## Раздел 1
Приложение №
к решению _________
от __________ №
Перечни инвестиционных проектов на 2020-2024 гг.
Раздел 1. План финансирования капитальных вложений по инвестиционным проектам
АО "Мособэнерго"
Номер группы инвести-ционных проектов | Наименование инвестиционного проекта (группы инвестиционных проектов) | Идентификаторинвестицион-ногопроекта | Год начала реализации инвестиционного проекта | Год окончания реализации инвестиционного проекта | Полная сметная стоимость инвестиционного проекта в соответствии с утвержденной проектной документацией |  |  | Оценка полной стоимости инвестиционного проекта в прогнозных ценах соответствующих лет, млн рублей (с НДС) | Остаток финансирования капитальных вложений в прогнозных ценах соответствующих лет, млн рублей (с НДС) | Финансирование капитальных вложений в прогнозных ценах соответствующих лет, млн рублей (с НДС)
[5 empty] | План |  |  |  |  | Утвержденный план 2020 года |  |  |  |  | Утвержденный план 2021года |  |  |  |  | Утвержденный план 2022 года |  |  |  |  | Утвержденный план 2023года |  |  |  |  | Утвержденный план 2024 года |  |  |  |  | Итого (план)
|  |  |  | План | в базисном уровне цен, млн рублей (с НДС) | в ценах, сложившихся ко времени составления сметной документации, млн рублей (с НДС) | месяц и год составления сметной документации | План | План 01.01.2019 год | Общий объем финансирования, в том числе за счет: | федерального бюджета | бюджетов субъектов Российской Федерации и муниципальных образований | средств, полученных от оказания услуг, реализации товаров по регулируемым государством ценам (тарифам) | иных источников финансирования | Общий объем финансирования, в том числе за счет: | федерального бюджета | бюджетов субъектов Российской Федерации и муниципальных образований | средств, полученных от оказания услуг, реализации товаров по регулируемым государством ценам (тарифам) | иных источников финансирования | Общий объем финансирования, в том числе за счет: | федерального бюджета | бюджетов субъектов Российской Федерации и муниципальных образований | средств, полученных от оказания услуг, реализации товаров по регулируемым государством ценам (тарифам) | иных источников финансирования | Общий объем финансирования, в том числе за счет: | федерального бюджета | бюджетов субъектов Российской Федерации и муниципальных образований | средств, полученных от оказания услуг, реализации товаров по регулируемым государством ценам (тарифам) | иных источников финансирования | Общий объем финансирования, в том числе за счет: | федерального бюджета | бюджетов субъектов Российской Федерации и муниципальных образований | средств, полученных от оказания услуг, реализации товаров по регулируемым государством ценам (тарифам) | иных источников финансирования | Общий объем финансирования, в том числе за счет: | федерального бюджета | бюджетов субъектов Российской Федерации и муниципальных образований | средств, полученных от оказания услуг, реализации товаров по регулируемым государством ценам (тарифам) | иных источников финансирования
1 | 2 | 3 | 4 | 5 | 6 | 7 | 8 | 9 | 10 | 11.1 | 11.2 | 11.3 | 11.4 | 11.5 | 11.6 | 11.7 | 11.8 | 11.9 | 11.10 | 11.11 | 11.12 | 11.13 | 11.14 | 11.15 | 11.16 | 11.17 | 11.18 | 11.19 | 11.20 | 11.21 | 11.22 | 11.23 | 11.24 | 11.25 | 12 | 13 | 14 | 15 | 16
[8 empty] | 23502.5405 | 22937.9821 | 3659.2827 | 0 | 0 | 3644.2827 | 15 | 3539.8172 | 0 | 0 | 3529.7372 | 10.08 | 2794.4817 | 0 | 0 | 2784.4017 | 10.08 | 2752.08 | 0 | 0 | 2742 | 10.08 | 2752.08 | 0 | 0 | 2742 | 10.08 | 15497.7417 | 0 | 0 | 15442.4217 | 55.32
1.2.1.1 | Реконструкция ЦРП-215 по адресу: Московская область., г. Электросталь, ул. Красная | G_2577/15 | 2017 | 2024 |  |  |  | 43.3362 | 43.3362 | 0 | 0 | 0 | 0 | 0 | 0 | 0 | 0 | 0 | 0 | 0 | 0 | 0 | 0 | 0 | 0.13625 | 0 | 0 | 0.13625 | 0 | 6.288 | 0 | 0 | 6.288 | 0 | 6.4242 | 0 | 0 | 6.4242 | 0
1.2.1.1 | Внешняя схема электроснабжения жилой застройки по адресу: Московская область, г. Электросталь, ул. Спортивная | G_2571/15 | 2016 | 2024 | 11.1234 | 11.1234 | 2017-05-01 | 11.1234 | 9.696 | 0 | 0 | 0 | 0 | 0 | 0 | 0 | 0 | 0 | 0 | 0 | 0 | 0 | 0 | 0 | 0 | 0 | 0 | 0 | 0 | 8.8893 | 0 | 0 | 8.8893 | 0 | 8.8893 | 0 | 0 | 8.8893 | 0
1.2.2.1 | Реконструкция КЛ-6 кВ ф. Нефтепровод ТП-35-ТП-42 по адресу: Московская область, г. Электросталь, ул. Загонова | G_2574/15 | 2022 | 2022 |  |  |  | 4.2973 | 4.2973 | 0 | 0 | 0 | 0 | 0 | 0 | 0 | 0 | 0 | 0 | 4.0573 | 0 | 0 | 4.0573 | 0 | 0 | 0 | 0 | 0 | 0 | 0 | 0 | 0 | 0 | 0 | 4.0573 | 0 | 0 | 4.0573 | 0
1.2.1.1 | Реконструкция РП-47 по адресу: Московская область, г.о. Электросталь, ул. Карла Маркса | J_5408/19 | 2021 | 2021 |  |  |  | 4.9827 | 4.9827 | 0 | 0 | 0 | 0 | 0 | 0.1827 | 0 | 0 | 0.1827 | 0 | 4.8 | 0 | 0 | 4.8 | 0 | 0 | 0 | 0 | 0 | 0 | 0 | 0 | 0 | 0 | 0 | 4.9827 | 0 | 0 | 4.9827 | 0
1.2.2.1 | Реконструкция КЛ-6 кВ фидера № 409 от ПС-415 до ТП-232 по адресу: Московская область, Орехово-Зуевский район, г. Ликино-Дулёво | I_2434/15 | 2018 | 2023 |  |  |  | 12.277 | 12.277 | 0 | 0 | 0 | 0 | 0 | 0 | 0 | 0 | 0 | 0 | 0 | 0 | 0 | 0 | 0 | 0.45697 | 0 | 0 | 0.45697 | 0 | 11.82 | 0 | 0 | 11.82 | 0 | 12.277 | 0 | 0 | 12.277 | 0
1.2.2.1 | Реконструкция ВЛ-10 кВ п/с №821 ТП-1033-ТП-1009 линии Г-1, Г-2 по адресу: Московская область, г.о. Ликино-Дулево, д.Грибчиха | I_5000/18 | 2021 | 2023 |  |  |  | 9.4362 | 9.4362 | 0 | 0 | 0 | 0 | 0 | 0 | 0 | 0 | 0 | 0 | 0 | 0 | 0 | 0 | 0 | 1.174 | 0 | 0 | 1.174 | 0 | 4.8 | 0 | 0 | 4.8 | 0 | 5.974 | 0 | 0 | 5.974 | 0
1.2.2.1 | Реконструкция ВЛ 6 кВ ЛР-18-ТП-454 по адресу: МО, г.о. Ликино-Дулево | I_5116/18 | 2021 | 2023 |  |  |  | 6.6381 | 6.6381 | 0 | 0 | 0 | 0 | 0 | 0 | 0 | 0 | 0 | 0 | 0 | 0 | 0 | 0 | 0 | 0.63811 | 0 | 0 | 0.63811 | 0 | 6 | 0 | 0 | 6 | 0 | 6.6381 | 0 | 0 | 6.6381 | 0
1.2.1.1 | Реконструкция ТП-211 по адресу: 142672, Московская обл., Орехово-Зуевский р-н, г. Ликино-Дулево, ул. Октябрьская, д № 55 (1 Этап) | I_4216/17 | 2017 | 2021 |  |  |  | 0.88709 | 0.88709 | 0.012 | 0 | 0 | 0.012 | 0 | 0.564 | 0 | 0 | 0.564 | 0 | 0 | 0 | 0 | 0 | 0 | 0 | 0 | 0 | 0 | 0 | 0 | 0 | 0 | 0 | 0 | 0.576 | 0 | 0 | 0.576 | 0
1.2.1.1 | Реконструкция ТП-1234. Строительство КРУН, ЛЭП-10 кВ, ЛЭП-0,4 кВ по адресу: 142636, Московская область, Орехово-Зуевский район, п. Савино | I_4140/17 | 2018 | 2020 |  |  |  | 10.0629 | 9.2317 | 0.42397 | 0 | 0 | 0.42397 | 0 | 8.4 | 0 | 0 | 8.4 | 0 | 0 | 0 | 0 | 0 | 0 | 0 | 0 | 0 | 0 | 0 | 0 | 0 | 0 | 0 | 0 | 8.824 | 0 | 0 | 8.824 | 0
1.2.2.1 | Реконструкция КЛ-6 кВ направлением ТП-327-ТП-314 по адресу: Московская область, Орехово-Зевский район, г. Куровское | G_2436/15 | 2022 | 2025 |  |  |  | 6.8562 | 6.8562 | 0 | 0 | 0 | 0 | 0 | 0 | 0 | 0 | 0 | 0 | 0 | 0 | 0 | 0 | 0 | 0 | 0 | 0 | 0 | 0 | 1.3712 | 0 | 0 | 1.3712 | 0 | 1.3712 | 0 | 0 | 1.3712 | 0
1.2.2.1 | Реконструкция КЛ-6 кВ от РТП-190 до КТП-210 по адресу: Московская область, Орехово-Зуевский район, г. Ликино-Дулёво | I_2435/15 | 2018 | 2023 |  |  |  | 5.5026 | 5.5026 | 0 | 0 | 0 | 0 | 0 | 0 | 0 | 0 | 0 | 0 | 0 | 0 | 0 | 0 | 0 | 0.70259 | 0 | 0 | 0.70259 | 0 | 4.8 | 0 | 0 | 4.8 | 0 | 5.5026 | 0 | 0 | 5.5026 | 0
1.2.2.1 | Реконструкция КВЛ-6кВ фидер № 9 от ПС-85 - РТП-348 – ТП-307 по адресу: Московская область, Орехово-Зуевский район, г. Куровское | G_2438/15 | 2016 | 2025 |  |  |  | 11.6035 | 11.6035 | 0 | 0 | 0 | 0 | 0 | 0 | 0 | 0 | 0 | 0 | 0 | 0 | 0 | 0 | 0 | 0 | 0 | 0 | 0 | 0 | 2.3207 | 0 | 0 | 2.3207 | 0 | 2.3207 | 0 | 0 | 2.3207 | 0
1.2.2.1 | Реконструкция КЛ-6 кВ фидера № 207 от ПС-415 до РТП-190 по адресу: Московская область, Орехово-Зуевский район, г. Ликино-Дулёво | I_2440/15 | 2018 | 2024 |  |  |  | 3.5388 | 3.5388 | 0 | 0 | 0 | 0 | 0 | 0 | 0 | 0 | 0 | 0 | 0 | 0 | 0 | 0 | 0 | 0 | 0 | 0 | 0 | 0 | 3.5388 | 0 | 0 | 3.5388 | 0 | 3.5388 | 0 | 0 | 3.5388 | 0
1.2.2.1 | Реконструкция КЛ-6 кВ фидера № 309 от ПС-415 до РТП-190 по адресу: Московская область, Орехово-Зуевский район, г. Ликино-Дулёво | I_2441/15 | 2018 | 2024 |  |  |  | 3.8002 | 3.8002 | 0 | 0 | 0 | 0 | 0 | 0 | 0 | 0 | 0 | 0 | 0 | 0 | 0 | 0 | 0 | 0 | 0 | 0 | 0 | 0 | 3.8002 | 0 | 0 | 3.8002 | 0 | 3.8002 | 0 | 0 | 3.8002 | 0
1.2.2.1 | Реконструкция КЛ-10 кВ фидер № 1 ПС-317 направлением опора №1 - ТП-355 и направлением опора №1 - ТП-357 по адресу: Московская область, Орехово-Зуевский район, п. Авсюнино | G_2443/15 | 2019 | 2023 |  |  |  | 6.2764 | 6.2764 | 0 | 0 | 0 | 0 | 0 | 0 | 0 | 0 | 0 | 0 | 0 | 0 | 0 | 0 | 0 | 0.27644 | 0 | 0 | 0.27644 | 0 | 6 | 0 | 0 | 6 | 0 | 6.2764 | 0 | 0 | 6.2764 | 0
1.2.2.1 | Реконструкция КЛ-6 кВ направлением ТП-306 – ТП-316 по адресу: Московская область, Орехово-Зуевский район, г. Куровское | G_2444/15 | 2019 | 2023 |  |  |  | 8.2043 | 8.2043 | 0 | 0 | 0 | 0 | 0 | 0 | 0 | 0 | 0 | 0 | 0 | 0 | 0 | 0 | 0 | 1.0043 | 0 | 0 | 1.0043 | 0 | 7.2 | 0 | 0 | 7.2 | 0 | 8.2043 | 0 | 0 | 8.2043 | 0
1.2.1.1 | Реконструкция ТП-301 по адресу: 142620, Московская обл., Орехово-Зуевский р-н, г. Куровское, Восточный проезд | J_6051/19 | 2019 | 2020 |  |  |  | 3.474 | 3.474 | 3.462 | 0 | 0 | 3.462 | 0 | 0 | 0 | 0 | 0 | 0 | 0 | 0 | 0 | 0 | 0 | 0 | 0 | 0 | 0 | 0 | 0 | 0 | 0 | 0 | 0 | 3.462 | 0 | 0 | 3.462 | 0
1.2.1.1 | Реконструкция ТП-305 по адресу: Московская область, г.о. Электрогорск, ул. Семашко, территория больницы | G_2470/15 | 2016 | 2023 |  |  |  | 3.1444 | 3.1444 | 0 | 0 | 0 | 0 | 0 | 0 | 0 | 0 | 0 | 0 | 0 | 0 | 0 | 0 | 0 | 0.7444 | 0 | 0 | 0.7444 | 0 | 2.4 | 0 | 0 | 2.4 | 0 | 3.1444 | 0 | 0 | 3.1444 | 0
1.2.1.1 | Реконструкция ТП-335 по адресу: Московская область, г.о. Электрогорск, ул. Советская, д. 40 | G_2473/15 | 2017 | 2020 |  |  |  | 2.0573 | 2.0573 | 2.0453 | 0 | 0 | 2.0453 | 0 | 0 | 0 | 0 | 0 | 0 | 0 | 0 | 0 | 0 | 0 | 0 | 0 | 0 | 0 | 0 | 0 | 0 | 0 | 0 | 0 | 2.0453 | 0 | 0 | 2.0453 | 0
1.2.1.1 | Реконструкция ТП-327 по адресу: Московская область, г.о. Электрогорск, ул. Семашко, территория больницы | G_1322/15 | 2016 | 2024 |  |  |  | 18.2125 | 18.2125 | 0 | 0 | 0 | 0 | 0 | 0 | 0 | 0 | 0 | 0 | 0 | 0 | 0 | 0 | 0 | 0.2125 | 0 | 0 | 0.2125 | 0 | 0.6 | 0 | 0 | 0.6 | 0 | 0.8125 | 0 | 0 | 0.8125 | 0
1.2.1.1 | Реконструкция ТП-321 по адресу: Московская область, г.о. Электрогорск, ул. Ленина, д. 36а | I_2476/15 | 2018 | 2020 |  |  |  | 2.7431 | 2.7431 | 2.7311 | 0 | 0 | 2.7311 | 0 | 0 | 0 | 0 | 0 | 0 | 0 | 0 | 0 | 0 | 0 | 0 | 0 | 0 | 0 | 0 | 0 | 0 | 0 | 0 | 0 | 2.7311 | 0 | 0 | 2.7311 | 0
1.2.2.1 | Реконструкция ВЛ-6 кВ направлением БТП-1 – РП-119 по адресу: Московская область, г.Павловский Посад, микрорайон Южный - ул. Интернациональная | I_2324/15 | 2018 | 2025 |  |  |  | 18.0073 | 18.0073 | 0 | 0 | 0 | 0 | 0 | 0 | 0 | 0 | 0 | 0 | 0 | 0 | 0 | 0 | 0 | 0 | 0 | 0 | 0 | 0 | 0.012 | 0 | 0 | 0.012 | 0 | 0.012 | 0 | 0 | 0.012 | 0
1.2.2.1 | Реконструкция ВЛ-0,4 кВ от ГКТП-112 по адресу: Московская область, г. Павловский Посад, пос. Б. Дворы, ул. Красавиной | G_2325/15 | 2017 | 2025 |  |  |  | 6.1719 | 6.1719 | 0 | 0 | 0 | 0 | 0 | 0 | 0 | 0 | 0 | 0 | 0 | 0 | 0 | 0 | 0 | 0 | 0 | 0 | 0 | 0 | 0.012 | 0 | 0 | 0.012 | 0 | 0.012 | 0 | 0 | 0.012 | 0
1.2.2.1 | Реконструкция ВЛ-0,4 кВ от КТП-166 по адресу: Московская область., г. Павловский Посад, ул. К.Маркса, ул. Садовая, пер. Садовый, ул. Дорожная, ул. Маяковского | G_2326/15 | 2017 | 2025 |  |  |  | 7.9527 | 7.9527 | 0 | 0 | 0 | 0 | 0 | 0 | 0 | 0 | 0 | 0 | 0 | 0 | 0 | 0 | 0 | 0 | 0 | 0 | 0 | 0 | 0.012 | 0 | 0 | 0.012 | 0 | 0.012 | 0 | 0 | 0.012 | 0
1.2.2.1 | Реконструкция ВЛ-0,4 кВ от ТП-21 по адресу: Московская область, г. Павловский Посад, 1 пер. М. Горького, пер. Мира, ул. М.Горького, 2 пер. М.Горького, ул. Мира | I_2327/15 | 2018 | 2023 |  |  |  | 5.6304 | 5.6304 | 0 | 0 | 0 | 0 | 0 | 0 | 0 | 0 | 0 | 0 | 0 | 0 | 0 | 0 | 0 | 0.83039 | 0 | 0 | 0.83039 | 0 | 4.8 | 0 | 0 | 4.8 | 0 | 5.6304 | 0 | 0 | 5.6304 | 0
1.2.2.1 | Реконструкция ВЛ-0,4 кВ от ТП-25 по адресу: Московская область., г. Павловский Посад, ул. Ленинградская, ул. Быковского, ул. Набережная, ул. Мира, пер. Ленинградский, 2 пер. М.Горького, ул. М.Горького, ул. Автомобилистов | I_2328/15 | 2018 | 2024 |  |  |  | 11.2707 | 11.2707 | 0 | 0 | 0 | 0 | 0 | 0 | 0 | 0 | 0 | 0 | 0 | 0 | 0 | 0 | 0 | 0 | 0 | 0 | 0 | 0 | 0.47068 | 0 | 0 | 0.47068 | 0 | 0.47068 | 0 | 0 | 0.47068 | 0
1.2.2.1 | Реконструкция ВЛ-0,4 кВ от ТП-19 по адресу: Московская область, г. Павловский Посад, 2 проезд М.Горького, 1 проезд М.Горького, ул. М.Горького, ул. К.Маркса, ул.Мира, ул. Крутобережная, ул. 1 Мая | G_2329/15 | 2019 | 2024 |  |  |  | 5.4328 | 5.4328 | 0 | 0 | 0 | 0 | 0 | 0 | 0 | 0 | 0 | 0 | 0 | 0 | 0 | 0 | 0 | 0.63277 | 0 | 0 | 0.63277 | 0 | 4.8 | 0 | 0 | 4.8 | 0 | 5.4328 | 0 | 0 | 5.4328 | 0
1.2.2.1 | Реконструкция КЛ-6 кВ от РП-33 до ТП-53 по адресу: 142500, Московская область г.Павловский Посад, ул.Захаровская, д.35 "Т"-ул. 2-й пер. 1 Мая, д.8 | I_2330/15 | 2018 | 2023 |  |  |  | 8.2343 | 8.2343 | 0 | 0 | 0 | 0 | 0 | 0 | 0 | 0 | 0 | 0 | 0 | 0 | 0 | 0 | 0 | 1.0343 | 0 | 0 | 1.0343 | 0 | 7.2 | 0 | 0 | 7.2 | 0 | 8.2343 | 0 | 0 | 8.2343 | 0
1.2.2.1 | Реконструкция КЛ-6 кВ от ЦРП-41 до РП-118 по адресу: 142500, Московская область г.Павловский Посад, ул.Городковская, д.73А корп.9-пер.Интернациональный | G_2331/15 | 2019 | 2023 |  |  |  | 20.9541 | 20.9541 | 0 | 0 | 0 | 0 | 0 | 0 | 0 | 0 | 0 | 0 | 0 | 0 | 0 | 0 | 0 | 0.55405 | 0 | 0 | 0.55405 | 0 | 20.4 | 0 | 0 | 20.4 | 0 | 20.9541 | 0 | 0 | 20.9541 | 0
1.2.1.1 | Реконструкция ТП-306 по адресу: 142506, Московская обл., Павлово-Посадский р-н, г. Павловский Посад, ул. 1 Мая | J_5591/18 | 2018 | 2020 |  |  |  | 2.7871 | 2.7871 | 0.51652 | 0 | 0 | 0.51652 | 0 | 0 | 0 | 0 | 0 | 0 | 0 | 0 | 0 | 0 | 0 | 0 | 0 | 0 | 0 | 0 | 0 | 0 | 0 | 0 | 0 | 0.51652 | 0 | 0 | 0.51652 | 0
1.2.1.1 | Реконструкция административного здания по адресу: Московская область, г. Павловский Посад, пер. Интернациональный, д. 26 | J_5773/19 | 2019 | 2021 |  |  |  | 64.1625 | 64.1625 | 3.6 | 0 | 0 | 3.6 | 0 | 0.60402 | 0 | 0 | 0.60402 | 0 | 51.9904 | 0 | 0 | 51.9904 | 0 | 0 | 0 | 0 | 0 | 0 | 0 | 0 | 0 | 0 | 0 | 56.1945 | 0 | 0 | 56.1945 | 0
1.2.1.1 | Реконструкция РП-33, строительство КРУН-6 кВ ПС-356 ф. 22, строительство ЛЭП-6 кВ по адресу: Московская обл, Павловский Посад г., Захаровская ул | I_5083/18 | 2020 | 2024 |  |  |  | 40.5485 | 40.5485 | 0 | 0 | 0 | 0 | 0 | 0 | 0 | 0 | 0 | 0 | 0 | 0 | 0 | 0 | 0 | 0 | 0 | 0 | 0 | 0 | 0.76363 | 0 | 0 | 0.76363 | 0 | 0.76363 | 0 | 0 | 0.76363 | 0
1.2.1.1 | Реконструкция ТП-85 по адресу: Московская область, г. Павловский Посад, ул. Карла Маркса | J_6032/19 | 2020 | 2021 |  |  |  | 7.1528 | 7.1528 | 1.1528 | 0 | 0 | 1.1528 | 0 | 0.36 | 0 | 0 | 0.36 | 0 | 5.64 | 0 | 0 | 5.64 | 0 | 0 | 0 | 0 | 0 | 0 | 0 | 0 | 0 | 0 | 0 | 7.1528 | 0 | 0 | 7.1528 | 0
1.2.2.1 | Реконструкция ВЛ-0,4кВ от ГКТП-106 по адресу: 142050, Московская обл., г. Павловский Посад, ул. Белинского, д. № 12а | J_6122/19 | 2020 | 2020 |  |  |  | 0.21443 | 0.21443 | 0.21443 | 0 | 0 | 0.21443 | 0 | 0 | 0 | 0 | 0 | 0 | 0 | 0 | 0 | 0 | 0 | 0 | 0 | 0 | 0 | 0 | 0 | 0 | 0 | 0 | 0 | 0.21443 | 0 | 0 | 0.21443 | 0
1.2.2.1 | Реконструкция ВЛ-0,4кВ от ТП-17 по адресу: 142050, Московская обл., г. Павловский Посад, ул. Гоголя, д. № 29 | J_6121/19 | 2020 | 2020 |  |  |  | 0.1223 | 0.1223 | 0.1223 | 0 | 0 | 0.1223 | 0 | 0 | 0 | 0 | 0 | 0 | 0 | 0 | 0 | 0 | 0 | 0 | 0 | 0 | 0 | 0 | 0 | 0 | 0 | 0 | 0 | 0.1223 | 0 | 0 | 0.1223 | 0
1.2.2.1 | Реконструкция участка ВЛ-0,23 кВ от ГКТП-106 для электроснабжения энергопринимающих устройств заявителя по адресу: Московская обл., Павлово-Посадский р-н, г. Павловский Посад, ул. Пионерская, дом № 22/8 | J_6164/19 | 2020 | 2020 |  |  |  | 0.19712 | 0.19712 | 0.19712 | 0 | 0 | 0.19712 | 0 | 0 | 0 | 0 | 0 | 0 | 0 | 0 | 0 | 0 | 0 | 0 | 0 | 0 | 0 | 0 | 0 | 0 | 0 | 0 | 0 | 0.19712 | 0 | 0 | 0.19712 | 0
1.2.1.1 | Реконструкция ТП-12, строительство ЛЭП-0,4кВ по адресу: Московская обл, Шатурский р-н, г. Шатура, мкр. Керва, участок № южнее ЗУ (1 Этап) | I_5576/18 | 2019 | 2020 | 0.08573 | 0.54477 | 2018-12-01 | 0.40573 | 0.40573 | 0.1404 | 0 | 0 | 0.1404 | 0 | 0 | 0 | 0 | 0 | 0 | 0 | 0 | 0 | 0 | 0 | 0 | 0 | 0 | 0 | 0 | 0 | 0 | 0 | 0 | 0 | 0.1404 | 0 | 0 | 0.1404 | 0
1.2.1.1 | Реконструкция ТП-2 для электроснабжения энергопринимающих устройств заявителя по адресу: 140713, Московская область, Шатурский р-н, Шатура г., Керва мкр., Первомайская ул. | I_4505/18 | 2018 | 2020 | 0.16656 | 0.97062 | 2018-09-01 | 0.81769 | 0.58309 | 0.012 | 0 | 0 | 0.012 | 0 | 0 | 0 | 0 | 0 | 0 | 0 | 0 | 0 | 0 | 0 | 0 | 0 | 0 | 0 | 0 | 0 | 0 | 0 | 0 | 0 | 0.012 | 0 | 0 | 0.012 | 0
1.2.1.1 | Реконструкция КТП-8, строительство ЛЭП-0,4кВ по адресу: Московская обл., Шатурский р-н., п. Северная Грива | I_5554/18 | 2018 | 2020 | 0.18145 | 1.2047 | 2019-06-01 | 1.4893 | 1.4893 | 1.2424 | 0 | 0 | 1.2424 | 0 | 0 | 0 | 0 | 0 | 0 | 0 | 0 | 0 | 0 | 0 | 0 | 0 | 0 | 0 | 0 | 0 | 0 | 0 | 0 | 0 | 1.2424 | 0 | 0 | 1.2424 | 0
1.2.1.1 | Реконструкция КТП-72, реконструкция ЛЭП-0,4кВ по адресу: Московская обл., Шатурский р-н, р.п. Черусти, ул. 3-го Интернационала, д. № 40 | J_6101/19 | 2020 | 2020 |  |  |  | 1.5664 | 1.5664 | 1.5664 | 0 | 0 | 1.5664 | 0 | 0 | 0 | 0 | 0 | 0 | 0 | 0 | 0 | 0 | 0 | 0 | 0 | 0 | 0 | 0 | 0 | 0 | 0 | 0 | 0 | 1.5664 | 0 | 0 | 1.5664 | 0
1.2.1.1 | Реконструкция КТП-3 для электроснабжения энергопринимающих устройств заявителя по адресу: Московская обл., Шатурский р-н, п. Тархановка, дом № 41 | J_6126/19 | 2020 | 2020 |  |  |  | 0.46832 | 0.46832 | 0.46832 | 0 | 0 | 0.46832 | 0 | 0 | 0 | 0 | 0 | 0 | 0 | 0 | 0 | 0 | 0 | 0 | 0 | 0 | 0 | 0 | 0 | 0 | 0 | 0 | 0 | 0.46832 | 0 | 0 | 0.46832 | 0
1.2.1.1 | Реконструкция ТП-6 по адресу: г.Рошаль | G_492/12 | 2014 | 2020 | 3.5616 | 20.1671 | 2019-04-01 | 27.7091 | 26.2164 | 4.4274 | 0 | 0 | 4.4274 | 0 | 0 | 0 | 0 | 0 | 0 | 0 | 0 | 0 | 0 | 0 | 0 | 0 | 0 | 0 | 0 | 0 | 0 | 0 | 0 | 0 | 4.4274 | 0 | 0 | 4.4274 | 0
1.2.1.1 | Реконструкция РТП-3 для электроснабжения энергопринимающих устройств заявителя по адресу: Московская обл, Рошаль г, Лесная ул | J_5619/18 | 2018 | 2020 |  |  |  | 1.9786 | 1.9786 | 0.36668 | 0 | 0 | 0.36668 | 0 | 0 | 0 | 0 | 0 | 0 | 0 | 0 | 0 | 0 | 0 | 0 | 0 | 0 | 0 | 0 | 0 | 0 | 0 | 0 | 0 | 0.36668 | 0 | 0 | 0.36668 | 0
1.2.2.1 | Реконструкция ВЛ-0,4 кВ от ТП-6 по адресу: г.о. Рошаль, ул.40 лет Октября, Заводская, Садовая, III Пятилетки1-33 | G_224/11 | 2011 | 2021 | 2.2414 | 15.9539 | 2019-08-01 | 30.8365 | 25.3605 | 4.6066 | 0 | 0 | 4.6066 | 0 | 0.35387 | 0 | 0 | 0.35387 | 0 | 20.4 | 0 | 0 | 20.4 | 0 | 0 | 0 | 0 | 0 | 0 | 0 | 0 | 0 | 0 | 0 | 25.3605 | 0 | 0 | 25.3605 | 0
1.2.2.1 | Реконструкция ВЛ-0,23 кВ от ТП-31, перевод ЛЭП-0,4 кВ с ТП-31 на МТП-1819864 по адресу: Московская область, Рошаль г., ул. Железнодорожная | J_6028/19 | 2019 | 2020 |  |  |  | 1.0759 | 1.0759 | 0.77768 | 0 | 0 | 0.77768 | 0 | 0 | 0 | 0 | 0 | 0 | 0 | 0 | 0 | 0 | 0 | 0 | 0 | 0 | 0 | 0 | 0 | 0 | 0 | 0 | 0 | 0.77768 | 0 | 0 | 0.77768 | 0
1.2.1.1 | Реконструкция РП-1 по адресу: Московская обл., г. Рошаль, ул. Косякова, д. № 9 | J_6168/19 | 2019 | 2020 |  |  |  | 0.92389 | 0.92389 | 0.46195 | 0 | 0 | 0.46195 | 0 | 0 | 0 | 0 | 0 | 0 | 0 | 0 | 0 | 0 | 0 | 0 | 0 | 0 | 0 | 0 | 0 | 0 | 0 | 0 | 0 | 0.46195 | 0 | 0 | 0.46195 | 0
1.2.1.1 | Реконструкция ТП-40 по адресу: г. Луховицы, ул. 40 лет Октября | G_463/12 | 2012 | 2022 |  |  |  | 15.8211 | 15.8091 | 0 | 0 | 0 | 0 | 0 | 0 | 0 | 0 | 0 | 0 | 0.20911 | 0 | 0 | 0.20911 | 0 | 15.6 | 0 | 0 | 15.6 | 0 | 0 | 0 | 0 | 0 | 0 | 15.8091 | 0 | 0 | 15.8091 | 0
1.2.2.1 | Реконструкция ВЛ 10 кВ П/С-363 до РП-1 ф."Карьер" по адресу: Московская область, г. Луховицы, ЗАО " Карьер" | I_5015/18 | 2022 | 2024 |  |  |  | 9.275 | 9.275 | 0 | 0 | 0 | 0 | 0 | 0 | 0 | 0 | 0 | 0 | 0 | 0 | 0 | 0 | 0 | 0.41344 | 0 | 0 | 0.41344 | 0 | 8.8615 | 0 | 0 | 8.8615 | 0 | 9.275 | 0 | 0 | 9.275 | 0
1.2.2.1 | Реконструкция КЛ-10 кВ от ТП-61 до РП-10 по адресу: Московская область, г. Луховицы | G_2523/15 | 2016 | 2024 |  |  |  | 5.208 | 5.208 | 0 | 0 | 0 | 0 | 0 | 0 | 0 | 0 | 0 | 0 | 0 | 0 | 0 | 0 | 0 | 0.40801 | 0 | 0 | 0.40801 | 0 | 4.8 | 0 | 0 | 4.8 | 0 | 5.208 | 0 | 0 | 5.208 | 0
1.2.2.1 | Реконструкция КЛ-10 кВ ф. Нефтепровод ПС-363 – РП-1 по адресу: Московская область, г. Луховицы | G_2524/15 | 2016 | 2024 |  |  |  | 13.422 | 13.422 | 0 | 0 | 0 | 0 | 0 | 0 | 0 | 0 | 0 | 0 | 0 | 0 | 0 | 0 | 0 | 0.22202 | 0 | 0 | 0.22202 | 0 | 1.2 | 0 | 0 | 1.2 | 0 | 1.422 | 0 | 0 | 1.422 | 0
1.2.2.1 | Реконструкция 2КЛ-10 кВ РП-2 – ТП- 3 по адресу: Московская область, г. Луховицы, ул. Труда | G_2525/15 | 2016 | 2024 |  |  |  | 13.0152 | 13.0152 | 0 | 0 | 0 | 0 | 0 | 0 | 0 | 0 | 0 | 0 | 0 | 0 | 0 | 0 | 0 | 1.0152 | 0 | 0 | 1.0152 | 0 | 1.2 | 0 | 0 | 1.2 | 0 | 2.2152 | 0 | 0 | 2.2152 | 0
1.2.1.1 | Реконструкция РП-73 по адресу: Московская область, г. Луховицы, ул. Пушкина | G_2529/15 | 2017 | 2024 |  |  |  | 34.9353 | 34.9353 | 0 | 0 | 0 | 0 | 0 | 0 | 0 | 0 | 0 | 0 | 0 | 0 | 0 | 0 | 0 | 0.13531 | 0 | 0 | 0.13531 | 0 | 2.4 | 0 | 0 | 2.4 | 0 | 2.5353 | 0 | 0 | 2.5353 | 0
1.2.1.1 | Реконструкция РП-2 по адресу: Московская область, г. Луховицы, ул. Октябрьская | I_2530/15 | 2018 | 2024 |  |  |  | 19.9999 | 19.9999 | 0 | 0 | 0 | 0 | 0 | 0 | 0 | 0 | 0 | 0 | 0 | 0 | 0 | 0 | 0 | 0.79986 | 0 | 0 | 0.79986 | 0 | 1.2 | 0 | 0 | 1.2 | 0 | 1.9999 | 0 | 0 | 1.9999 | 0
1.2.1.1 | Реконструкция ТП- 25 по адресу: Луховицы, ул. Мира | I_2534/15 | 2018 | 2023 |  |  |  | 5.7416 | 5.7416 | 0 | 0 | 0 | 0 | 0 | 0 | 0 | 0 | 0 | 0 | 0 | 0 | 0 | 0 | 0 | 0.9416 | 0 | 0 | 0.9416 | 0 | 4.8 | 0 | 0 | 4.8 | 0 | 5.7416 | 0 | 0 | 5.7416 | 0
1.2.1.1 | Реконструкция ТП-123 по адресу: Московская область г. Кашира ул. Вахрушева | G_2237/15 | 2019 | 2023 |  |  |  | 5.3874 | 5.3874 | 0 | 0 | 0 | 0 | 0 | 0 | 0 | 0 | 0 | 0 | 0 | 0 | 0 | 0 | 0 | 0.58739 | 0 | 0 | 0.58739 | 0 | 4.8 | 0 | 0 | 4.8 | 0 | 5.3874 | 0 | 0 | 5.3874 | 0
1.2.2.1 | Реконструкция КЛ-10кВ ф.18 от ПС-572 до РП-6 по адресу: Московская область, г.Кашира-III | G_2238/15 | 2017 | 2023 |  |  |  | 12.9725 | 12.9725 | 0 | 0 | 0 | 0 | 0 | 0 | 0 | 0 | 0 | 0 | 0 | 0 | 0 | 0 | 0 | 0.060468 | 0 | 0 | 0.060468 | 0 | 12 | 0 | 0 | 12 | 0 | 12.0605 | 0 | 0 | 12.0605 | 0
1.2.2.1 | Реконструкция КЛ-10 кВ ф.9 от ПС-572 до РП-11 по адресу: Московская область, г.Кашира-III | G_2239/15 | 2017 | 2024 |  |  |  | 14.1462 | 14.1462 | 0 | 0 | 0 | 0 | 0 | 0 | 0 | 0 | 0 | 0 | 0 | 0 | 0 | 0 | 0 | 0.42924 | 0 | 0 | 0.42924 | 0 | 1.7169 | 0 | 0 | 1.7169 | 0 | 2.1462 | 0 | 0 | 2.1462 | 0
1.2.2.1 | Реконструкция двух КВЛ-10кВ (фидеров №5 и 14) от ПС-525 «Сорокино» до РП-7 по адресу: Московская область, г.Кашира-II | I_2240/15 | 2018 | 2024 |  |  |  | 31.3593 | 31.3593 | 0 | 0 | 0 | 0 | 0 | 0 | 0 | 0 | 0 | 0 | 0 | 0 | 0 | 0 | 0 | 0.27186 | 0 | 0 | 0.27186 | 0 | 1.0874 | 0 | 0 | 1.0874 | 0 | 1.3593 | 0 | 0 | 1.3593 | 0
1.2.2.1 | Реконструкция ВЛ-0,4 кВ от ТП-125 по адресу: Московская область, г. Кашира-2 | G_136/08 | 2008 | 2022 | 4.7193 | 34.8331 | 2019-07-01 | 40.5289 | 26.4557 | 1.2 | 0 | 0 | 1.2 | 0 | 1.2 | 0 | 0 | 1.2 | 0 | 0.15368 | 0 | 0 | 0.15368 | 0 | 14.4 | 0 | 0 | 14.4 | 0 | 0 | 0 | 0 | 0 | 0 | 16.9537 | 0 | 0 | 16.9537 | 0
1.2.2.1 | Реконструкция ВЛ-0,4 от ТП-45, по адресу: г. Кашира-1, ул. Б. и М. Красноармейская, Полевой пер., Крестьянская, Б. Посадская, Моргунова | G_46/10 | 2010 | 2022 | 2.0826 | 13.4354 | 2019-01-01 | 24.4541 | 22.7466 | 1.2 | 0 | 0 | 1.2 | 0 | 1.2 | 0 | 0 | 1.2 | 0 | 0.54661 | 0 | 0 | 0.54661 | 0 | 19.8 | 0 | 0 | 19.8 | 0 | 0 | 0 | 0 | 0 | 0 | 22.7466 | 0 | 0 | 22.7466 | 0
1.2.1.1 | Реконструкция РТП-9 по адресу: Московская область, г.Ожерелье | G_1945/15 | 2017 | 2024 |  |  |  | 32.4332 | 32.4332 | 0 | 0 | 0 | 0 | 0 | 0 | 0 | 0 | 0 | 0 | 0 | 0 | 0 | 0 | 0 | 0.15317 | 0 | 0 | 0.15317 | 0 | 3.48 | 0 | 0 | 3.48 | 0 | 3.6332 | 0 | 0 | 3.6332 | 0
1.2.1.1 | Реконструкция РТП-10 по адресу: Московская область, г.Ожерелье | I_1946/15 | 2018 | 2024 |  |  |  | 20.5674 | 20.5674 | 0 | 0 | 0 | 0 | 0 | 0 | 0 | 0 | 0 | 0 | 0 | 0 | 0 | 0 | 0 | 0.16736 | 0 | 0 | 0.16736 | 0 | 1.2 | 0 | 0 | 1.2 | 0 | 1.3674 | 0 | 0 | 1.3674 | 0
1.2.1.1 | Реконструкция РТП-11 по адресу: Московская область, г.Кашира | I_1947/15 | 2018 | 2024 |  |  |  | 20.5856 | 20.5856 | 0 | 0 | 0 | 0 | 0 | 0 | 0 | 0 | 0 | 0 | 0 | 0 | 0 | 0 | 0 | 0.18564 | 0 | 0 | 0.18564 | 0 | 20.4 | 0 | 0 | 20.4 | 0 | 20.5856 | 0 | 0 | 20.5856 | 0
1.2.1.1 | Реконструкция ТП-85 по адресу: 142900, Московская обл., г. Кашира, Каширский проспект, д.№3 | J_6080/19 | 2019 | 2020 |  |  |  | 1.3706 | 1.3706 | 1.2551 | 0 | 0 | 1.2551 | 0 | 0 | 0 | 0 | 0 | 0 | 0 | 0 | 0 | 0 | 0 | 0 | 0 | 0 | 0 | 0 | 0 | 0 | 0 | 0 | 0 | 1.2551 | 0 | 0 | 1.2551 | 0
1.2.2.1 | Реконструкция ВЛ-6кВ до КТП-83 по адресу: Московская область, Озерский р-н, с. Редькино | G_1991/15 | 2019 | 2022 |  |  |  | 0.94606 | 0.94606 | 0 | 0 | 0 | 0 | 0 | 0 | 0 | 0 | 0 | 0 | 0.33406 | 0 | 0 | 0.33406 | 0 | 0.6 | 0 | 0 | 0.6 | 0 | 0 | 0 | 0 | 0 | 0 | 0.93406 | 0 | 0 | 0.93406 | 0
1.2.2.1 | Реконструкция КЛ-10 кВ фидер №16 от ПС-153 ПАО «МОЭСК» до ЦРП, Московская область, г. Озеры, пер. Болотный | G_235/11 | 2011 | 2022 | 6.7193 | 43.3616 | 2019-04-01 | 44.6496 | 32.1031 | 2.1031 | 0 | 0 | 2.1031 | 0 | 18 | 0 | 0 | 18 | 0 | 0.6 | 0 | 0 | 0.6 | 0 | 11.4 | 0 | 0 | 11.4 | 0 | 0 | 0 | 0 | 0 | 0 | 32.1031 | 0 | 0 | 32.1031 | 0
1.2.2.1 | Реконструкция ВЛ-6кВ до КТП-7 по адресу: Московская область, Озерский р-н, г. Озеры, ул. Стачечная | G_1992/15 | 2017 | 2022 |  |  |  | 1.4692 | 1.4692 | 0 | 0 | 0 | 0 | 0 | 0 | 0 | 0 | 0 | 0 | 0.26918 | 0 | 0 | 0.26918 | 0 | 1.2 | 0 | 0 | 1.2 | 0 | 0 | 0 | 0 | 0 | 0 | 1.4692 | 0 | 0 | 1.4692 | 0
1.2.2.1 | Реконструкция КЛ-10 кВ ф. 22 от ПС-153 «Рубин» ПАО «МОЭСК» до ЦРП по адресу: Московская область, Озерский р-н., г. Озеры, Болотный пер | I_1996/15 | 2018 | 2023 |  |  |  | 27.9347 | 27.9347 | 0 | 0 | 0 | 0 | 0 | 0 | 0 | 0 | 0 | 0 | 0 | 0 | 0 | 0 | 0 | 0.33469 | 0 | 0 | 0.33469 | 0 | 3.6 | 0 | 0 | 3.6 | 0 | 3.9347 | 0 | 0 | 3.9347 | 0
1.2.2.1 | Реконструкция ВЛ-0,4 кВ от КТП-322 НСТ "Офсетчик" по адресу: 140600, Московская область, Зарайский район, НСТ «Офсетчик» | G_2092/15 | 2017 | 2025 |  |  |  | 11.2707 | 11.2707 | 0 | 0 | 0 | 0 | 0 | 0 | 0 | 0 | 0 | 0 | 0 | 0 | 0 | 0 | 0 | 0 | 0 | 0 | 0 | 0 | 0.012 | 0 | 0 | 0.012 | 0 | 0.012 | 0 | 0 | 0.012 | 0
1.2.2.1 | Реконструкция КЛ-6 кВ направлением РП-ЧЗЭМ-ТП567 по адресу: 142300, Московская область, г. Чехов, ул. Гагарина | G_1874/15 | 2017 | 2021 |  |  |  | 7.5585 | 7.5585 | 4.9531 | 0 | 0 | 4.9531 | 0 | 0.33827 | 0 | 0 | 0.33827 | 0 | 0.96 | 0 | 0 | 0.96 | 0 | 0 | 0 | 0 | 0 | 0 | 0 | 0 | 0 | 0 | 0 | 6.2513 | 0 | 0 | 6.2513 | 0
1.2.2.1 | Реконструкция ВЛ-0,4 кВ от ТП-2. Строительство ЛЭП-0,4 кВ от ТП-1 до границы участка заявителя по адресу: 142307, Московская обл, Чеховский р-н, Чехов-7 г. (1 Этап) | J_5367/18 | 2018 | 2020 | 0.12625 | 0.84153 | 2019-02-01 | 0.58874 | 0.58874 | 0.18 | 0 | 0 | 0.18 | 0 | 0 | 0 | 0 | 0 | 0 | 0 | 0 | 0 | 0 | 0 | 0 | 0 | 0 | 0 | 0 | 0 | 0 | 0 | 0 | 0 | 0.18 | 0 | 0 | 0.18 | 0
1.2.1.1 | Реконструкция ТП-542 для электроснабжения энергопринимающих устройств заявителей по адресу: 142350, Московская обл, Чеховский р-н, Чехов г., ул. Чехова | J_5834/19 | 2019 | 2020 |  |  |  | 0.68077 | 0.68077 | 0.27055 | 0 | 0 | 0.27055 | 0 | 0 | 0 | 0 | 0 | 0 | 0 | 0 | 0 | 0 | 0 | 0 | 0 | 0 | 0 | 0 | 0 | 0 | 0 | 0 | 0 | 0.27055 | 0 | 0 | 0.27055 | 0
1.2.2.1 | Реконструкция КЛ-6 кВ от ПС-382 «Венюково» ПАО «МОЭСК». Реконструкция ТП-539 по адресу: Московская область, г. Чехов (1 Этап) | G_4029/17 | 2017 | 2020 | 125.4668 | 125.4668 | 07.2017 (2,3,4 этапы) | 125.4668 | 113.7984 | 87.5075 | 0 | 0 | 87.5075 | 0 | 0 | 0 | 0 | 0 | 0 | 0 | 0 | 0 | 0 | 0 | 0 | 0 | 0 | 0 | 0 | 0 | 0 | 0 | 0 | 0 | 87.5075 | 0 | 0 | 87.5075 | 0
1.2.1.1 | Реконструкция РУ-0,4 кВ РП-52 для электроснабжения энергопринимающих устройств заявителя по адресу: 142301, Московская обл, Чеховский р-н, Чехов г, Пионерская ул, дом №8 | I_5532/18 | 2018 | 2020 | 0.54909 | 3.147 | 2019-06-01 | 3.8094 | 3.8094 | 3.3602 | 0 | 0 | 3.3602 | 0 | 0 | 0 | 0 | 0 | 0 | 0 | 0 | 0 | 0 | 0 | 0 | 0 | 0 | 0 | 0 | 0 | 0 | 0 | 0 | 0 | 3.3602 | 0 | 0 | 3.3602 | 0
1.2.2.1 | Реконструкция ВЛ-6кВ ПС-384 - РП-71, б-ца Яковенко по адресу: Московская обл., Чеховский район, с.Троицкое - п. Мещерское | I_5019/18 | 2021 | 2023 |  |  |  | 3.5012 | 3.5012 | 0 | 0 | 0 | 0 | 0 | 0 | 0 | 0 | 0 | 0 | 0 | 0 | 0 | 0 | 0 | 1.1012 | 0 | 0 | 1.1012 | 0 | 2.4 | 0 | 0 | 2.4 | 0 | 3.5012 | 0 | 0 | 3.5012 | 0
1.2.2.1 | Реконструкция ВЛ-6кВ РП-71 - ТП-703, б-ца Яковенко по адресу: Московская обл., Чеховский район, п. Мещерское | I_5020/18 | 2021 | 2024 |  |  |  | 1.8524 | 1.8524 | 0 | 0 | 0 | 0 | 0 | 0 | 0 | 0 | 0 | 0 | 0 | 0 | 0 | 0 | 0 | 0.65237 | 0 | 0 | 0.65237 | 0 | 1.2 | 0 | 0 | 1.2 | 0 | 1.8524 | 0 | 0 | 1.8524 | 0
1.2.2.1 | Реконструкция ВЛ-6кВ РП-71 - ТП-713, б-ца Яковенко по адресу: Московская обл., Чеховский район, п. Мещерское | I_5023/18 | 2021 | 2024 |  |  |  | 1.3231 | 1.3231 | 0 | 0 | 0 | 0 | 0 | 0 | 0 | 0 | 0 | 0 | 0 | 0 | 0 | 0 | 0 | 0.12307 | 0 | 0 | 0.12307 | 0 | 1.2 | 0 | 0 | 1.2 | 0 | 1.3231 | 0 | 0 | 1.3231 | 0
1.2.2.1 | Реконструкция ВЛ-6кВ ТП-703 - ТП-707, 3.0км б-ца Яковенко по адресу: Московская обл., Чеховский район, п.Мещерское | I_5024/18 | 2021 | 2024 |  |  |  | 1.2239 | 1.2239 | 0 | 0 | 0 | 0 | 0 | 0 | 0 | 0 | 0 | 0 | 0 | 0 | 0 | 0 | 0 | 0.14387 | 0 | 0 | 0.14387 | 0 | 1.08 | 0 | 0 | 1.08 | 0 | 1.2239 | 0 | 0 | 1.2239 | 0
1.2.2.1 | Реконструкция ВЛ-6кВ ТП-208 до КТП-598 (до КТП-667), Чеховский район, д.Чепелево, от оп. №15 (фид. Сандарово) по адресу: Московская обл., Чеховский район, д.Чепелево | I_5026/18 | 2020 | 2020 |  |  |  | 0.82445 | 0.82445 | 0.82445 | 0 | 0 | 0.82445 | 0 | 0 | 0 | 0 | 0 | 0 | 0 | 0 | 0 | 0 | 0 | 0 | 0 | 0 | 0 | 0 | 0 | 0 | 0 | 0 | 0 | 0.82445 | 0 | 0 | 0.82445 | 0
1.2.2.1 | Реконструкция КЛ-6 кВ направлением ТП-567-ТП538 по адресу: 142300, Московская область, г. Чехов, ул. Гагарина | I_1875/15 | 2018 | 2023 |  |  |  | 4.8436 | 4.8436 | 0 | 0 | 0 | 0 | 0 | 0 | 0 | 0 | 0 | 0 | 0 | 0 | 0 | 0 | 0 | 0.043584 | 0 | 0 | 0.043584 | 0 | 4.8 | 0 | 0 | 4.8 | 0 | 4.8436 | 0 | 0 | 4.8436 | 0
1.2.2.1 | Реконструкция КЛ-6 кВ направлением ТП537-ТП538 по адресу: 142300, Московская область, г. Чехов, ул. Гагарина | I_1876/15 | 2018 | 2023 |  |  |  | 4.7103 | 4.7103 | 0 | 0 | 0 | 0 | 0 | 0 | 0 | 0 | 0 | 0 | 0 | 0 | 0 | 0 | 0 | 1.1103 | 0 | 0 | 1.1103 | 0 | 3.6 | 0 | 0 | 3.6 | 0 | 4.7103 | 0 | 0 | 4.7103 | 0
1.2.2.1 | Реконструкция КЛ-6 кВ направлением ТП-538-ТП539 по адресу: 142300, Московская область, г. Чехов, ул. Гагарина | I_1877/15 | 2018 | 2023 |  |  |  | 4.3526 | 4.3526 | 0 | 0 | 0 | 0 | 0 | 0 | 0 | 0 | 0 | 0 | 0 | 0 | 0 | 0 | 0 | 0.7526 | 0 | 0 | 0.7526 | 0 | 3.6 | 0 | 0 | 3.6 | 0 | 4.3526 | 0 | 0 | 4.3526 | 0
1.2.1.1 | Реконструкция РП-71 по адресу: Московская область, Чеховский район, п. Мещерское | G_1878/15 | 2016 | 2022 |  |  |  | 19.8954 | 19.8954 | 0 | 0 | 0 | 0 | 0 | 0 | 0 | 0 | 0 | 0 | 0.69545 | 0 | 0 | 0.69545 | 0 | 19.2 | 0 | 0 | 19.2 | 0 | 0 | 0 | 0 | 0 | 0 | 19.8954 | 0 | 0 | 19.8954 | 0
1.2.1.1 | Реконструкция ПС-4 35/6/0,4 кВ по адресу: 142300, Московская область Чеховский р-н, п.Любучаны | G_1882/15 | 2016 | 2022 | 25.5765 | 171.5297 | 2018-06-01 | 168.3799 | 161.5505 | 2.664 | 0 | 0 | 2.664 | 0 | 0.36 | 0 | 0 | 0.36 | 0 | 0.1293 | 0 | 0 | 0.1293 | 0 | 143.521 | 0 | 0 | 143.521 | 0 | 0 | 0 | 0 | 0 | 0 | 146.6743 | 0 | 0 | 146.6743 | 0
1.2.2.1 | Реконструкция ВЛ-0,4кВ от РП-71 по адресу: Московская обл., Чеховский р-н., с. Мещерское | J_6026/19 | 2019 | 2020 |  |  |  | 0.23641 | 0.23641 | 0.15568 | 0 | 0 | 0.15568 | 0 | 0 | 0 | 0 | 0 | 0 | 0 | 0 | 0 | 0 | 0 | 0 | 0 | 0 | 0 | 0 | 0 | 0 | 0 | 0 | 0 | 0.15568 | 0 | 0 | 0.15568 | 0
1.2.2.1 | Реконструкция ВЛ-0,4кВ от КТП-302 по адресу: Московская обл., Чеховский р-н., п. Любучаны, ул. Октябрьская, д № 26 | J_6027/19 | 2019 | 2020 |  |  |  | 0.23641 | 0.23641 | 0.15568 | 0 | 0 | 0.15568 | 0 | 0 | 0 | 0 | 0 | 0 | 0 | 0 | 0 | 0 | 0 | 0 | 0 | 0 | 0 | 0 | 0 | 0 | 0 | 0 | 0 | 0.15568 | 0 | 0 | 0.15568 | 0
1.2.2.1 | Реконструкция КЛ-6 кВ направлением РП-ЧЗЭМ – ТП-537 по адресу: Московская область, г. Чехов, ул. Гагарина | J_5796/19 | 2020 | 2022 |  |  |  | 11.1847 | 11.1847 | 0.38472 | 0 | 0 | 0.38472 | 0 | 8.64 | 0 | 0 | 8.64 | 0 | 0.36 | 0 | 0 | 0.36 | 0 | 1.8 | 0 | 0 | 1.8 | 0 | 0 | 0 | 0 | 0 | 0 | 11.1847 | 0 | 0 | 11.1847 | 0
1.2.2.1 | Реконструкция ВЛ-0,4кВ от РП-53 по адресу: Московская обл., Чеховский р-н., г. Чехов, ул. Береговая, д № 22 | J_6069/19 | 2020 | 2020 |  |  |  | 0.19226 | 0.19226 | 0.19226 | 0 | 0 | 0.19226 | 0 | 0 | 0 | 0 | 0 | 0 | 0 | 0 | 0 | 0 | 0 | 0 | 0 | 0 | 0 | 0 | 0 | 0 | 0 | 0 | 0 | 0.19226 | 0 | 0 | 0.19226 | 0
1.2.2.1 | Реконструкция существующих КЛ-0,4 кВ от РП-52 до ВРУ-0,4 кВ объекта для электроснабжения энергопринимающих устройств заявителя по адресу: Московская обл., Чеховский р-н, г. Чехов, ул. Пионерская, дом № 4 | J_6165/19 | 2020 | 2020 |  |  |  | 0.47833 | 0.47833 | 0.47833 | 0 | 0 | 0.47833 | 0 | 0 | 0 | 0 | 0 | 0 | 0 | 0 | 0 | 0 | 0 | 0 | 0 | 0 | 0 | 0 | 0 | 0 | 0 | 0 | 0 | 0.47833 | 0 | 0 | 0.47833 | 0
1.2.1.1 | Реконструкция РУ-0,4кВ РП-24 по адресу: 142290, Московская область, г. Пущино, микрорайон «Г», в районе жилого дома №3 | G_2541/15 | 2016 | 2020 |  |  |  | 2.6422 | 2.6422 | 2.5222 | 0 | 0 | 2.5222 | 0 | 0 | 0 | 0 | 0 | 0 | 0 | 0 | 0 | 0 | 0 | 0 | 0 | 0 | 0 | 0 | 0 | 0 | 0 | 0 | 0 | 2.5222 | 0 | 0 | 2.5222 | 0
1.2.1.1 | Реконструкция РУ-0,4кВ ТП-302 по адресу: 142290, Московская область, г. Пущино, микрорайон «В», в районе жилого дома №14 | G_2550/15 | 2017 | 2020 |  |  |  | 2.1481 | 2.1481 | 1.9895 | 0 | 0 | 1.9895 | 0 | 0 | 0 | 0 | 0 | 0 | 0 | 0 | 0 | 0 | 0 | 0 | 0 | 0 | 0 | 0 | 0 | 0 | 0 | 0 | 0 | 1.9895 | 0 | 0 | 1.9895 | 0
1.2.1.1 | Реконструкция РУ-0,4кВ ТП-317 по адресу: 142290, Московская область, г. Пущино, микрорайон «В», в районе жилых домов №21-23 | I_2557/15 | 2018 | 2023 |  |  |  | 2.4442 | 2.4442 | 0 | 0 | 0 | 0 | 0 | 0 | 0 | 0 | 0 | 0 | 0 | 0 | 0 | 0 | 0 | 0.044244 | 0 | 0 | 0.044244 | 0 | 2.4 | 0 | 0 | 2.4 | 0 | 2.4442 | 0 | 0 | 2.4442 | 0
1.2.1.1 | Реконструкция РУ-0,4кВ ТП-315 по адресу: 142290, Московская область, г. Пущино, микрорайон «В», в районе жилых домов №31-32 | G_2566/15 | 2019 | 2022 |  |  |  | 2.4442 | 2.4442 | 0 | 0 | 0 | 0 | 0 | 0 | 0 | 0 | 0 | 0 | 0.28424 | 0 | 0 | 0.28424 | 0 | 2.16 | 0 | 0 | 2.16 | 0 | 0 | 0 | 0 | 0 | 0 | 2.4442 | 0 | 0 | 2.4442 | 0
1.2.2.1 | Реконструкция КВЛ-10 кВ ф.7,18 от ПС-748 «Лазарево» с выносом линии с территории частных землевладений и установкой двух КРУН на ЛР № 1, 2 по адресу: Московская область, Серпуховский район, Шараповское лесничество | I_2223/15 | 2018 | 2021 |  |  |  | 63.0447 | 63.0447 | 4.0502 | 0 | 0 | 4.0502 | 0 | 0.66406 | 0 | 0 | 0.66406 | 0 | 58.3304 | 0 | 0 | 58.3304 | 0 | 0 | 0 | 0 | 0 | 0 | 0 | 0 | 0 | 0 | 0 | 63.0447 | 0 | 0 | 63.0447 | 0
1.2.2.1 | Реконструкция КЛ-10 кВ от ПС-44 до РП 10-3 по адресу: Московская область, г. Серпухов | I_4315/18 | 2019 | 2022 |  |  |  | 16.519 | 16.519 | 0 | 0 | 0 | 0 | 0 | 0 | 0 | 0 | 0 | 0 | 0.55901 | 0 | 0 | 0.55901 | 0 | 15.6 | 0 | 0 | 15.6 | 0 | 0 | 0 | 0 | 0 | 0 | 16.159 | 0 | 0 | 16.159 | 0
1.2.2.1 | Реконструкция ВЛ-10кВ от оп.№164 к КТП-4 Шараповское лес-во по адресу: Московская обл., Серпуховский район, Шараповское лес-во | I_5031/18 | 2022 | 2023 |  |  |  | 1.3231 | 1.3231 | 0 | 0 | 0 | 0 | 0 | 0 | 0 | 0 | 0 | 0 | 0 | 0 | 0 | 0 | 0 | 0.12311 | 0 | 0 | 0.12311 | 0 | 1.2 | 0 | 0 | 1.2 | 0 | 1.3231 | 0 | 0 | 1.3231 | 0
1.2.2.1 | Реконструкция ВЛ-10кВ от ЛР№1 к КТП-5А Шараповское лес-во по адресу: Московская обл., Серпуховский район, Шараповское лес-во | I_5034/18 | 2022 | 2024 |  |  |  | 9.0384 | 9.0384 | 0 | 0 | 0 | 0 | 0 | 0 | 0 | 0 | 0 | 0 | 0 | 0 | 0 | 0 | 0 | 0.10301 | 0 | 0 | 0.10301 | 0 | 0.29543 | 0 | 0 | 0.29543 | 0 | 0.39844 | 0 | 0 | 0.39844 | 0
1.2.2.1 | Реконструкция ВЛ-10кВ к КТП-9 д.Московка по адресу: Московская обл., Серпуховский район, д.Московка | I_5040/18 | 2023 | 2024 |  |  |  | 1.9847 | 1.9847 | 0 | 0 | 0 | 0 | 0 | 0 | 0 | 0 | 0 | 0 | 0 | 0 | 0 | 0 | 0 | 0.78468 | 0 | 0 | 0.78468 | 0 | 1.2 | 0 | 0 | 1.2 | 0 | 1.9847 | 0 | 0 | 1.9847 | 0
1.2.2.1 | Реконструкция ВЛ-10кВ от оп.210 к КТП-10 Шараповское лес-во по адресу: Московская обл., Серпуховский район, Шараповское лес-во | I_5041/18 | 2022 | 2023 |  |  |  | 1.4885 | 1.4885 | 0 | 0 | 0 | 0 | 0 | 0 | 0 | 0 | 0 | 0 | 0 | 0 | 0 | 0 | 0 | 0.28852 | 0 | 0 | 0.28852 | 0 | 1.2 | 0 | 0 | 1.2 | 0 | 1.4885 | 0 | 0 | 1.4885 | 0
1.2.2.1 | Реконструкция ВЛ-10кВ к КТП-91 ст.Приокская по адресу:Московская обл., Серпуховский р-н, п.Приокский | I_5044/18 | 2022 | 2023 |  |  |  | 2.5674 | 2.5674 | 0 | 0 | 0 | 0 | 0 | 0 | 0 | 0 | 0 | 0 | 0 | 0 | 0 | 0 | 0 | 0.16738 | 0 | 0 | 0.16738 | 0 | 2.4 | 0 | 0 | 2.4 | 0 | 2.5674 | 0 | 0 | 2.5674 | 0
1.2.2.1 | Реконструкция ВЛ-6кВ к МТП-217 п.Шарапова охота по адресу: Московская обл., Серпуховский район, п.Шарапова охота | I_5045/18 | 2022 | 2024 |  |  |  | 3.3347 | 3.3347 | 0 | 0 | 0 | 0 | 0 | 0 | 0 | 0 | 0 | 0 | 0 | 0 | 0 | 0 | 0 | 0.62219 | 0 | 0 | 0.62219 | 0 | 2.7125 | 0 | 0 | 2.7125 | 0 | 3.3347 | 0 | 0 | 3.3347 | 0
1.2.2.1 | Реконструкция ВЛ-10кВ МТП-222 м.Данки по адресу: Московская обл., Серпуховский район, Приокско-Террасный заповедник, кордон №40 | I_5047/18 | 2021 | 2022 |  |  |  | 1.1908 | 1.1908 | 0 | 0 | 0 | 0 | 0 | 0 | 0 | 0 | 0 | 0 | 0.59078 | 0 | 0 | 0.59078 | 0 | 0.6 | 0 | 0 | 0.6 | 0 | 0 | 0 | 0 | 0 | 0 | 1.1908 | 0 | 0 | 1.1908 | 0
1.2.2.1 | Реконструкция ВЛ-10кВ отпайка на МТП-244 Заповедник кв. 41 а, м.Данки по адресу: Московская обл., Серпуховский район, Приокско-Террасный заповедник, кордон №41а | I_5048/18 | 2021 | 2024 |  |  |  | 1.4223 | 1.4223 | 0 | 0 | 0 | 0 | 0 | 0 | 0 | 0 | 0 | 0 | 0 | 0 | 0 | 0 | 0 | 0 | 0 | 0 | 0 | 0 | 1.4223 | 0 | 0 | 1.4223 | 0 | 1.4223 | 0 | 0 | 1.4223 | 0
1.2.2.1 | Реконструкция ВЛ-10кВ к КТП-392 д.Съяново-1 по адресу: Московская обл., Серпуховский район, д.Съяново-1 | I_5049/18 | 2021 | 2022 |  |  |  | 1.1908 | 1.1908 | 0 | 0 | 0 | 0 | 0 | 0 | 0 | 0 | 0 | 0 | 0.59078 | 0 | 0 | 0.59078 | 0 | 0.6 | 0 | 0 | 0.6 | 0 | 0 | 0 | 0 | 0 | 0 | 1.1908 | 0 | 0 | 1.1908 | 0
1.2.2.1 | Реконструкция ВЛ-10кВ ф.7 с ПС-748 от ЛР№2 до оп.№157 Шараповское лес-во по адресу: Московская обл., Серпуховский район, Шараповское лес-во | I_5051/18 | 2021 | 2023 |  |  |  | 6.6042 | 6.6042 | 0 | 0 | 0 | 0 | 0 | 0 | 0 | 0 | 0 | 0 | 0 | 0 | 0 | 0 | 0 | 0.60425 | 0 | 0 | 0.60425 | 0 | 6 | 0 | 0 | 6 | 0 | 6.6042 | 0 | 0 | 6.6042 | 0
1.2.2.1 | Реконструкция ВЛ-10кВ ф.18 с ПС-748 от ЛР №1 до оп.№210 Шараповское лес-во по адресу: Московская обл., Серпуховский район, Шараповское лес-во | I_5052/18 | 2022 | 2024 |  |  |  | 6.6042 | 6.6042 | 0 | 0 | 0 | 0 | 0 | 0 | 0 | 0 | 0 | 0 | 0 | 0 | 0 | 0 | 0 | 1.1418 | 0 | 0 | 1.1418 | 0 | 5.4625 | 0 | 0 | 5.4625 | 0 | 6.6042 | 0 | 0 | 6.6042 | 0
1.2.2.1 | Реконструкция ВЛ-6 кВ на МТП 349 п.Биобаза-2 по адресу: Московская обл., Серпуховский район, п.Биобаза-2 | I_5053/18 | 2022 | 2023 |  |  |  | 2.3343 | 2.3343 | 0 | 0 | 0 | 0 | 0 | 0 | 0 | 0 | 0 | 0 | 0 | 0 | 0 | 0 | 0 | 1.1343 | 0 | 0 | 1.1343 | 0 | 1.2 | 0 | 0 | 1.2 | 0 | 2.3343 | 0 | 0 | 2.3343 | 0
1.2.2.1 | Реконструкция ВЛ-10 кВ ф. 7, 17(18) с ПС 748 до КТП-1 - КТП-10 СНТ (Персей) Шараповское лес-во по адресу: Московская обл., Серпуховский район, Шараповское лес-во | I_5054/18 | 2021 | 2024 |  |  |  | 57.4181 | 57.4181 | 0 | 0 | 0 | 0 | 0 | 0 | 0 | 0 | 0 | 0 | 0 | 0 | 0 | 0 | 0 | 0 | 0 | 0 | 0 | 0 | 57.4181 | 0 | 0 | 57.4181 | 0 | 57.4181 | 0 | 0 | 57.4181 | 0
1.2.2.1 | Реконструкция ВЛ-10кВ к КТП-402 д.Ланьшино по адресу: Московская обл., Серпуховский район, д.Ланьшино | I_5055/18 | 2021 | 2024 |  |  |  | 2.1012 | 2.1012 | 0 | 0 | 0 | 0 | 0 | 0 | 0 | 0 | 0 | 0 | 0 | 0 | 0 | 0 | 0 | 0.90119 | 0 | 0 | 0.90119 | 0 | 1.2 | 0 | 0 | 1.2 | 0 | 2.1012 | 0 | 0 | 2.1012 | 0
1.2.2.1 | Реконструкция ВЛ 6 кВ РП-4 - ТП-78 по адресу: Московская область, г. Серпухов, ул. Чернышевского | I_5056/18 | 2021 | 2024 |  |  |  | 2.8338 | 2.8338 | 0 | 0 | 0 | 0 | 0 | 0 | 0 | 0 | 0 | 0 | 0 | 0 | 0 | 0 | 0 | 0.43375 | 0 | 0 | 0.43375 | 0 | 2.4 | 0 | 0 | 2.4 | 0 | 2.8338 | 0 | 0 | 2.8338 | 0
1.2.2.1 | Реконструкция КЛ-6кВ от РП-4 до РП-18 по адресу: Московская область, г. Серпухов | I_4302/17 | 2018 | 2020 | 1.2185 | 6.7999 | 2019-01-01 | 4.8935 | 4.8541 | 3.7714 | 0 | 0 | 3.7714 | 0 | 0 | 0 | 0 | 0 | 0 | 0 | 0 | 0 | 0 | 0 | 0 | 0 | 0 | 0 | 0 | 0 | 0 | 0 | 0 | 0 | 3.7714 | 0 | 0 | 3.7714 | 0
1.2.1.1 | Реконструкция РП-10-15 по адресу: Московская область, г. Серпухов, ул. Пролетарская, 78 | I_4303/17 | 2018 | 2020 | 5.0848 | 33.6589 | 2018-09-01 | 33.4136 | 30.2412 | 2.6917 | 0 | 0 | 2.6917 | 0 | 0 | 0 | 0 | 0 | 0 | 0 | 0 | 0 | 0 | 0 | 0 | 0 | 0 | 0 | 0 | 0 | 0 | 0 | 0 | 0 | 2.6917 | 0 | 0 | 2.6917 | 0
1.2.2.1 | Реконструкция ВЛ-0,4кВ от КТП-63 по адресу: Московская область, г. Серпухов, ул. Буденного | I_4307/17 | 2018 | 2025 |  |  |  | 19.4793 | 19.4793 | 0 | 0 | 0 | 0 | 0 | 0 | 0 | 0 | 0 | 0 | 0 | 0 | 0 | 0 | 0 | 0.27925 | 0 | 0 | 0.27925 | 0 | 3.84 | 0 | 0 | 3.84 | 0 | 4.1193 | 0 | 0 | 4.1193 | 0
1.2.2.1 | Реконструкция КВЛ-6 кВ от РП-3 до ТП-6 по адресу: Московская область, Серпуховский район, п. Кирпичного завода | G_2224/15 | 2019 | 2024 |  |  |  | 22.2877 | 22.2877 | 0 | 0 | 0 | 0 | 0 | 0 | 0 | 0 | 0 | 0 | 0 | 0 | 0 | 0 | 0 | 0 | 0 | 0 | 0 | 0 | 0.68773 | 0 | 0 | 0.68773 | 0 | 0.68773 | 0 | 0 | 0.68773 | 0
1.2.1.1 | Реконструкция ЦРП-40 по адресу: Московская обл., г. Протвино | I_4614/18 | 2018 | 2020 |  |  |  | 53.9796 | 53.9796 | 2.1976 | 0 | 0 | 2.1976 | 0 | 42 | 0 | 0 | 42 | 0 | 0 | 0 | 0 | 0 | 0 | 0 | 0 | 0 | 0 | 0 | 0 | 0 | 0 | 0 | 0 | 44.1976 | 0 | 0 | 44.1976 | 0
1.2.1.1 | Реконструкция РП-10-2 по адресу: Московская обл., г. Серпухов, ул. Советская, д. 72 а | I_4613/18 | 2018 | 2021 |  |  |  | 50.4426 | 50.4426 | 0.012 | 0 | 0 | 0.012 | 0 | 0.31602 | 0 | 0 | 0.31602 | 0 | 34.5982 | 0 | 0 | 34.5982 | 0 | 0 | 0 | 0 | 0 | 0 | 0 | 0 | 0 | 0 | 0 | 34.9262 | 0 | 0 | 34.9262 | 0
1.2.1.1 | Перевод сетей на напряжение 10 кВ по адресу: Московская область, Люберецкий р-н, п. Малаховка | G_1306/14 | 2015 | 2020 | 23.7218 | 23.7218 | 2016-10-01 | 23.7218 | 14.8456 | 1.6693 | 0 | 0 | 1.6693 | 0 | 7.2 | 0 | 0 | 7.2 | 0 | 0 | 0 | 0 | 0 | 0 | 0 | 0 | 0 | 0 | 0 | 0 | 0 | 0 | 0 | 0 | 8.8693 | 0 | 0 | 8.8693 | 0
1.2.2.1 | Реконструкция ВЛ-0,4 кВ от ТП-85 по адресу: Московская область, Люберецкий р-он, п. Егорово, ул. Колхозная, ул.Центральная, ул.Комсомольская, ул.Радио, ул.Полевая, 3 квартал | G_140/10 | 2010 | 2022 |  |  |  | 25.2284 | 19.3548 | 0.012 | 0 | 0 | 0.012 | 0 | 0.37526 | 0 | 0 | 0.37526 | 0 | 3 | 0 | 0 | 3 | 0 | 10.8 | 0 | 0 | 10.8 | 0 | 0 | 0 | 0 | 0 | 0 | 14.1873 | 0 | 0 | 14.1873 | 0
1.2.2.1 | Реконструкция ВЛ-0,4 кВ от ТП-304, по адресу: Московская обл, Люберецкий р-н, п. Малаховка, ул. Поселковая, Михневское ш., Заречный пер | G_125/10 | 2010 | 2020 | 0.68874 | 4.2972 | 2019-04-01 | 7.3811 | 4.6175 | 3.1383 | 0 | 0 | 3.1383 | 0 | 0 | 0 | 0 | 0 | 0 | 0 | 0 | 0 | 0 | 0 | 0 | 0 | 0 | 0 | 0 | 0 | 0 | 0 | 0 | 0 | 3.1383 | 0 | 0 | 3.1383 | 0
1.2.2.1 | Реконструкция кабельного участка КВЛ-10 кВ направлением РТП-17– ТП-586 по адресу: Московская область, Люберецкий район, п. Красково | I_5433/18 | 2019 | 2020 |  |  |  | 4.5032 | 4.5032 | 3.6898 | 0 | 0 | 3.6898 | 0 | 0 | 0 | 0 | 0 | 0 | 0 | 0 | 0 | 0 | 0 | 0 | 0 | 0 | 0 | 0 | 0 | 0 | 0 | 0 | 0 | 3.6898 | 0 | 0 | 3.6898 | 0
1.2.1.1 | Реконструкция РТП-34 по адресу: Московская область, г.о. Люберцы | I_5185/18 | 2018 | 2023 |  |  |  | 11.4648 | 11.4648 | 0 | 0 | 0 | 0 | 0 | 0 | 0 | 0 | 0 | 0 | 0 | 0 | 0 | 0 | 0 | 11.4648 | 0 | 0 | 11.4648 | 0 | 0 | 0 | 0 | 0 | 0 | 11.4648 | 0 | 0 | 11.4648 | 0
1.2.2.1 | Реконструкция ВЛ-0,4 кВ от ТП-93 по адресу: Московская область, Люберецкий р-н, п.Томилино, ул.Чехова, ул. Лермонтова, ул. Некрасова, ул. и пр. Горького, ул. Крылова | G_95/08 | 2009 | 2022 | 1.7981 | 12.6441 | 2019-04-01 | 15.3644 | 8.9612 | 0.66 | 0 | 0 | 0.66 | 0 | 3 | 0 | 0 | 3 | 0 | 0.3 | 0 | 0 | 0.3 | 0 | 3.6 | 0 | 0 | 3.6 | 0 | 0 | 0 | 0 | 0 | 0 | 7.56 | 0 | 0 | 7.56 | 0
1.2.2.1 | Реконструкция ВЛ-0,4 кВ от ТП-73, по адресу: Московская область, Люберецкий р-он, п. Малаховка, ул. Калинина, Аллея спорта, Главная аллея, Березовая аллея, Перекопский пер. | G_148/10 | 2010 | 2022 | 1.8866 | 13.271 | 2019-04-01 | 16.3855 | 10.6429 | 0.012 | 0 | 0 | 0.012 | 0 | 5.7109 | 0 | 0 | 5.7109 | 0 | 0.12 | 0 | 0 | 0.12 | 0 | 4.8 | 0 | 0 | 4.8 | 0 | 0 | 0 | 0 | 0 | 0 | 10.6429 | 0 | 0 | 10.6429 | 0
1.2.1.1 | Реконструкция РУ-6 кВ ТП-226 по адресу: Московская область Люберецкий район, ул. Смирновская | I_4299/17 | 2019 | 2020 |  |  |  | 4.2972 | 4.2972 | 3.169 | 0 | 0 | 3.169 | 0 | 0 | 0 | 0 | 0 | 0 | 0 | 0 | 0 | 0 | 0 | 0 | 0 | 0 | 0 | 0 | 0 | 0 | 0 | 0 | 0 | 3.169 | 0 | 0 | 3.169 | 0
1.2.2.1 | Реконструкция КЛ-6 кВ ф.12Б, 15А ПС-2 «Красково» - РТП-24 по адресу: Московская область, г. Люберцы, Октябрьский пр-т | G_2361/15 | 2016 | 2025 |  |  |  | 33.2031 | 33.2031 | 0 | 0 | 0 | 0 | 0 | 0 | 0 | 0 | 0 | 0 | 0 | 0 | 0 | 0 | 0 | 0.80305 | 0 | 0 | 0.80305 | 0 | 6.48 | 0 | 0 | 6.48 | 0 | 7.2831 | 0 | 0 | 7.2831 | 0
1.2.2.1 | Реконструкция КЛ-6 кВ от РТП-42 до ТП-515 по адресу: Московская область, г. Люберцы, Октябрьский пр-т., д.124А, городок А | G_2366/15 | 2016 | 2024 |  |  |  | 3.7955 | 3.7955 | 0 | 0 | 0 | 0 | 0 | 0 | 0 | 0 | 0 | 0 | 0 | 0 | 0 | 0 | 0 | 0 | 0 | 0 | 0 | 0 | 3.7955 | 0 | 0 | 3.7955 | 0 | 3.7955 | 0 | 0 | 3.7955 | 0
1.2.2.1 | Реконструкция КЛ-6 кВ от ТП-161 до ТП-453 по адресу: Московская область, п. Томилино, ул. Потехина, ул. Гаршина | G_2369/15 | 2016 | 2024 |  |  |  | 4.8814 | 4.8814 | 0 | 0 | 0 | 0 | 0 | 0 | 0 | 0 | 0 | 0 | 0 | 0 | 0 | 0 | 0 | 0 | 0 | 0 | 0 | 0 | 4.8814 | 0 | 0 | 4.8814 | 0 | 4.8814 | 0 | 0 | 4.8814 | 0
1.2.2.1 | Реконструкция КЛ-6 кВ от ТП-161 до ТП-540 по адресу: Московская область, п. Томилино, ул. Потехина, ул. Демьяна Бедного | G_2370/15 | 2016 | 2024 |  |  |  | 4.2603 | 4.2603 | 0 | 0 | 0 | 0 | 0 | 0 | 0 | 0 | 0 | 0 | 0 | 0 | 0 | 0 | 0 | 0 | 0 | 0 | 0 | 0 | 4.2603 | 0 | 0 | 4.2603 | 0 | 4.2603 | 0 | 0 | 4.2603 | 0
1.2.2.1 | Реконструкция КЛ-6 кВ от ТП-55 до ТП-353 по адресу: Московская область, п. Малаховка, ул. Заречная, ул. Быковское шоссе | G_2371/15 | 2016 | 2024 |  |  |  | 7.5248 | 7.5248 | 0 | 0 | 0 | 0 | 0 | 0 | 0 | 0 | 0 | 0 | 0 | 0 | 0 | 0 | 0 | 0 | 0 | 0 | 0 | 0 | 7.5248 | 0 | 0 | 7.5248 | 0 | 7.5248 | 0 | 0 | 7.5248 | 0
1.2.2.1 | Реконструкция КЛ-6 кВ от РТП-12 до ТП-554 по адресу: Московская область, г. Люберцы, ул. Котельническая, ул. Космонавтов | G_2372/15 | 2016 | 2025 |  |  |  | 4.7756 | 4.7756 | 0 | 0 | 0 | 0 | 0 | 0 | 0 | 0 | 0 | 0 | 0 | 0 | 0 | 0 | 0 | 0 | 0 | 0 | 0 | 0 | 0.012 | 0 | 0 | 0.012 | 0 | 0.012 | 0 | 0 | 0.012 | 0
1.2.2.1 | Реконструкция ВЛ-0,4 кВ от ТП-76 по адресу: Московская область, Люберецкий район, п. Малаховка, Красковское шоссе д. 14/1 | G_2380/15 | 2017 | 2024 |  |  |  | 3.6235 | 3.6235 | 0 | 0 | 0 | 0 | 0 | 0 | 0 | 0 | 0 | 0 | 0 | 0 | 0 | 0 | 0 | 0 | 0 | 0 | 0 | 0 | 3.6115 | 0 | 0 | 3.6115 | 0 | 3.6115 | 0 | 0 | 3.6115 | 0
1.2.2.1 | Реконструкция ВЛ-0,4 кВ от ТП 384 по адресу: Московская область, Люберецкий район, п. Мирный | G_2385/15 | 2016 | 2025 |  |  |  | 5.2935 | 5.2935 | 0 | 0 | 0 | 0 | 0 | 0 | 0 | 0 | 0 | 0 | 0 | 0 | 0 | 0 | 0 | 0 | 0 | 0 | 0 | 0 | 0.012 | 0 | 0 | 0.012 | 0 | 0.012 | 0 | 0 | 0.012 | 0
1.2.1.1 | Реконструкция РТП-36 по адресу: 140014, Московская область, Люберецкий район, г. Люберцы, ул. Хлебозаводская | I_5204/18 | 2018 | 2020 | 0.57 | 3.36 | 2019-06-01 | 4.0078 | 4.0078 | 0.55807 | 0 | 0 | 0.55807 | 0 | 0 | 0 | 0 | 0 | 0 | 0 | 0 | 0 | 0 | 0 | 0 | 0 | 0 | 0 | 0 | 0 | 0 | 0 | 0 | 0 | 0.55807 | 0 | 0 | 0.55807 | 0
1.2.2.1 | Реконструкция ВЛ-6 кВ от ТП-141 до ТП-145 по адресу: Московская область, Люберецкий район, п. Котельники, Дзержинское шоссе, В/Ч | G_2390/15 | 2017 | 2024 |  |  |  | 3.9208 | 3.9208 | 0 | 0 | 0 | 0 | 0 | 0 | 0 | 0 | 0 | 0 | 0 | 0 | 0 | 0 | 0 | 0 | 0 | 0 | 0 | 0 | 3.9088 | 0 | 0 | 3.9088 | 0 | 3.9088 | 0 | 0 | 3.9088 | 0
1.2.1.1 | Реконструкция ТП 46 по адресу: Московская область, г. Люберцы, ул. Кирова д. 32 | G_2396/15 | 2016 | 2020 |  |  |  | 0.80993 | 0.80993 | 0.79793 | 0 | 0 | 0.79793 | 0 | 0 | 0 | 0 | 0 | 0 | 0 | 0 | 0 | 0 | 0 | 0 | 0 | 0 | 0 | 0 | 0 | 0 | 0 | 0 | 0 | 0.79793 | 0 | 0 | 0.79793 | 0
1.2.1.1 | Реконструкция РУ-0,4 кВ ТП 255 по адресу: Московская область, п. Малаховка, ул. Калинина, у д. 29/3 | G_2403/15 | 2017 | 2020 |  |  |  | 1.9261 | 1.9261 | 1.9141 | 0 | 0 | 1.9141 | 0 | 0 | 0 | 0 | 0 | 0 | 0 | 0 | 0 | 0 | 0 | 0 | 0 | 0 | 0 | 0 | 0 | 0 | 0 | 0 | 0 | 1.9141 | 0 | 0 | 1.9141 | 0
1.2.2.1 | Реконструкция ВЛ-0,4 кВ от ТП-229 по адресу: Московская область, г. Люберцы, п. Чкалова, у моста | G_2381/15 | 2016 | 2024 |  |  |  | 8.146 | 8.146 | 0 | 0 | 0 | 0 | 0 | 0 | 0 | 0 | 0 | 0 | 0 | 0 | 0 | 0 | 0 | 0 | 0 | 0 | 0 | 0 | 8.146 | 0 | 0 | 8.146 | 0 | 8.146 | 0 | 0 | 8.146 | 0
1.2.2.1 | Реконструкция ВЛ-0,4 кВ от ТП-540 по адресу: Московская область, Люберецкий район, п. Томилино, ул. Демьяна Бедного, д. 12 | G_2382/15 | 2016 | 2022 |  |  |  | 4.9774 | 4.9774 | 0 | 0 | 0 | 0 | 0 | 0 | 0 | 0 | 0 | 0 | 0.1774 | 0 | 0 | 0.1774 | 0 | 4.8 | 0 | 0 | 4.8 | 0 | 0 | 0 | 0 | 0 | 0 | 4.9774 | 0 | 0 | 4.9774 | 0
1.2.2.1 | Реконструкция ВЛ-0,4 кВ от ТП-230, 230А по адресу: Московская область, Люберецкий район, д.Чкалово, ул.Карла Маркса, ул.Ф.Энгельса, ул.Советская | G_3002/16 | 2016 | 2025 |  |  |  | 24.6895 | 24.6895 | 0 | 0 | 0 | 0 | 0 | 0 | 0 | 0 | 0 | 0 | 0 | 0 | 0 | 0 | 0 | 0.68951 | 0 | 0 | 0.68951 | 0 | 4.8 | 0 | 0 | 4.8 | 0 | 5.4895 | 0 | 0 | 5.4895 | 0
1.2.2.1 | Реконструкция ВЛ-0,4 кВ от ТП-591 по адресу: Московская область, Люберецкий район, ст. Овражки, СНТ "Березка" | J_5837/19 | 2019 | 2022 |  |  |  | 12.2277 | 12.2277 | 0.012 | 0 | 0 | 0.012 | 0 | 0.4828 | 0 | 0 | 0.4828 | 0 | 9.6 | 0 | 0 | 9.6 | 0 | 0 | 0 | 0 | 0 | 0 | 0 | 0 | 0 | 0 | 0 | 10.0948 | 0 | 0 | 10.0948 | 0
1.2.2.1 | Реконструкция ВЛ-0,4 кВ от ТП-89 по адресу: Московская область, Люберецкий район, п.Красково, ул.Республиканская | G_3003/16 | 2016 | 2022 |  |  |  | 4.7597 | 4.7597 | 0 | 0 | 0 | 0 | 0 | 0 | 0 | 0 | 0 | 0 | 0.43973 | 0 | 0 | 0.43973 | 0 | 4.32 | 0 | 0 | 4.32 | 0 | 0 | 0 | 0 | 0 | 0 | 4.7597 | 0 | 0 | 4.7597 | 0
1.2.2.1 | Реконструкция ВЛ-0,4 кВ от ТП-190 по адресу: Московская область, г.Люберцы, Рязанское шоссе | G_3005/16 | 2016 | 2025 |  |  |  | 15.676 | 15.676 | 0 | 0 | 0 | 0 | 0 | 0 | 0 | 0 | 0 | 0 | 0 | 0 | 0 | 0 | 0 | 0.19602 | 0 | 0 | 0.19602 | 0 | 3.096 | 0 | 0 | 3.096 | 0 | 3.292 | 0 | 0 | 3.292 | 0
1.2.2.1 | Реконструкция ЛЭП-0,4 кВ по адресу: Московская область, Люберецкий район, пгт. Малаховка, ул. Герцена | J_5797/19 | 2019 | 2020 |  |  |  | 0.25013 | 0.25013 | 0.024708 | 0 | 0 | 0.024708 | 0 | 0 | 0 | 0 | 0 | 0 | 0 | 0 | 0 | 0 | 0 | 0 | 0 | 0 | 0 | 0 | 0 | 0 | 0 | 0 | 0 | 0.024708 | 0 | 0 | 0.024708 | 0
1.2.1.1 | Реконструкция ТП-127 по адресу: 140007, Московская обл., Люберецкий р-н, г. Люберцы, ул. 8 Марта, вл. № 50 | J_6097/19 | 2020 | 2020 |  |  |  | 0.3056 | 0.3056 | 0.3056 | 0 | 0 | 0.3056 | 0 | 0 | 0 | 0 | 0 | 0 | 0 | 0 | 0 | 0 | 0 | 0 | 0 | 0 | 0 | 0 | 0 | 0 | 0 | 0 | 0 | 0.3056 | 0 | 0 | 0.3056 | 0
1.2.1.1 | Реконструкция ТП-447 для электроснабжения энергопринимающих устройств заявителя по адресу: Московская обл., Люберецкий р-н, п. Малаховка, ул. Тургенева, дом № 62 | J_5889/19 | 2020 | 2020 |  |  |  | 0.58447 | 0.58447 | 0.58447 | 0 | 0 | 0.58447 | 0 | 0 | 0 | 0 | 0 | 0 | 0 | 0 | 0 | 0 | 0 | 0 | 0 | 0 | 0 | 0 | 0 | 0 | 0 | 0 | 0 | 0.58447 | 0 | 0 | 0.58447 | 0
1.2.2.1 | Реконструкция ВЛ-10кВ | I_б/н | 2020 | 2025 |  |  |  | 667.7117 | 667.7117 | 0 | 0 | 0 | 0 | 0 | 391.7117 | 0 | 0 | 391.7117 | 0 | 192 | 0 | 0 | 192 | 0 | 60 | 0 | 0 | 60 | 0 | 24 | 0 | 0 | 24 | 0 | 667.7117 | 0 | 0 | 667.7117 | 0
1.2.1.1 | Реконструкция ТП-10кВ | I_б/нТП | 2020 | 2025 |  |  |  | 629.0161 | 629.0161 | 0 | 0 | 0 | 0 | 0 | 402.3192 | 0 | 0 | 402.3192 | 0 | 156.7656 | 0 | 0 | 156.7656 | 0 | 33.1656 | 0 | 0 | 33.1656 | 0 | 36.7656 | 0 | 0 | 36.7656 | 0 | 629.0161 | 0 | 0 | 629.0161 | 0
1.2.1.1 | Реконструкция РУ-0,4 кВ по адресу: г.Дзержинский, ул. Дзержинская | G_1730/15 | 2015 | 2020 |  |  |  | 0.24244 | 0.24081 | 0.23044 | 0 | 0 | 0.23044 | 0 | 0 | 0 | 0 | 0 | 0 | 0 | 0 | 0 | 0 | 0 | 0 | 0 | 0 | 0 | 0 | 0 | 0 | 0 | 0 | 0 | 0.23044 | 0 | 0 | 0.23044 | 0
1.2.1.1 | Реконструкция ТП-16Н по адресу: Московская область, г.Дзержинский, ул. Овиновка | I_4746/18 | 2019 | 2020 |  |  |  | 28.0296 | 28.0296 | 1.4652 | 0 | 0 | 1.4652 | 0 | 24.0108 | 0 | 0 | 24.0108 | 0 | 0 | 0 | 0 | 0 | 0 | 0 | 0 | 0 | 0 | 0 | 0 | 0 | 0 | 0 | 0 | 25.476 | 0 | 0 | 25.476 | 0
1.2.1.1 | Реконструкция ТП-16н по адресу: Московская обл., г. Дзержинский, ул. Овиновка, д. №29 б | J_5906/19 | 2019 | 2020 |  |  |  | 3.3614 | 3.3614 | 1.0164 | 0 | 0 | 1.0164 | 0 | 0 | 0 | 0 | 0 | 0 | 0 | 0 | 0 | 0 | 0 | 0 | 0 | 0 | 0 | 0 | 0 | 0 | 0 | 0 | 0 | 1.0164 | 0 | 0 | 1.0164 | 0
1.2.1.1 | Реконструкция ТП-23 по адресу: 140090, Московская обл., г. Дзержинский, ул. Дзержинская, д. № 16 | J_5907/19 | 2019 | 2020 |  |  |  | 3.7396 | 3.7396 | 0.66434 | 0 | 0 | 0.66434 | 0 | 0 | 0 | 0 | 0 | 0 | 0 | 0 | 0 | 0 | 0 | 0 | 0 | 0 | 0 | 0 | 0 | 0 | 0 | 0 | 0 | 0.66434 | 0 | 0 | 0.66434 | 0
1.2.1.1 | Реконструкция РП-33, строительство КЛ-6 кВ направлением ТП-33 – ТП-23 и КЛ-6 кВ направлением ТП-33 – ТП-28 по адресу: 140090, Московская обл, г.Дзержинский, ул. Дзержинская | I_2283/15 | 2018 | 2020 |  |  |  | 8.0672 | 8.0672 | 1.7258 | 0 | 0 | 1.7258 | 0 | 4.8 | 0 | 0 | 4.8 | 0 | 0 | 0 | 0 | 0 | 0 | 0 | 0 | 0 | 0 | 0 | 0 | 0 | 0 | 0 | 0 | 6.5258 | 0 | 0 | 6.5258 | 0
1.2.2.1 | Реконструкция КЛ-10 кВ от ПС-308 до РП-2 по адресу: Московская область, г. Наро-Фоминск | G_2248/15 | 2016 | 2025 |  |  |  | 20.8477 | 20.8477 | 0 | 0 | 0 | 0 | 0 | 0 | 0 | 0 | 0 | 0 | 0 | 0 | 0 | 0 | 0 | 0 | 0 | 0 | 0 | 0 | 0.012 | 0 | 0 | 0.012 | 0 | 0.012 | 0 | 0 | 0.012 | 0
1.2.1.1 | Реконструкция ТП-559. Строительство ЛЭП-0,4 кВ от ТП-559 по адресу: Московская обл., Наро-Фоминский р-н, Наро-Фоминск г., Маршала Жукова Г.К. ул. | J_5853/19 | 2019 | 2020 |  |  |  | 1.3616 | 1.3616 | 0.58694 | 0 | 0 | 0.58694 | 0 | 0 | 0 | 0 | 0 | 0 | 0 | 0 | 0 | 0 | 0 | 0 | 0 | 0 | 0 | 0 | 0 | 0 | 0 | 0 | 0 | 0.58694 | 0 | 0 | 0.58694 | 0
1.2.2.1 | Реконструкция ВЛ-10 кВ от РП-12 до ТП-234, с отп. до ТП-242, ТП-201, д. Алабино по адресу: Московская обл., Наро-Фоминский р-н, д. Алабино | I_5081/18 | 2021 | 2024 |  |  |  | 4.9125 | 4.9125 | 0 | 0 | 0 | 0 | 0 | 0 | 0 | 0 | 0 | 0 | 0 | 0 | 0 | 0 | 0 | 0.23245 | 0 | 0 | 0.23245 | 0 | 4.68 | 0 | 0 | 4.68 | 0 | 4.9125 | 0 | 0 | 4.9125 | 0
1.2.1.1 | Реконструкция ТП-323 по адресу: 143370, Московская область, Наро-Фоминский район, п. Калининец, в/ч 23626 | I_5211/18 | 2018 | 2020 |  |  |  | 0.86729 | 0.78097 | 0.012 | 0 | 0 | 0.012 | 0 | 0 | 0 | 0 | 0 | 0 | 0 | 0 | 0 | 0 | 0 | 0 | 0 | 0 | 0 | 0 | 0 | 0 | 0 | 0 | 0 | 0.012 | 0 | 0 | 0.012 | 0
1.2.2.1 | Реконструкция КЛ-10 кВ от ПС-308 до РП-12 (ф.45) по адресу: Московская область, Наро-Фоминский р-н, п.Селятино | I_2249/15 | 2018 | 2023 |  |  |  | 12.4466 | 12.4466 | 0 | 0 | 0 | 0 | 0 | 0 | 0 | 0 | 0 | 0 | 0 | 0 | 0 | 0 | 0 | 1.1467 | 0 | 0 | 1.1467 | 0 | 11.3 | 0 | 0 | 11.3 | 0 | 12.4466 | 0 | 0 | 12.4466 | 0
1.2.1.1 | Реконструкция ТП-148, строительство ЛЭП-0,4 кВ от ТП-148 по адресу: Московская обл, Наро-Фоминский р-н, Наро-Фоминск г, Курзенкова ул (1 этап) | J_ОД-44/19 | 2019 | 2020 |  |  |  | 3.1105 | 3.1105 | 0.56146 | 0 | 0 | 0.56146 | 0 | 0 | 0 | 0 | 0 | 0 | 0 | 0 | 0 | 0 | 0 | 0 | 0 | 0 | 0 | 0 | 0 | 0 | 0 | 0 | 0 | 0.56146 | 0 | 0 | 0.56146 | 0
1.2.1.1 | Реконструкция РП-4 по адресу: Московская обл., г. Наро-Фоминск, ул. Чапаева | J_5679/19 | 2020 | 2020 |  |  |  | 39.7421 | 39.7421 | 1.3421 | 0 | 0 | 1.3421 | 0 | 38.4 | 0 | 0 | 38.4 | 0 | 0 | 0 | 0 | 0 | 0 | 0 | 0 | 0 | 0 | 0 | 0 | 0 | 0 | 0 | 0 | 39.7421 | 0 | 0 | 39.7421 | 0
1.2.2.1 | Реконструкция ВЛИ-0,4 кВ от ТП-289 для электроснабжения энергопринимающих устройств заявителя по адресу: 143395, Московская обл., Наро-Фоминский р-н, д. Алабино, уч. 33 | J_ОД-92/19 | 2019 | 2020 |  |  |  | 0.64368 | 0.64368 | 0.63168 | 0 | 0 | 0.63168 | 0 | 0 | 0 | 0 | 0 | 0 | 0 | 0 | 0 | 0 | 0 | 0 | 0 | 0 | 0 | 0 | 0 | 0 | 0 | 0 | 0 | 0.63168 | 0 | 0 | 0.63168 | 0
1.2.1.1 | Реконструкция РУ-0,4 кВ ТП-322 для электроснабжения энергопринимающих устройств заявителя по адресу: Московская обл., Наро-Фоминский р-н, рп. Калининец, п. Калининец, жил. городок №4 | J_ОД-95/19 | 2019 | 2020 |  |  |  | 3.1984 | 3.1984 | 3.1864 | 0 | 0 | 3.1864 | 0 | 0 | 0 | 0 | 0 | 0 | 0 | 0 | 0 | 0 | 0 | 0 | 0 | 0 | 0 | 0 | 0 | 0 | 0 | 0 | 0 | 3.1864 | 0 | 0 | 3.1864 | 0
1.2.1.1 | Реконструкция ТП-1042/1 по адресу: Московская область Рузский р-н, п. Космодемьянский | I_2235/15 | 2018 | 2023 |  |  |  | 1.3782 | 1.3782 | 0 | 0 | 0 | 0 | 0 | 0 | 0 | 0 | 0 | 0 | 0 | 0 | 0 | 0 | 0 | 0.17818 | 0 | 0 | 0.17818 | 0 | 1.2 | 0 | 0 | 1.2 | 0 | 1.3782 | 0 | 0 | 1.3782 | 0
1.2.2.1 | Реконструкция ВЛ-10кВ, ПС-460 Ф3, отп. от опоры№106 до ТП-1082 по адресу: Московская обл., Рузский р-н, д. Марьино | I_5088/18 | 2022 | 2024 |  |  |  | 4.9788 | 4.9788 | 0 | 0 | 0 | 0 | 0 | 0 | 0 | 0 | 0 | 0 | 0 | 0 | 0 | 0 | 0 | 0.90319 | 0 | 0 | 0.90319 | 0 | 4.0755 | 0 | 0 | 4.0755 | 0 | 4.9787 | 0 | 0 | 4.9787 | 0
1.2.1.1 | Реконструкция ТП-7 по адресу: Московская область Рузский р-н, п.Тучково | G_2236/15 | 2019 | 2022 |  |  |  | 3.2114 | 3.2114 | 0 | 0 | 0 | 0 | 0 | 0 | 0 | 0 | 0 | 0 | 0.45142 | 0 | 0 | 0.45142 | 0 | 2.76 | 0 | 0 | 2.76 | 0 | 0 | 0 | 0 | 0 | 0 | 3.2114 | 0 | 0 | 3.2114 | 0
1.2.1.1 | Реконструкция КТП-1625, ВЛ-0,4 кВ, строительство ВЛ-10 кВ, КТП по адресу: Рузский район, д. Григорово | G_1563/15 | 2015 | 2025 | 2.6394 | 17.3357 | 2016-05-01 | 21.1329 | 16.4467 | 0.012 | 0 | 0 | 0.012 | 0 | 0.12 | 0 | 0 | 0.12 | 0 | 0.12 | 0 | 0 | 0.12 | 0 | 0.12 | 0 | 0 | 0.12 | 0 | 0.12 | 0 | 0 | 0.12 | 0 | 0.492 | 0 | 0 | 0.492 | 0
1.2.2.1 | Реконструкция существующей ЛЭП-0,4 кВ от ТП-1055 для электроснабжения энергопринимающих устройств заявителя по адресу: 143130, Московская обл., Рузский район, рп Тучково, с/т «Ветерок | J_ОД-86/19 | 2020 | 2020 |  |  |  | 0.32099 | 0.32099 | 0.32099 | 0 | 0 | 0.32099 | 0 | 0 | 0 | 0 | 0 | 0 | 0 | 0 | 0 | 0 | 0 | 0 | 0 | 0 | 0 | 0 | 0 | 0 | 0 | 0 | 0 | 0.32099 | 0 | 0 | 0.32099 | 0
1.2.2.1 | Строительство ГРЩ-0,4 кВ, строительство ЛЭП-0,4 кВ, реконструкция ЛЭП-0,4 кВ по адресу: 143116 Московская обл., Рузский р-н, дом отдыха Лужки, д.№ 1 а, строение 1 | J_ОД-78/19 | 2020 | 2020 |  |  |  | 0.32096 | 0.32096 | 0.32096 | 0 | 0 | 0.32096 | 0 | 0 | 0 | 0 | 0 | 0 | 0 | 0 | 0 | 0 | 0 | 0 | 0 | 0 | 0 | 0 | 0 | 0 | 0 | 0 | 0 | 0.32096 | 0 | 0 | 0.32096 | 0
1.2.2.1 | Реконструкция ВЛ-10 кВ отпайка от опоры №5/3 фид. №6 от ПС-165 «Судниково» до КТП-1561, КТП-1562 по адресу: Московская область, Волоколамский район, г.п. Сычево, д. Чередово, СНТ «Вейна» | G_2100/15 | 2016 | 2025 |  |  |  | 13.9377 | 13.9377 | 0 | 0 | 0 | 0 | 0 | 0 | 0 | 0 | 0 | 0 | 0 | 0 | 0 | 0 | 0 | 0 | 0 | 0 | 0 | 0 | 0.012 | 0 | 0 | 0.012 | 0 | 0.012 | 0 | 0 | 0.012 | 0
1.2.2.1 | Реконструкция ВЛ-10кВ от оп.№ 89 ф.5 ПС-627 до КТП-1689, д.Рюховское, СНТ "Синяя Роща" по адресу: Московская обл., Волоколамский р-н, с.п. Спасское, д.Рюховское, СНТ "Синяя Роща" | I_5090/18 | 2022 | 2024 |  |  |  | 5.4107 | 5.4107 | 0 | 0 | 0 | 0 | 0 | 0 | 0 | 0 | 0 | 0 | 0 | 0 | 0 | 0 | 0 | 1.0002 | 0 | 0 | 1.0002 | 0 | 4.4105 | 0 | 0 | 4.4105 | 0 | 5.4107 | 0 | 0 | 5.4107 | 0
1.2.2.1 | Реконструкция ВЛ-10кВ отп.от оп.№ 128 ПС-408 ф.6-КТП-1633 по адресу: Московская обл., Волоколамский р-н, с.п.Теряевское, д.Тльинское, СНТ "Лазурное" | I_5091/18 | 2021 | 2024 |  |  |  | 1.4223 | 1.4223 | 0 | 0 | 0 | 0 | 0 | 0 | 0 | 0 | 0 | 0 | 0 | 0 | 0 | 0 | 0 | 0.22234 | 0 | 0 | 0.22234 | 0 | 1.2 | 0 | 0 | 1.2 | 0 | 1.4223 | 0 | 0 | 1.4223 | 0
1.2.2.1 | Реконструкция КЛ-10кВ фидер №2 от ПС-330 «Менделеево» до ЦРП-10 по адресу: Московская область, г. Зеленоград – п.г.т. Ржавки | G_2289/15 | 2016 | 2025 |  |  |  | 19.3781 | 19.3781 | 0.012 | 0 | 0 | 0.012 | 0 | 0.12 | 0 | 0 | 0.12 | 0 | 0.12 | 0 | 0 | 0.12 | 0 | 0.12 | 0 | 0 | 0.12 | 0 | 0.12 | 0 | 0 | 0.12 | 0 | 0.492 | 0 | 0 | 0.492 | 0
1.2.2.1 | Реконструкция ВЛ-0,4 кВ до ТП-17 по адресу: Московская область, г. Клин, ул. Садовая, Ключевой переулок, Садовый переулок, проезд Котовского | I_2218/15 | 2018 | 2023 |  |  |  | 4.9927 | 4.9927 | 0 | 0 | 0 | 0 | 0 | 0 | 0 | 0 | 0 | 0 | 0 | 0 | 0 | 0 | 0 | 0.19266 | 0 | 0 | 0.19266 | 0 | 4.8 | 0 | 0 | 4.8 | 0 | 4.9927 | 0 | 0 | 4.9927 | 0
1.2.1.1 | Реконструкция ТП-71, строительство ЛЭП-0,4кВ по адресу: 141600, Московская обл., Клинский р-н, г. Клин, Ленинградское ш., д. № 56 (1 Этап) | J_5593/18 | 2018 | 2020 |  |  |  | 2.1701 | 2.1701 | 0.14332 | 0 | 0 | 0.14332 | 0 | 0 | 0 | 0 | 0 | 0 | 0 | 0 | 0 | 0 | 0 | 0 | 0 | 0 | 0 | 0 | 0 | 0 | 0 | 0 | 0 | 0.14332 | 0 | 0 | 0.14332 | 0
1.2.2.1 | Реконструкция двух КЛ-6кВ (фидеров №7А и 19Б) от ПС-181 «Клин» до РП-7 по адресу: Московская область, г.Клин | G_2287/15 | 2016 | 2025 |  |  |  | 33.2155 | 33.2155 | 0 | 0 | 0 | 0 | 0 | 0 | 0 | 0 | 0 | 0 | 0 | 0 | 0 | 0 | 0 | 0.81547 | 0 | 0 | 0.81547 | 0 | 7.68 | 0 | 0 | 7.68 | 0 | 8.4955 | 0 | 0 | 8.4955 | 0
1.2.2.1 | Реконструкция КЛ-6 кВ от ТП-37 до ТП-67 по адресу: Московская обл., г. Клин, пр. Талицкий, ул. Лесопарковая | J_5856/19 | 2019 | 2020 |  |  |  | 9.3339 | 9.3339 | 2.0393 | 0 | 0 | 2.0393 | 0 | 6 | 0 | 0 | 6 | 0 | 0 | 0 | 0 | 0 | 0 | 0 | 0 | 0 | 0 | 0 | 0 | 0 | 0 | 0 | 0 | 8.0393 | 0 | 0 | 8.0393 | 0
1.2.1.1 | Реконструкция ЦРП по адресу: Московская область, Талдомский р-н, п.Запрудня | G_2352/15 | 2016 | 2024 |  |  |  | 22.4886 | 22.4886 | 0 | 0 | 0 | 0 | 0 | 0 | 0 | 0 | 0 | 0 | 0 | 0 | 0 | 0 | 0 | 0.8886 | 0 | 0 | 0.8886 | 0 | 1.2 | 0 | 0 | 1.2 | 0 | 2.0886 | 0 | 0 | 2.0886 | 0
1.2.2.1 | Реконструкция ВЛ-6кВ ф.7 ПС-442 "Юркино-1" от ЛР-91А(д. Сляднево) до КТП-532(д Воргаш) по адресу: Московская обл., Талдомский р-н, д.Воргаш | I_5065/18 | 2020 | 2024 |  |  |  | 7.0023 | 7.0023 | 0 | 0 | 0 | 0 | 0 | 0 | 0 | 0 | 0 | 0 | 0 | 0 | 0 | 0 | 0 | 1.0023 | 0 | 0 | 1.0023 | 0 | 6 | 0 | 0 | 6 | 0 | 7.0023 | 0 | 0 | 7.0023 | 0
1.2.2.1 | Реконструкция ВЛ-6кВ ф.4 ПС-461"Запрудня" от оп.55 до КТП-481(п.Запрудня) по адресу: Московская обл., Талдомский р-н, п.Запрудня, ул.Соревнование | I_5066/18 | 2020 | 2024 |  |  |  | 3.4013 | 3.4013 | 0 | 0 | 0 | 0 | 0 | 0 | 0 | 0 | 0 | 0 | 0 | 0 | 0 | 0 | 0 | 0.63202 | 0 | 0 | 0.63202 | 0 | 2.7693 | 0 | 0 | 2.7693 | 0 | 3.4013 | 0 | 0 | 3.4013 | 0
1.2.2.1 | Реконструкция ВЛ-10кВ ф.10 "Норд" ПС-467 "Растовцы" (СНТ Заря, Салют, Алмаз, Марьина Роща-1) по адресу: Московская обл., Талдомский р-н, д.Сорокино | I_5067/18 | 2022 | 2025 |  |  |  | 51.1756 | 51.1756 | 0 | 0 | 0 | 0 | 0 | 0 | 0 | 0 | 0 | 0 | 0 | 0 | 0 | 0 | 0 | 0.66786 | 0 | 0 | 0.66786 | 0 | 10.1015 | 0 | 0 | 10.1015 | 0 | 10.7694 | 0 | 0 | 10.7694 | 0
1.2.2.1 | Реконструкция воздушного перехода ВЛ-6 кВ по адресу: Московская область, Талдомский р-н, д.Полуденовка | G_2353/15 | 2017 | 2020 |  |  |  | 7.2637 | 7.2637 | 2.2747 | 0 | 0 | 2.2747 | 0 | 0 | 0 | 0 | 0 | 0 | 0 | 0 | 0 | 0 | 0 | 0 | 0 | 0 | 0 | 0 | 0 | 0 | 0 | 0 | 0 | 2.2747 | 0 | 0 | 2.2747 | 0
1.2.1.1 | Перенос КТП-532 в центр нагрузок по адресу: Московская область, Талдомский р-н, д.Воргаш | I_2354/15 | 2018 | 2023 |  |  |  | 5.202 | 5.202 | 0 | 0 | 0 | 0 | 0 | 0 | 0 | 0 | 0 | 0 | 0 | 0 | 0 | 0 | 0 | 0.40198 | 0 | 0 | 0.40198 | 0 | 4.8 | 0 | 0 | 4.8 | 0 | 5.202 | 0 | 0 | 5.202 | 0
1.2.2.1 | Реконструкция ВЛ-0,4 к В от ТП-41 по адресу: Московская область, п. Нахабино, ул. Советская | G_2103/15 | 2016 | 2025 |  |  |  | 8.6427 | 8.6427 | 0 | 0 | 0 | 0 | 0 | 0 | 0 | 0 | 0 | 0 | 0 | 0 | 0 | 0 | 0 | 0 | 0 | 0 | 0 | 0 | 0.012 | 0 | 0 | 0.012 | 0 | 0.012 | 0 | 0 | 0.012 | 0
1.2.2.1 | Реконструкция ЛЭП-6 кВ направлением ТП-124 – КРУН-58 по адресу: Московская область, Красногорский район | J_5236/18 | 2020 | 2024 |  |  |  | 53.808 | 53.808 | 0 | 0 | 0 | 0 | 0 | 0 | 0 | 0 | 0 | 0 | 0 | 0 | 0 | 0 | 0 | 0 | 0 | 0 | 0 | 0 | 1.4515 | 0 | 0 | 1.4515 | 0 | 1.4515 | 0 | 0 | 1.4515 | 0
1.2.1.1 | Реконструкция ТП-24 по адресу: Московская обл., Красногорский р-н, пгт. Нахабино, ул. Институтская, д. № 11 | J_5904/19 | 2019 | 2020 |  |  |  | 0.68077 | 0.68077 | 0.29497 | 0 | 0 | 0.29497 | 0 | 0 | 0 | 0 | 0 | 0 | 0 | 0 | 0 | 0 | 0 | 0 | 0 | 0 | 0 | 0 | 0 | 0 | 0 | 0 | 0 | 0.29497 | 0 | 0 | 0.29497 | 0
1.2.1.1 | Реконструкция ТП-121, строительство ЛЭП-0,4кВ по адресу: Московская обл., Красногорский р-н, с. Николо-Урюпино, ул. Гагарина, д. № 52 (1 этап) | J_5908/19 | 2019 | 2020 |  |  |  | 0.82049 | 0.82049 | 0.012 | 0 | 0 | 0.012 | 0 | 0 | 0 | 0 | 0 | 0 | 0 | 0 | 0 | 0 | 0 | 0 | 0 | 0 | 0 | 0 | 0 | 0 | 0 | 0 | 0 | 0.012 | 0 | 0 | 0.012 | 0
1.2.1.1 | Реконструкция ТП-32879, ЛЭП-0,4 кВ от ТП-32879, ЛЭП-0,4 кВ от ТП-32896, ЛЭП-0,4 кВ от ТП-32893 для электроснабжения энергопринимающих устройств заявителя по адресу: 143420, Московская обл, Красногорский р-н, Архангельское п. | I_5453/18 | 2018 | 2020 |  |  |  | 47.2542 | 47.2542 | 1.2104 | 0 | 0 | 1.2104 | 0 | 4.8 | 0 | 0 | 4.8 | 0 | 0 | 0 | 0 | 0 | 0 | 0 | 0 | 0 | 0 | 0 | 0 | 0 | 0 | 0 | 0 | 6.0104 | 0 | 0 | 6.0104 | 0
1.2.2.1 | Реконструкция КВЛ-6 кВ ТП-147-ТП-189 по адресу: Московская область, г.о. Красногорск, от ул.Лесопарковая до с/т «Лесная поляна | I_5001/18 | 2022 | 2023 |  |  |  | 1.8193 | 1.8193 | 0 | 0 | 0 | 0 | 0 | 0 | 0 | 0 | 0 | 0 | 0 | 0 | 0 | 0 | 0 | 0.61927 | 0 | 0 | 0.61927 | 0 | 1.2 | 0 | 0 | 1.2 | 0 | 1.8193 | 0 | 0 | 1.8193 | 0
1.2.2.1 | Реконструкция КВЛ-6 кВ КРУН-74 - ТП-114 по адресу: Московская область, г.о. Красногорск, участок от д.Аникеевка до с/т "Пищевик" | I_5002/18 | 2021 | 2024 |  |  |  | 1.0254 | 1.0254 | 0 | 0 | 0 | 0 | 0 | 0 | 0 | 0 | 0 | 0 | 0 | 0 | 0 | 0 | 0 | 0.065412 | 0 | 0 | 0.065412 | 0 | 0.96 | 0 | 0 | 0.96 | 0 | 1.0254 | 0 | 0 | 1.0254 | 0
1.2.2.1 | Реконструкция КВЛ-6 кВ ТП-119 - ТП-120 (участок ТП-119 оп.3 в ст. ТП-58) по адресу: Московская область, г.о. Красногорск, в районе с.Николо-Урюпино | I_5003/18 | 2021 | 2024 |  |  |  | 1.9847 | 1.9847 | 0 | 0 | 0 | 0 | 0 | 0 | 0 | 0 | 0 | 0 | 0 | 0 | 0 | 0 | 0 | 0.78468 | 0 | 0 | 0.78468 | 0 | 1.2 | 0 | 0 | 1.2 | 0 | 1.9847 | 0 | 0 | 1.9847 | 0
1.2.2.1 | Реконструкция двух КЛ-10 кВ направлением ПС-145 «Нахабино» – РП-525 по адресу: Московская область, Красногорский район, рп. Нахабино | I_5213/18 | 2019 | 2022 |  |  |  | 44.3927 | 44.3927 | 1.4414 | 0 | 0 | 1.4414 | 0 | 0.36035 | 0 | 0 | 0.36035 | 0 | 0.24 | 0 | 0 | 0.24 | 0 | 35.76 | 0 | 0 | 35.76 | 0 | 0 | 0 | 0 | 0 | 0 | 37.8017 | 0 | 0 | 37.8017 | 0
1.2.1.1 | Реконструкция КРУН-33. Строительство ТП, ЛЭП-6 кВ и ЛЭП-0,4 кВ по адресу: Московская область, г.о. Красногорск, вблизи р.п. Нахабино | I_5216/18 | 2018 | 2020 |  |  |  | 19.6029 | 19.6029 | 1.4719 | 0 | 0 | 1.4719 | 0 | 14.6764 | 0 | 0 | 14.6764 | 0 | 0 | 0 | 0 | 0 | 0 | 0 | 0 | 0 | 0 | 0 | 0 | 0 | 0 | 0 | 0 | 16.1483 | 0 | 0 | 16.1483 | 0
1.2.2.1 | Реконструкция 2КЛ-6кВ Ф.11 направлением ПС-82 « Павшино» – ТП-20 по адресу: Московская область, г. Красногорск, Волоколамское шоссе – ул. Речная | I_3886/17 | 2018 | 2024 |  |  |  | 39.9712 | 39.9712 | 0 | 0 | 0 | 0 | 0 | 0 | 0 | 0 | 0 | 0 | 0 | 0 | 0 | 0 | 0 | 0 | 0 | 0 | 0 | 0 | 2.7712 | 0 | 0 | 2.7712 | 0 | 2.7712 | 0 | 0 | 2.7712 | 0
1.2.2.1 | Реконструкция 2КЛ-6кВ Ф.4, Ф.17 направлением ПС-82 « Павшино» – ТП-2 по адресу: Московская область, г. Красногорск, ул. Ленина | G_3887/17 | 2021 | 2025 |  |  |  | 85.6077 | 85.6077 | 0 | 0 | 0 | 0 | 0 | 0 | 0 | 0 | 0 | 0 | 0 | 0 | 0 | 0 | 0 | 0 | 0 | 0 | 0 | 0 | 0.012 | 0 | 0 | 0.012 | 0 | 0.012 | 0 | 0 | 0.012 | 0
1.2.2.1 | Реконструкция 2КЛ-6кВ Ф.12, Ф.25 направлением ПС-82 « Павшино» – ТП-124 по адресу: Московская область, г. Красногорск | G_3888/17 | 2020 | 2025 |  |  |  | 85.6077 | 85.6077 | 0 | 0 | 0 | 0 | 0 | 0 | 0 | 0 | 0 | 0 | 0 | 0 | 0 | 0 | 0 | 0 | 0 | 0 | 0 | 0 | 0.012 | 0 | 0 | 0.012 | 0 | 0.012 | 0 | 0 | 0.012 | 0
1.2.2.1 | Реконструкция ВЛ-0,4 к В от ТП-62 по адресу: Московская область, Красногорский р-н, п. Нахабино,ул. Почтовая, ул. Заречная, Волоколамский проезд, Волоколамский переулок | I_2105/15 | 2018 | 2025 |  |  |  | 14.7184 | 14.7184 | 0 | 0 | 0 | 0 | 0 | 0 | 0 | 0 | 0 | 0 | 0 | 0 | 0 | 0 | 0 | 0.31836 | 0 | 0 | 0.31836 | 0 | 2.88 | 0 | 0 | 2.88 | 0 | 3.1984 | 0 | 0 | 3.1984 | 0
1.2.2.1 | Реконструкция ВЛ-0,4 к В от ТП-66 по адресу: Московская область, Красногорский р-н, п. Нахабино, ул. Гражданская, ул. Вокзальная, ул. Красноармейская, ул. Советская | G_2106/15 | 2016 | 2025 |  |  |  | 10.0495 | 10.0495 | 0 | 0 | 0 | 0 | 0 | 0 | 0 | 0 | 0 | 0 | 0 | 0 | 0 | 0 | 0 | 0 | 0 | 0 | 0 | 0 | 0.012 | 0 | 0 | 0.012 | 0 | 0.012 | 0 | 0 | 0.012 | 0
1.2.2.1 | Реконструкция ВЛ-0,4 к В от ТП-80 по адресу: Московская область, Красногорский р-н, п. Нахабино, ул. Станционная, Вокзальный переулок, Торфяной переулок, ул. Советская | G_2107/15 | 2016 | 2025 |  |  |  | 11.6912 | 11.6912 | 0 | 0 | 0 | 0 | 0 | 0 | 0 | 0 | 0 | 0 | 0 | 0 | 0 | 0 | 0 | 0 | 0 | 0 | 0 | 0 | 0.012 | 0 | 0 | 0.012 | 0 | 0.012 | 0 | 0 | 0.012 | 0
1.2.2.1 | Реконструкция ВЛ-0,4 к В от ТП-81 по адресу: Московская область, Красногорский р-н, п. Нахабино, ул. Железнодорожная | G_2108/15 | 2016 | 2025 |  |  |  | 10.4774 | 10.4774 | 0 | 0 | 0 | 0 | 0 | 0 | 0 | 0 | 0 | 0 | 0 | 0 | 0 | 0 | 0 | 0 | 0 | 0 | 0 | 0 | 0.012 | 0 | 0 | 0.012 | 0 | 0.012 | 0 | 0 | 0.012 | 0
1.2.2.1 | Реконструкция ВЛ-0,4 к В от ТП-121 по адресу: Московская область, Красногорский р-н, п. Нахабино, ул. Лагерная, ул. Поселковая, ул. Дорожная, ул. Набережная, СНТ «Опытный | G_2109/15 | 2016 | 2025 |  |  |  | 10.5874 | 10.5874 | 0 | 0 | 0 | 0 | 0 | 0 | 0 | 0 | 0 | 0 | 0 | 0 | 0 | 0 | 0 | 0 | 0 | 0 | 0 | 0 | 0.012 | 0 | 0 | 0.012 | 0 | 0.012 | 0 | 0 | 0.012 | 0
1.2.2.1 | Реконструкция ВЛ-0,4 к В от ТП-165 по адресу: Московская область, Красногорский р-н п. Нахабино, ул. Володарского, ул. Труда, ул. Мира, ул. Заводская, ул. Свердлова, ул. 2-я Почтовая, ул. 40 лет Октября, ул. Дзержинского | G_2111/15 | 2019 | 2025 |  |  |  | 18.9639 | 18.9639 | 0 | 0 | 0 | 0 | 0 | 0 | 0 | 0 | 0 | 0 | 0 | 0 | 0 | 0 | 0 | 0.96391 | 0 | 0 | 0.96391 | 0 | 3.6 | 0 | 0 | 3.6 | 0 | 4.5639 | 0 | 0 | 4.5639 | 0
1.2.2.1 | Перевод части нагрузок с 6 кВ на 10 кВ по адресу: Московская область, Красногорский р-н, п. Нахабино, ул. Лесная | G_2180/15 | 2016 | 2023 |  |  |  | 13.4902 | 13.4902 | 0 | 0 | 0 | 0 | 0 | 0 | 0 | 0 | 0 | 0 | 0 | 0 | 0 | 0 | 0 | 0.29016 | 0 | 0 | 0.29016 | 0 | 13.2 | 0 | 0 | 13.2 | 0 | 13.4902 | 0 | 0 | 13.4902 | 0
1.2.1.1 | Реконструкция РУ-20кВ РТП-АОЦ по адресу: Московская область, г. Красногорск | G_3915/17 | 2017 | 2020 | 87.3994 | 87.3994 | 2018-09-01 | 87.3994 | 81.8061 | 62.6794 | 0 | 0 | 62.6794 | 0 | 0 | 0 | 0 | 0 | 0 | 0 | 0 | 0 | 0 | 0 | 0 | 0 | 0 | 0 | 0 | 0 | 0 | 0 | 0 | 0 | 62.6794 | 0 | 0 | 62.6794 | 0
1.2.1.1 | Реконструкция ТП-211195. Строительство КТП, КЛ-10 кВ и ЛЭП-0,4 кВ по адресу: 143420, Московская область, Красногорский район, д. Захарково (1этап) | I_4089/17 | 2018 | 2020 | 1.3615 | 7.4122 | 2019-07-01 | 5.1074 | 5.1074 | 0.65772 | 0 | 0 | 0.65772 | 0 | 0 | 0 | 0 | 0 | 0 | 0 | 0 | 0 | 0 | 0 | 0 | 0 | 0 | 0 | 0 | 0 | 0 | 0 | 0 | 0 | 0.65772 | 0 | 0 | 0.65772 | 0
1.2.1.1 | Реконструкция ТП-11450 по адресу: 143408, Московская обл., Красногорский р-н, г. Красногорск, ул. Крайняя | J_5806/19 | 2019 | 2020 |  |  |  | 2.1701 | 2.1701 | 0.06 | 0 | 0 | 0.06 | 0 | 0 | 0 | 0 | 0 | 0 | 0 | 0 | 0 | 0 | 0 | 0 | 0 | 0 | 0 | 0 | 0 | 0 | 0 | 0 | 0 | 0.06 | 0 | 0 | 0.06 | 0
1.2.2.1 | Реконструкция ВЛ-0,4 кВ от КТП-113 по адресу: Московская область, Красногорский р-н, п. Нахабино, ул. Речная, ул. Северная | I_2177/15 | 2018 | 2023 |  |  |  | 8.7222 | 8.7222 | 0 | 0 | 0 | 0 | 0 | 0 | 0 | 0 | 0 | 0 | 0 | 0 | 0 | 0 | 0 | 0.32215 | 0 | 0 | 0.32215 | 0 | 8.4 | 0 | 0 | 8.4 | 0 | 8.7222 | 0 | 0 | 8.7222 | 0
1.2.1.1 | Реконструкция ТП-219232 по адресу: Московская область, Красногорский район, д. Ивановское | J_5784/19 | 2019 | 2020 |  |  |  | 0.91502 | 0.91502 | 0.14551 | 0 | 0 | 0.14551 | 0 | 0 | 0 | 0 | 0 | 0 | 0 | 0 | 0 | 0 | 0 | 0 | 0 | 0 | 0 | 0 | 0 | 0 | 0 | 0 | 0 | 0.14551 | 0 | 0 | 0.14551 | 0
1.2.1.1 | Реконструкция ТП-328212 для присоединения заявителя по адресу: Московская область, Красногорский р-н, Воронки д, участок № 60А | J_5868/19 | 2019 | 2020 |  |  |  | 1.0312 | 1.0312 | 0.45559 | 0 | 0 | 0.45559 | 0 | 0 | 0 | 0 | 0 | 0 | 0 | 0 | 0 | 0 | 0 | 0 | 0 | 0 | 0 | 0 | 0 | 0 | 0 | 0 | 0 | 0.45559 | 0 | 0 | 0.45559 | 0
1.2.1.1 | Реконструкция ТП-201, строительство ЛЭП-0,4 кВ от ТП-201 для электроснабжения энергопринимающих устройств заявителя по адресу: Московская обл, Красногорский р-н, Гольево д, Красная Слободка ул (1 этап) | J_5671/19 | 2019 | 2020 |  |  |  | 0.46832 | 0.46832 | 0.42887 | 0 | 0 | 0.42887 | 0 | 0 | 0 | 0 | 0 | 0 | 0 | 0 | 0 | 0 | 0 | 0 | 0 | 0 | 0 | 0 | 0 | 0 | 0 | 0 | 0 | 0.42887 | 0 | 0 | 0.42887 | 0
1.2.1.1 | Реконструкция ТП-41060, строительство 2ЛЭП-0,4кВ по адресу: Московская обл., Красногорский р-н, г. Красногорск, ул. 50 лет Октября (1 этап) | J_6058/19 | 2020 | 2020 |  |  |  | 0.24121 | 0.24121 | 0.23521 | 0 | 0 | 0.23521 | 0 | 0 | 0 | 0 | 0 | 0 | 0 | 0 | 0 | 0 | 0 | 0 | 0 | 0 | 0 | 0 | 0 | 0 | 0 | 0 | 0 | 0.23521 | 0 | 0 | 0.23521 | 0
1.2.1.1 | Реконструкция ТП-73, строительство ЛЭП-0,4 кВ по адресу: 143444, Московская обл., Красногорский р-н, г. Красногорск, мкр. Опалиха, ул. Аникеевская (1 этап) | J_6151/19 | 2020 | 2020 |  |  |  | 1.0312 | 1.0312 | 1.0312 | 0 | 0 | 1.0312 | 0 | 0 | 0 | 0 | 0 | 0 | 0 | 0 | 0 | 0 | 0 | 0 | 0 | 0 | 0 | 0 | 0 | 0 | 0 | 0 | 0 | 1.0312 | 0 | 0 | 1.0312 | 0
1.2.2.1 | Реконструкция КЛ-6 кВ направлением РП-198 – ТП-41 по адресу: Московская область, г.о. Красногорск, Нахабино, ул. Горем-28 | J_6181/19 | 2020 | 2021 |  |  |  | 14.2506 | 14.2506 | 2.2506 | 0 | 0 | 2.2506 | 0 | 0.24 | 0 | 0 | 0.24 | 0 | 11.76 | 0 | 0 | 11.76 | 0 | 0 | 0 | 0 | 0 | 0 | 0 | 0 | 0 | 0 | 0 | 14.2506 | 0 | 0 | 14.2506 | 0
1.2.1.1 | Реконструкция РУ-6 кВ ТП-165 по адресу: Московская область, п. Нахабино, ул. 40 лет Октября | G_2150/15 | 2017 | 2020 |  |  |  | 4.8445 | 4.8445 | 3.6985 | 0 | 0 | 3.6985 | 0 | 0 | 0 | 0 | 0 | 0 | 0 | 0 | 0 | 0 | 0 | 0 | 0 | 0 | 0 | 0 | 0 | 0 | 0 | 0 | 0 | 3.6985 | 0 | 0 | 3.6985 | 0
1.2.1.1 | Реконструкция КТП-286 для присоединения заявителя по адресу: Московская область, городской округ Истра, деревня Ленино, здание №54А, помещение 2 | J_5852/19 | 2019 | 2020 |  |  |  | 1.4893 | 1.4893 | 0.06546 | 0 | 0 | 0.06546 | 0 | 0 | 0 | 0 | 0 | 0 | 0 | 0 | 0 | 0 | 0 | 0 | 0 | 0 | 0 | 0 | 0 | 0 | 0 | 0 | 0 | 0.06546 | 0 | 0 | 0.06546 | 0
1.2.1.1 | Реконструкция ТП-2/302 по адресу: Московская область, Истринский район, поселок Глебовский, ул. Микрорайон | J_5759/19 | 2019 | 2020 |  |  |  | 0.91571 | 0.91571 | 0.068136 | 0 | 0 | 0.068136 | 0 | 0 | 0 | 0 | 0 | 0 | 0 | 0 | 0 | 0 | 0 | 0 | 0 | 0 | 0 | 0 | 0 | 0 | 0 | 0 | 0 | 0.068136 | 0 | 0 | 0.068136 | 0
1.2.1.1 | Реконструкция ТП-316 по адресу: Московская обл., Истринский р-н, г. Истра, ул. Урицкого, д. № 4 | J_5808/19 | 2019 | 2020 |  |  |  | 3.3983 | 3.3983 | 3.1121 | 0 | 0 | 3.1121 | 0 | 0 | 0 | 0 | 0 | 0 | 0 | 0 | 0 | 0 | 0 | 0 | 0 | 0 | 0 | 0 | 0 | 0 | 0 | 0 | 0 | 3.1121 | 0 | 0 | 3.1121 | 0
1.2.2.1 | Реконструкция ВЛ-0,4 кВ от ТП-233 ДНТ «НИЛ» по адресу: Московская область, Истринский р-н, п. Пионерский, ул. Парковая, ул. Полевая, Нагорный тупик, Овражный тупик | G_2115/15 | 2017 | 2025 |  |  |  | 20.4129 | 20.4129 | 0 | 0 | 0 | 0 | 0 | 0 | 0 | 0 | 0 | 0 | 0 | 0 | 0 | 0 | 0 | 0 | 0 | 0 | 0 | 0 | 0.012 | 0 | 0 | 0.012 | 0 | 0.012 | 0 | 0 | 0.012 | 0
1.2.2.1 | РеконструкцияВЛ-6кВТП97-ТП31,143,11,Красногорскийр-он,п.Нахабиноул.Мичурина,вдольВолок.шоссе,Истринскийр-он,г.Дедовскул.Лесная,Гражданская,Пригородная,111Пролетарскиепоадресу:Московскаяобл.,вдольВолоколамскогошоссемеждуп.Нахабиноиг.Дедовск | I_5068/18 | 2022 | 2024 |  |  |  | 8.7711 | 8.7711 | 0 | 0 | 0 | 0 | 0 | 0 | 0 | 0 | 0 | 0 | 0 | 0 | 0 | 0 | 0 | 0.3038 | 0 | 0 | 0.3038 | 0 | 8.4673 | 0 | 0 | 8.4673 | 0 | 8.7711 | 0 | 0 | 8.7711 | 0
1.2.2.1 | Реконструкция ВЛ-6 кВ ТП 43 - ТП 86, отп. на ТП 183, Истринский р-он,Истринский р-он, д.Садки, д.Талицы, ул.Новая, ул.Маркса,д.Талицы по адресу: Московская обл., Истринский р-он, вдоль Волоколамского шоссе между д.Садки и д.Талицы | I_5069/18 | 2022 | 2025 |  |  |  | 10.3112 | 10.3112 | 0 | 0 | 0 | 0 | 0 | 0 | 0 | 0 | 0 | 0 | 0 | 0 | 0 | 0 | 0 | 0 | 0 | 0 | 0 | 0 | 0.012 | 0 | 0 | 0.012 | 0 | 0.012 | 0 | 0 | 0.012 | 0
1.2.2.1 | Реконструкция ВЛ-6 кВ фид. 25 с ПС 260 "Дедово" - РП 1, Истринский р-он, г.Дедовск п.Речфлота,лес,поле, с.Рождествено,д/о Снегири по адресу: Московская обл., Истринский р-н | I_5070/18 | 2022 | 2023 |  |  |  | 1.6539 | 1.6539 | 0 | 0 | 0 | 0 | 0 | 0 | 0 | 0 | 0 | 0 | 0 | 0 | 0 | 0 | 0 | 1.6539 | 0 | 0 | 1.6539 | 0 | 0 | 0 | 0 | 0 | 0 | 1.6539 | 0 | 0 | 1.6539 | 0
1.2.2.1 | Реконструкция ВЛ-6 кВ фид. Чеховка РП 236 - ТП 367, отп. на ТП 237, отп. ТП 229, отп. на ТП 393, отп. на ТП 369, отп. на ТП 330, отп. на ТП 238, отп. на ТП 240, Истринский р-он, г.Истра-2-д.Шелковая гора, д.Слабошеино, к базе Мосавтодора, п.Лучинское,ул.Центральная, г.Истра-2-нефтебаза, п.Лучинское, д.Ябедино,д.Новоселово,СТ Мичуринец, п.Пионерский, д/о Чехова по адресу: д.Лучинское к базе Мосавтодора, д.Шелковая гора, д.Ябедино-д.Новоселово СТ Мичуринец | I_5071/18 | 2022 | 2025 |  |  |  | 24.3606 | 24.3606 | 0 | 0 | 0 | 0 | 0 | 0 | 0 | 0 | 0 | 0 | 0 | 0 | 0 | 0 | 0 | 0.021036 | 0 | 0 | 0.021036 | 0 | 4.8679 | 0 | 0 | 4.8679 | 0 | 4.8889 | 0 | 0 | 4.8889 | 0
1.2.2.1 | Реконструкция ВЛ-6 кВ фид. 5 (22) ПС 576 "Снегири" ТП 55 - 59, 60, 61, отп. к ТП 68, 63, 120, 146, 157, отп. к ТП 193, Истринский р-он, п.Снегири, ул.Ленина, Некрасова, Мира, Труда, Октябрьская, ул.Труда,вдоль стадиона, ул.Жданова, Колхозная, Садовая, Комсомольская, у по адресу: Московская обл., Истринский р-он, п.Снегири, ул. Садовая, Комсомольская | I_5072/18 | 2022 | 2025 |  |  |  | 15.1095 | 15.1095 | 0 | 0 | 0 | 0 | 0 | 0 | 0 | 0 | 0 | 0 | 0 | 0 | 0 | 0 | 0 | 0 | 0 | 0 | 0 | 0 | 0.012 | 0 | 0 | 0.012 | 0 | 0.012 | 0 | 0 | 0.012 | 0
1.2.2.1 | Реконструкция ВЛ-6 кВ ТП 257 - ТП 281, г.Истра,ул.Советская,СТ Песчанка по адресу: Московская обл., г.Истра, ул.Советская, СТ Песчанка | I_5073/18 | 2022 | 2023 |  |  |  | 2.2011 | 2.2011 | 0 | 0 | 0 | 0 | 0 | 0 | 0 | 0 | 0 | 0 | 0 | 0 | 0 | 0 | 0 | 1.0011 | 0 | 0 | 1.0011 | 0 | 1.2 | 0 | 0 | 1.2 | 0 | 2.2011 | 0 | 0 | 2.2011 | 0
1.2.2.1 | Реконструкция ВЛ-0,4 к В от ТП-166 по адресу: Московская область, Истринский р-н, г. Дедовск, ул. Колхозная | G_2112/15 | 2016 | 2025 |  |  |  | 10.7061 | 10.7061 | 0 | 0 | 0 | 0 | 0 | 0 | 0 | 0 | 0 | 0 | 0 | 0 | 0 | 0 | 0 | 0 | 0 | 0 | 0 | 0 | 0.012 | 0 | 0 | 0.012 | 0 | 0.012 | 0 | 0 | 0.012 | 0
1.2.2.1 | Реконструкция ВЛ-0,4 к В от ТП-200 по адресу: Московская область, г. Истра, ул. Пушечная гора, ул. Володарского, ул. Маяковская, Училищный переулок, Кооперативный переулок | G_2113/15 | 2017 | 2022 |  |  |  | 6.694 | 6.694 | 0 | 0 | 0 | 0 | 0 | 0 | 0 | 0 | 0 | 0 | 0.68204 | 0 | 0 | 0.68204 | 0 | 6 | 0 | 0 | 6 | 0 | 0 | 0 | 0 | 0 | 0 | 6.682 | 0 | 0 | 6.682 | 0
1.2.2.1 | Реконструкция ВЛ-0,4 кВ от ТП-286 по адресу: Московская область, Истринский р-н, д. Ленино | G_2116/15 | 2016 | 2024 |  |  |  | 7.8274 | 7.8274 | 0 | 0 | 0 | 0 | 0 | 0 | 0 | 0 | 0 | 0 | 0 | 0 | 0 | 0 | 0 | 0 | 0 | 0 | 0 | 0 | 7.8274 | 0 | 0 | 7.8274 | 0 | 7.8274 | 0 | 0 | 7.8274 | 0
1.2.1.1 | Реконструкция РУ-6 кВ ТП-54 по адресу: Московская область, Истринский р-н, п. Снегири | G_2117/15 | 2017 | 2020 |  |  |  | 6.8091 | 6.8091 | 4.4027 | 0 | 0 | 4.4027 | 0 | 0 | 0 | 0 | 0 | 0 | 0 | 0 | 0 | 0 | 0 | 0 | 0 | 0 | 0 | 0 | 0 | 0 | 0 | 0 | 0 | 4.4027 | 0 | 0 | 4.4027 | 0
1.2.1.1 | Реконструкция ТП-2/302 по адресу: Московская область, Истринский р-н, п. Глебовский | G_2118/15 | 2017 | 2020 |  |  |  | 5.5295 | 5.5295 | 5.4691 | 0 | 0 | 5.4691 | 0 | 0 | 0 | 0 | 0 | 0 | 0 | 0 | 0 | 0 | 0 | 0 | 0 | 0 | 0 | 0 | 0 | 0 | 0 | 0 | 0 | 5.4691 | 0 | 0 | 5.4691 | 0
1.2.1.1 | Реконструкция РУ-0,4 кВ ТП-220 по адресу: Московская область, г. Истра, ул. Первомайская | G_2119/15 | 2019 | 2023 |  |  |  | 4.0357 | 4.0357 | 0 | 0 | 0 | 0 | 0 | 0 | 0 | 0 | 0 | 0 | 0 | 0 | 0 | 0 | 0 | 0.43568 | 0 | 0 | 0.43568 | 0 | 3.6 | 0 | 0 | 3.6 | 0 | 4.0357 | 0 | 0 | 4.0357 | 0
1.2.1.1 | Реконструкция РУ-6 кВ РТП-174 по адресу: Московская область, г. Дедовск, ул. Больничная | G_2151/15 | 2019 | 2022 |  |  |  | 3.9841 | 3.9841 | 0 | 0 | 0 | 0 | 0 | 0 | 0 | 0 | 0 | 0 | 0.38408 | 0 | 0 | 0.38408 | 0 | 3.6 | 0 | 0 | 3.6 | 0 | 0 | 0 | 0 | 0 | 0 | 3.9841 | 0 | 0 | 3.9841 | 0
1.2.1.1 | Реконструкция РУ-10 кВ ТП-764 по адресу: Московская область, г. Истра, ул. Ленина | I_2152/15 | 2018 | 2020 |  |  |  | 2.0573 | 2.0573 | 1.8823 | 0 | 0 | 1.8823 | 0 | 0 | 0 | 0 | 0 | 0 | 0 | 0 | 0 | 0 | 0 | 0 | 0 | 0 | 0 | 0 | 0 | 0 | 0 | 0 | 0 | 1.8823 | 0 | 0 | 1.8823 | 0
1.2.1.1 | Реконструкция РТП-215 по адресу: Московская область, г. Истра, ул. 9-й Гвардейской дивизии | G_2153/15 | 2019 | 2023 |  |  |  | 18.691 | 18.691 | 0 | 0 | 0 | 0 | 0 | 0 | 0 | 0 | 0 | 0 | 0 | 0 | 0 | 0 | 0 | 0.69101 | 0 | 0 | 0.69101 | 0 | 18 | 0 | 0 | 18 | 0 | 18.691 | 0 | 0 | 18.691 | 0
1.2.2.1 | Реконструкция ВЛ-0,4 к В от ТП-106 по адресу:Московская область, г. Дедовск, ул. 1-5 Знаменский переулок, ДСК «Малиновка», ДСК «Минобороны | G_2164/15 | 2016 | 2025 |  |  |  | 11.4091 | 11.4091 | 0 | 0 | 0 | 0 | 0 | 0 | 0 | 0 | 0 | 0 | 0 | 0 | 0 | 0 | 0 | 0 | 0 | 0 | 0 | 0 | 0.012 | 0 | 0 | 0.012 | 0 | 0.012 | 0 | 0 | 0.012 | 0
1.2.1.1 | Реконструкция РТП №217 по адресу: Московская область, г. Истра, ул. 9-й Гвардейской Дивизии | I_2167/15 | 2018 | 2022 |  |  |  | 11.4391 | 11.4391 | 0 | 0 | 0 | 0 | 0 | 0 | 0 | 0 | 0 | 0 | 0.62707 | 0 | 0 | 0.62707 | 0 | 10.8 | 0 | 0 | 10.8 | 0 | 0 | 0 | 0 | 0 | 0 | 11.4271 | 0 | 0 | 11.4271 | 0
1.2.1.1 | Реконструкция ТП-111 по адресу: Московская область, Истринский р-н, г. Дедовск, ул. Энергетиков | I_2168/15 | 2018 | 2020 |  |  |  | 9.1942 | 9.1942 | 8.3255 | 0 | 0 | 8.3255 | 0 | 0 | 0 | 0 | 0 | 0 | 0 | 0 | 0 | 0 | 0 | 0 | 0 | 0 | 0 | 0 | 0 | 0 | 0 | 0 | 0 | 8.3255 | 0 | 0 | 8.3255 | 0
1.2.2.1 | Реконструкция КЛ-6 кВ ТП-168 – ТП-169 по адресу: Московская область, Истринский р-н, г. Дедовск, ул. Красный Октябрь | I_2169/15 | 2018 | 2020 |  |  |  | 4.6221 | 4.6221 | 3.8056 | 0 | 0 | 3.8056 | 0 | 0 | 0 | 0 | 0 | 0 | 0 | 0 | 0 | 0 | 0 | 0 | 0 | 0 | 0 | 0 | 0 | 0 | 0 | 0 | 0 | 3.8056 | 0 | 0 | 3.8056 | 0
1.2.2.1 | Реконструкция КЛ-6 кВ ТП-168 – ТП-176 по адресу: Московская область, Истринский р-н, г. Дедовск, ул. Красный Октябрь | I_2170/15 | 2018 | 2020 |  |  |  | 2.9034 | 2.9034 | 2.8022 | 0 | 0 | 2.8022 | 0 | 0 | 0 | 0 | 0 | 0 | 0 | 0 | 0 | 0 | 0 | 0 | 0 | 0 | 0 | 0 | 0 | 0 | 0 | 0 | 0 | 2.8022 | 0 | 0 | 2.8022 | 0
1.2.2.1 | Реконструкция КЛ-6 кВ ТП-176 – ТП-21 по адресу: Московская область, Истринский р-н, г. Дедовск, ул. Ударная, ул. Красный Октябрь | I_2171/15 | 2018 | 2020 |  |  |  | 3.3021 | 3.3021 | 3.2901 | 0 | 0 | 3.2901 | 0 | 0 | 0 | 0 | 0 | 0 | 0 | 0 | 0 | 0 | 0 | 0 | 0 | 0 | 0 | 0 | 0 | 0 | 0 | 0 | 0 | 3.2901 | 0 | 0 | 3.2901 | 0
1.2.2.1 | Реконструкция КЛ-6 кВ РТП-174 – ТП-21 по адресу: Московская область, Истринский р-н, г. Дедовск, ул. Ударная, ул. Больничная | I_2172/15 | 2018 | 2020 |  |  |  | 3.2949 | 3.2949 | 3.2829 | 0 | 0 | 3.2829 | 0 | 0 | 0 | 0 | 0 | 0 | 0 | 0 | 0 | 0 | 0 | 0 | 0 | 0 | 0 | 0 | 0 | 0 | 0 | 0 | 0 | 3.2829 | 0 | 0 | 3.2829 | 0
1.2.2.1 | Реконструкция ВЛ-0,4 кВ от ТП-59 по адресу: Московская область, Истринский р-н,п.Снегири, ул. Луговая, ул. Майская, ул. Пушкина, ул. Октябрьская, ул. Чкалова, ул. Осипенко, ул. Московская | I_2175/15 | 2018 | 2025 |  |  |  | 18.2515 | 18.2515 | 0 | 0 | 0 | 0 | 0 | 0 | 0 | 0 | 0 | 0 | 0 | 0 | 0 | 0 | 0 | 0.25154 | 0 | 0 | 0.25154 | 0 | 3.6 | 0 | 0 | 3.6 | 0 | 3.8515 | 0 | 0 | 3.8515 | 0
1.2.1.1 | Реконструкция ТП-9 по адресу: Московская область, Истринский район, г. Дедовск, ул. 1-я Главная | J_5788/19 | 2020 | 2020 |  |  |  | 1.8193 | 1.8193 | 1.8193 | 0 | 0 | 1.8193 | 0 | 0 | 0 | 0 | 0 | 0 | 0 | 0 | 0 | 0 | 0 | 0 | 0 | 0 | 0 | 0 | 0 | 0 | 0 | 0 | 0 | 1.8193 | 0 | 0 | 1.8193 | 0
1.2.1.1 | Реконструкция ТП-344. Строительство ЛЭП-0,4 кВ от ТП-344 для электроснабжения энергопринимающих устройств заявителя по адресу: Московская обл., Истринский р-н, Истра г, Московская ул, дом № 9 (1 этап) | J_5887/19 | 2020 | 2020 |  |  |  | 0.58447 | 0.58447 | 0.58447 | 0 | 0 | 0.58447 | 0 | 0 | 0 | 0 | 0 | 0 | 0 | 0 | 0 | 0 | 0 | 0 | 0 | 0 | 0 | 0 | 0 | 0 | 0 | 0 | 0 | 0.58447 | 0 | 0 | 0.58447 | 0
1.2.1.1 | Реконструкция ТП-56. Строительство ЛЭП-0,4 кВ от ТП-56 для электроснабжения энергопринимающих устройств заявителя по адресу: Московская обл., Истринский р-н, г.п. Снегири, Снегири дп, Железнодорожная, дом № 7 (1 этап) | J_5886/19 | 2020 | 2020 |  |  |  | 0.58447 | 0.58447 | 0.58447 | 0 | 0 | 0.58447 | 0 | 0 | 0 | 0 | 0 | 0 | 0 | 0 | 0 | 0 | 0 | 0 | 0 | 0 | 0 | 0 | 0 | 0 | 0 | 0 | 0 | 0.58447 | 0 | 0 | 0.58447 | 0
1.2.2.1 | Реконструкция ЛЭП-6 кВ направлением РП-236 – ТП-225 по адресу: Московская область, г.о. Истра, Волоколамское шоссе | J_6179/19 | 2020 | 2021 |  |  |  | 8.215 | 8.215 | 1.0146 | 0 | 0 | 1.0146 | 0 | 0.36 | 0 | 0 | 0.36 | 0 | 6.84 | 0 | 0 | 6.84 | 0 | 0 | 0 | 0 | 0 | 0 | 0 | 0 | 0 | 0 | 0 | 8.2146 | 0 | 0 | 8.2146 | 0
1.2.1.1 | Реконструкция РТП-1521 по адресу: г. Пушкино, перекресток ул. Надсоновская и ул. Нижняя Слободская | G_461/12 | 2014 | 2021 | 36.6181 | 36.6181 | 08.2017 | 36.6181 | 22.959 | 3.132 | 0 | 0 | 3.132 | 0 | 0.45286 | 0 | 0 | 0.45286 | 0 | 12.72 | 0 | 0 | 12.72 | 0 | 0 | 0 | 0 | 0 | 0 | 0 | 0 | 0 | 0 | 0 | 16.3049 | 0 | 0 | 16.3049 | 0
1.2.2.1 | Реконструкция Ф.№7 от ПС-685 «Мамонтовская» до РП-1524 по адресу: Московская область, г. Пушкино, Ярославское шоссе – мкр. Мамонтовка | G_2204/15 | 2016 | 2025 |  |  |  | 43.0692 | 43.0692 | 0 | 0 | 0 | 0 | 0 | 0 | 0 | 0 | 0 | 0 | 0 | 0 | 0 | 0 | 0 | 0 | 0 | 0 | 0 | 0 | 0.012 | 0 | 0 | 0.012 | 0 | 0.012 | 0 | 0 | 0.012 | 0
1.2.2.1 | Реконструкция ВЛ 10 кВ лин.216 по адресу: Московская обл., г.о.Красноармейск | I_5075/18 | 2021 | 2024 |  |  |  | 7.3102 | 7.3102 | 0 | 0 | 0 | 0 | 0 | 0 | 0 | 0 | 0 | 0 | 0 | 0 | 0 | 0 | 0 | 0 | 0 | 0 | 0 | 0 | 7.3102 | 0 | 0 | 7.3102 | 0 | 7.3102 | 0 | 0 | 7.3102 | 0
1.2.2.1 | Реконструкция ВЛ 6 кВ лин.226 по адресу: Московская обл., Пушкинский р-н, д.Грибово, д.Комягино, д.Левково, д.Невзорово | I_5076/18 | 2022 | 2025 |  |  |  | 11.6842 | 11.6842 | 0 | 0 | 0 | 0 | 0 | 0 | 0 | 0 | 0 | 0 | 0 | 0 | 0 | 0 | 0 | 0 | 0 | 0 | 0 | 0 | 0.012 | 0 | 0 | 0.012 | 0 | 0.012 | 0 | 0 | 0.012 | 0
1.2.2.1 | Реконструкция ВЛ-0,4кВ по адресу: 141201, Московская обл., Пушкинский р-н., г. Пушкино, мкр. Междуречье | J_5971/19 | 2019 | 2020 |  |  |  | 0.5385 | 0.5385 | 0.027552 | 0 | 0 | 0.027552 | 0 | 0.35057 | 0 | 0 | 0.35057 | 0 | 0 | 0 | 0 | 0 | 0 | 0 | 0 | 0 | 0 | 0 | 0 | 0 | 0 | 0 | 0 | 0.37812 | 0 | 0 | 0.37812 | 0
1.2.2.1 | Реконструкция ВЛ 6 кВ лин.946 по адресу: Московская обл., Пушкинский р-н, п.Зеленоградский | I_5077/18 | 2023 | 2024 |  |  |  | 2.6007 | 2.6007 | 0 | 0 | 0 | 0 | 0 | 0 | 0 | 0 | 0 | 0 | 0 | 0 | 0 | 0 | 0 | 0.20066 | 0 | 0 | 0.20066 | 0 | 2.4 | 0 | 0 | 2.4 | 0 | 2.6007 | 0 | 0 | 2.6007 | 0
1.2.2.1 | Реконструкция ВЛ 6 кВ лин.953 по адресу: Московская обл., Пушкинский р-н, п.Зеленоградский | I_5079/18 | 2022 | 2023 |  |  |  | 2.6673 | 2.6673 | 0 | 0 | 0 | 0 | 0 | 0 | 0 | 0 | 0 | 0 | 0 | 0 | 0 | 0 | 0 | 0.26726 | 0 | 0 | 0.26726 | 0 | 2.4 | 0 | 0 | 2.4 | 0 | 2.6673 | 0 | 0 | 2.6673 | 0
1.2.2.1 | Реконструкция ВЛ 6 кВ лин.964 по адресу: Московская обл., Пушкинский р-н, с.Братовщина | I_5080/18 | 2021 | 2023 |  |  |  | 4.6802 | 4.6802 | 0 | 0 | 0 | 0 | 0 | 0 | 0 | 0 | 0 | 0 | 0 | 0 | 0 | 0 | 0 | 1.0802 | 0 | 0 | 1.0802 | 0 | 3.6 | 0 | 0 | 3.6 | 0 | 4.6802 | 0 | 0 | 4.6802 | 0
1.2.1.1 | Реконструкция ТП-1244 по адресу: Московская обл, Пушкинский р-н, Красноармейское шоссе, ГУЗ Санаторий «Пушкино | I_5313/18 | 2018 | 2020 |  |  |  | 2.4082 | 2.4082 | 1.2 | 0 | 0 | 1.2 | 0 | 0 | 0 | 0 | 0 | 0 | 0 | 0 | 0 | 0 | 0 | 0 | 0 | 0 | 0 | 0 | 0 | 0 | 0 | 0 | 0 | 1.2 | 0 | 0 | 1.2 | 0
1.2.2.1 | Реконструкция Ф.№10 от ПС-239 «Пушкино» до РП-1524 по адресу: Московская область, г. Пушкино, Ярославское шоссе – мкр. Мамонтовка | G_2205/15 | 2019 | 2025 |  |  |  | 42.6297 | 42.6297 | 0 | 0 | 0 | 0 | 0 | 0 | 0 | 0 | 0 | 0 | 0 | 0 | 0 | 0 | 0 | 0 | 0 | 0 | 0 | 0 | 0.012 | 0 | 0 | 0.012 | 0 | 0.012 | 0 | 0 | 0.012 | 0
1.2.2.1 | Реконструкция Ф.№508 и Ф.№607 от ПС-239 «Пушкино» до РП-1526 по адресу: Московская область, г. Пушкино, Ярославское шоссе – мкр. Клязьма | G_2206/15 | 2017 | 2025 |  |  |  | 33.8615 | 33.8615 | 0 | 0 | 0 | 0 | 0 | 0 | 0 | 0 | 0 | 0 | 0 | 0 | 0 | 0 | 0 | 0 | 0 | 0 | 0 | 0 | 0.012 | 0 | 0 | 0.012 | 0 | 0.012 | 0 | 0 | 0.012 | 0
1.2.2.1 | Реконструкция ВЛ-6кВ «Л.960» по адресу: Московская область, Пушкинский район, с. Братовщина, ул. Огородная – ул. Центральная | I_2207/15 | 2018 | 2023 |  |  |  | 12.3055 | 12.3055 | 0 | 0 | 0 | 0 | 0 | 0 | 0 | 0 | 0 | 0 | 0 | 0 | 0 | 0 | 0 | 0.30546 | 0 | 0 | 0.30546 | 0 | 12 | 0 | 0 | 12 | 0 | 12.3055 | 0 | 0 | 12.3055 | 0
1.2.2.1 | Реконструкция ВЛ-6кВ «Л.633» по адресу: Московская область, г. Пушкино, м-н Мамонтовка, ул. Ленточка | G_2208/15 | 2019 | 2020 |  |  |  | 4.0674 | 4.0674 | 2.8748 | 0 | 0 | 2.8748 | 0 | 0 | 0 | 0 | 0 | 0 | 0 | 0 | 0 | 0 | 0 | 0 | 0 | 0 | 0 | 0 | 0 | 0 | 0 | 0 | 0 | 2.8748 | 0 | 0 | 2.8748 | 0
1.2.2.1 | Реконструкция ТП-1262 по адресу: Московская область, г. Пушкино, м-н Клязьма, ул. Аксаковская | G_2259/15 | 2017 | 2020 |  |  |  | 4.5406 | 4.5406 | 4.5286 | 0 | 0 | 4.5286 | 0 | 0 | 0 | 0 | 0 | 0 | 0 | 0 | 0 | 0 | 0 | 0 | 0 | 0 | 0 | 0 | 0 | 0 | 0 | 0 | 0 | 4.5286 | 0 | 0 | 4.5286 | 0
1.2.2.1 | Реконструкция РУ-6 кВ ТП-1317 по адресу: Московская область, Пушкинский район, г. Пушкино, мкр. Дзержинец | G_1804/15 | 2015 | 2020 |  |  |  | 1.7173 | 1.7145 | 1.7053 | 0 | 0 | 1.7053 | 0 | 0 | 0 | 0 | 0 | 0 | 0 | 0 | 0 | 0 | 0 | 0 | 0 | 0 | 0 | 0 | 0 | 0 | 0 | 0 | 0 | 1.7053 | 0 | 0 | 1.7053 | 0
1.2.2.1 | Реконструкция ВЛ-10 кВ «Л.216» по адресу: Московская область, г. Красноармейск | I_3653/17 | 2018 | 2020 |  |  |  | 2.7148 | 2.7148 | 2.2653 | 0 | 0 | 2.2653 | 0 | 0 | 0 | 0 | 0 | 0 | 0 | 0 | 0 | 0 | 0 | 0 | 0 | 0 | 0 | 0 | 0 | 0 | 0 | 0 | 0 | 2.2653 | 0 | 0 | 2.2653 | 0
1.2.2.1 | Реконструкция ф.№14 от ПС-440 «Правда» ПАО «МОЭСК» до РП-1527 по адресу: Московская область, Пушкинский район, г.п. Правдинский – г. Пушкино, м-н Новая Деревня | I_3656/17 | 2018 | 2024 |  |  |  | 35.4645 | 35.4645 | 0 | 0 | 0 | 0 | 0 | 0 | 0 | 0 | 0 | 0 | 0 | 0 | 0 | 0 | 0 | 0 | 0 | 0 | 0 | 0 | 1.8645 | 0 | 0 | 1.8645 | 0 | 1.8645 | 0 | 0 | 1.8645 | 0
1.2.1.1 | Реконструкция РУ-6 кВ ТП-1088 по адресу: Московская область, Пушкинский район, г. Пушкино, ул. Лесная, д. 67 | G_1801/15 | 2015 | 2020 |  |  |  | 1.0315 | 1.0315 | 1.0315 | 0 | 0 | 1.0315 | 0 | 0 | 0 | 0 | 0 | 0 | 0 | 0 | 0 | 0 | 0 | 0 | 0 | 0 | 0 | 0 | 0 | 0 | 0 | 0 | 0 | 1.0315 | 0 | 0 | 1.0315 | 0
1.2.1.1 | Реконструкция ТП-1010 по адресу: 141202, Московская обл., Пушкинский р-н, г. Пушкино | J_6052/19 | 2020 | 2020 |  |  |  | 1.6029 | 1.6029 | 1.6029 | 0 | 0 | 1.6029 | 0 | 0 | 0 | 0 | 0 | 0 | 0 | 0 | 0 | 0 | 0 | 0 | 0 | 0 | 0 | 0 | 0 | 0 | 0 | 0 | 0 | 1.6029 | 0 | 0 | 1.6029 | 0
1.2.2.1 | Реконструкция ВЛ-0,4кВ от ТП-561 по адресу: 141250, Московская обл., г. Красноармейск, ул. Чкалова, д. № 26 | J_6086/19 | 2020 | 2020 |  |  |  | 0.40165 | 0.40165 | 0.40165 | 0 | 0 | 0.40165 | 0 | 0 | 0 | 0 | 0 | 0 | 0 | 0 | 0 | 0 | 0 | 0 | 0 | 0 | 0 | 0 | 0 | 0 | 0 | 0 | 0 | 0.40165 | 0 | 0 | 0.40165 | 0
1.2.1.1 | Реконструкция ТП-1132 по адресу: Московская обл., Пушкинский р-н, г. Пушкино | J_6166/19 | 2020 | 2020 |  |  |  | 1.1562 | 1.1562 | 1.1562 | 0 | 0 | 1.1562 | 0 | 0 | 0 | 0 | 0 | 0 | 0 | 0 | 0 | 0 | 0 | 0 | 0 | 0 | 0 | 0 | 0 | 0 | 0 | 0 | 0 | 1.1562 | 0 | 0 | 1.1562 | 0
1.2.1.1 | Реконструкция КТПН-1689, строительство ЛЭП-0,4кВ по адресу: Московская обл., Пушкинский р-н, г. Пушкино, Ярославское ш., д. № 7 (1 этап) | J_6134/19 | 2019 | 2020 |  |  |  | 1.0312 | 1.0312 | 0.51559 | 0 | 0 | 0.51559 | 0 | 0 | 0 | 0 | 0 | 0 | 0 | 0 | 0 | 0 | 0 | 0 | 0 | 0 | 0 | 0 | 0 | 0 | 0 | 0 | 0 | 0.51559 | 0 | 0 | 0.51559 | 0
1.2.2.1 | Реконструкция КЛ-6кВ направлением 2БКТП-5-ТП-1 ОАО ПО "ТОС" по адресу: 141707, РФ, Московская область г. Долгопрудный, ул. Менделеева | G_2346/15 | 2016 | 2022 |  |  |  | 4.6485 | 4.6485 | 0.012 | 0 | 0 | 0.012 | 0 | 0.012 | 0 | 0 | 0.012 | 0 | 0.28046 | 0 | 0 | 0.28046 | 0 | 4.2 | 0 | 0 | 4.2 | 0 | 0 | 0 | 0 | 0 | 0 | 4.5045 | 0 | 0 | 4.5045 | 0
1.2.2.1 | Реконструкция КЛ-6кВ направлением ТП-328-ТП-132 по адресу: 141707, РФ, Московская область г. Долгопрудный, ул. Станционная | I_2347/15 | 2018 | 2023 |  |  |  | 6.3959 | 6.3959 | 0 | 0 | 0 | 0 | 0 | 0 | 0 | 0 | 0 | 0 | 0 | 0 | 0 | 0 | 0 | 0.39594 | 0 | 0 | 0.39594 | 0 | 6 | 0 | 0 | 6 | 0 | 6.3959 | 0 | 0 | 6.3959 | 0
1.2.2.1 | Реконструкция КЛ-6кВ направлением ТП-37-ТП-443 по адресу: 141707, РФ, Московская область г. Долгопрудный, ул.25-го Съезда | G_2348/15 | 2019 | 2023 |  |  |  | 3.1145 | 3.1145 | 0 | 0 | 0 | 0 | 0 | 0 | 0 | 0 | 0 | 0 | 0 | 0 | 0 | 0 | 0 | 0.71452 | 0 | 0 | 0.71452 | 0 | 2.4 | 0 | 0 | 2.4 | 0 | 3.1145 | 0 | 0 | 3.1145 | 0
1.2.2.1 | Реконструкция кабельных линий направлением от т.А (ПК-44) до т. Б (ПК-28) (ф.7,ф.8 направлением от ПС-676 ПАО "МОЭСК" до РП-170 ОАО "МЭК"). Сети 6 кВ. | H_М-2 | 2016 | 2025 |  |  |  | 33.6789 | 33.6789 | 0 | 0 | 0 | 0 | 0 | 0 | 0 | 0 | 0 | 0 | 0 | 0 | 0 | 0 | 0 | 0.078852 | 0 | 0 | 0.078852 | 0 | 6.72 | 0 | 0 | 6.72 | 0 | 6.7989 | 0 | 0 | 6.7989 | 0
1.2.2.1 | Реконструкция кабельных линий направлением от т.Б (ПК-28) до РП-170 ОАО "МЭК" (ф.7,ф.8 направлением от ПС-676 до РП-170). Сети 6 кВ. | H_М-1 | 2016 | 2025 |  |  |  | 23.9073 | 23.9073 | 0 | 0 | 0 | 0 | 0 | 0 | 0 | 0 | 0 | 0 | 0 | 0 | 0 | 0 | 0 | 0 | 0 | 0 | 0 | 0 | 0.012 | 0 | 0 | 0.012 | 0 | 0.012 | 0 | 0 | 0.012 | 0
1.2.1.1 | Реконструкция ТП-417 по адресу: Московская обл, Мытищи г, Колонцова ул, д. 5 | I_5312/18 | 2018 | 2020 |  |  |  | 1.7741 | 1.7741 | 0.3109 | 0 | 0 | 0.3109 | 0 | 0 | 0 | 0 | 0 | 0 | 0 | 0 | 0 | 0 | 0 | 0 | 0 | 0 | 0 | 0 | 0 | 0 | 0 | 0 | 0 | 0.3109 | 0 | 0 | 0.3109 | 0
1.2.2.1 | Реконструкция кабельных линий направлением от ПС-676 ПАО "МОЭСК" до до т.А (ПК-44) (ф.7,ф.8 направлением от ПС-676 до РП-170). Сети 6 кВ. | H_М-3 | 2016 | 2025 |  |  |  | 31.3151 | 31.3151 | 0 | 0 | 0 | 0 | 0 | 0 | 0 | 0 | 0 | 0 | 0 | 0 | 0 | 0 | 0 | 0.23514 | 0 | 0 | 0.23514 | 0 | 6.216 | 0 | 0 | 6.216 | 0 | 6.4511 | 0 | 0 | 6.4511 | 0
1.2.1.1 | Реконструкция ТП-574 по адресу: 141031, Московская обл., г.о. Мытищи, д. Высоково | J_6100/19 | 2020 | 2020 |  |  |  | 1.0312 | 1.0312 | 1.0312 | 0 | 0 | 1.0312 | 0 | 0 | 0 | 0 | 0 | 0 | 0 | 0 | 0 | 0 | 0 | 0 | 0 | 0 | 0 | 0 | 0 | 0 | 0 | 0 | 0 | 1.0312 | 0 | 0 | 1.0312 | 0
1.2.2.1 | Реконструкция ЦРП-2 по адресу: Московская область, г.Балашиха, Лесной поселок, д.22 | G_1837/15 | 2016 | 2024 |  |  |  | 25.132 | 25.132 | 0 | 0 | 0 | 0 | 0 | 0 | 0 | 0 | 0 | 0 | 0 | 0 | 0 | 0 | 0 | 1.132 | 0 | 0 | 1.132 | 0 | 1.2 | 0 | 0 | 1.2 | 0 | 2.332 | 0 | 0 | 2.332 | 0
1.2.1.1 | Реконструкция ТП-149 по адресу: 143966, Московская область, г. Реутов, ул. Строителей, д.11 | J_5703/18 | 2018 | 2020 | 0.1781 | 0.99178 | 2019-06-01 | 4.8967 | 4.8967 | 4.2625 | 0 | 0 | 4.2625 | 0 | 0 | 0 | 0 | 0 | 0 | 0 | 0 | 0 | 0 | 0 | 0 | 0 | 0 | 0 | 0 | 0 | 0 | 0 | 0 | 0 | 4.2625 | 0 | 0 | 4.2625 | 0
1.2.1.1 | Реконструкция РУ-6 кВ ТП-839 по адресу: г. Балашиха, мкр. Салтыковка, ул. Садовая | J_5549/18 | 2019 | 2020 |  |  |  | 7.953 | 7.953 | 5.5861 | 0 | 0 | 5.5861 | 0 | 0 | 0 | 0 | 0 | 0 | 0 | 0 | 0 | 0 | 0 | 0 | 0 | 0 | 0 | 0 | 0 | 0 | 0 | 0 | 0 | 5.5861 | 0 | 0 | 5.5861 | 0
1.2.1.1 | Реконструкция ТП-921 по адресу: 143930, Московская обл., г. Балашиха, мкр. Салтыковка,ул. Окольная, д. № 3А | J_5810/19 | 2019 | 2020 |  |  |  | 4.8716 | 4.8716 | 0.89245 | 0 | 0 | 0.89245 | 0 | 0 | 0 | 0 | 0 | 0 | 0 | 0 | 0 | 0 | 0 | 0 | 0 | 0 | 0 | 0 | 0 | 0 | 0 | 0 | 0 | 0.89245 | 0 | 0 | 0.89245 | 0
1.2.2.1 | Реконструкция двух КЛ-10 кВ направлением от ПС-692 ф.6 и ф.36 до РП-990 по адресу: Московская область, г.о. Балашиха, г. Реутов | I_5257/18 | 2019 | 2022 |  |  |  | 20.364 | 20.364 | 0.012 | 0 | 0 | 0.012 | 0 | 0.46631 | 0 | 0 | 0.46631 | 0 | 0.6 | 0 | 0 | 0.6 | 0 | 16.2 | 0 | 0 | 16.2 | 0 | 0 | 0 | 0 | 0 | 0 | 17.2783 | 0 | 0 | 17.2783 | 0
1.2.2.1 | Реконструкция ВЛ 6 кВ РП930-ТП901 по адресу: г.Балашиха, мкр.Салтыковка, ул.Средняя, ул.Крайняя | I_5062/18 | 2022 | 2024 |  |  |  | 3.3998 | 3.3998 | 0 | 0 | 0 | 0 | 0 | 0 | 0 | 0 | 0 | 0 | 0 | 0 | 0 | 0 | 0 | 0.59885 | 0 | 0 | 0.59885 | 0 | 2.8009 | 0 | 0 | 2.8009 | 0 | 3.3998 | 0 | 0 | 3.3998 | 0
1.2.1.1 | Реконструкция ТП-491 по адресу: Московская обл, Балашиха г, территория в/ч 35690 | I_5315/18 | 2018 | 2020 | 0.1781 | 0.99178 | 2019-06-01 | 3.8245 | 3.8233 | 3.5078 | 0 | 0 | 3.5078 | 0 | 0 | 0 | 0 | 0 | 0 | 0 | 0 | 0 | 0 | 0 | 0 | 0 | 0 | 0 | 0 | 0 | 0 | 0 | 0 | 0 | 3.5078 | 0 | 0 | 3.5078 | 0
1.2.1.1 | Реконструкция ЦРП-3 для электроснабжения энергопринимающих устройств заявителя по адресу: 143912, Московская обл, Балашиха г, Объездное ш. | I_5338/18 | 2018 | 2020 | 0.1781 | 0.99178 | 2019-06-01 | 2.7022 | 2.7022 | 0.45568 | 0 | 0 | 0.45568 | 0 | 0 | 0 | 0 | 0 | 0 | 0 | 0 | 0 | 0 | 0 | 0 | 0 | 0 | 0 | 0 | 0 | 0 | 0 | 0 | 0 | 0.45568 | 0 | 0 | 0.45568 | 0
1.2.2.1 | Реконструкция ВЛ 6 кВ РП930-ТП941 по адресу: г. Балашиха, мкр. Салтыковка | I_5063/18 | 2022 | 2023 |  |  |  | 2.634 | 2.634 | 0 | 0 | 0 | 0 | 0 | 0 | 0 | 0 | 0 | 0 | 0 | 0 | 0 | 0 | 0 | 0.23396 | 0 | 0 | 0.23396 | 0 | 2.4 | 0 | 0 | 2.4 | 0 | 2.634 | 0 | 0 | 2.634 | 0
1.2.1.1 | Реконструкция ТП-586 по адресу: Московская обл., Балашихинский р-н, д. Павлино | J_6066/19 | 2019 | 2020 |  |  |  | 1.0312 | 1.0312 | 1.0192 | 0 | 0 | 1.0192 | 0 | 0 | 0 | 0 | 0 | 0 | 0 | 0 | 0 | 0 | 0 | 0 | 0 | 0 | 0 | 0 | 0 | 0 | 0 | 0 | 0 | 1.0192 | 0 | 0 | 1.0192 | 0
1.2.2.1 | Реконструкция ВЛ-6 кВ направлением РП-30–КТП-821 по адресу: Московская область, г.о. Балашиха, мкр. Салтыковка | I_4276/17 | 2019 | 2020 |  |  |  | 2.9417 | 2.9417 | 2.9217 | 0 | 0 | 2.9217 | 0 | 0 | 0 | 0 | 0 | 0 | 0 | 0 | 0 | 0 | 0 | 0 | 0 | 0 | 0 | 0 | 0 | 0 | 0 | 0 | 0 | 2.9217 | 0 | 0 | 2.9217 | 0
1.2.2.1 | Реконструкция ВЛ-6 кВ направлением РП-930–ТП-941–ТП-942 по адресу: Московская область, г.о. Балашиха, мкр. Салтыковка | I_4277/17 | 2019 | 2020 |  |  |  | 2.6001 | 2.6001 | 2.5724 | 0 | 0 | 2.5724 | 0 | 0 | 0 | 0 | 0 | 0 | 0 | 0 | 0 | 0 | 0 | 0 | 0 | 0 | 0 | 0 | 0 | 0 | 0 | 0 | 0 | 2.5724 | 0 | 0 | 2.5724 | 0
1.2.1.1 | Реконструкция ТП-211. Строительство ЛЭП-0,4 кВ от ТП-211 до ВРУ объекта заявителя по адресу: Московская обл, Балашиха г., Энтузиастов ш. (1 Этап) | I_4295/18 | 2018 | 2020 | 0.1781 | 0.99178 | 2019-06-01 | 16.775 | 16.775 | 4.9315 | 0 | 0 | 4.9315 | 0 | 0 | 0 | 0 | 0 | 0 | 0 | 0 | 0 | 0 | 0 | 0 | 0 | 0 | 0 | 0 | 0 | 0 | 0 | 0 | 0 | 4.9315 | 0 | 0 | 4.9315 | 0
1.2.2.1 | Реконструкция ВЛ-6 кВ от КТП-826 до КТП-828 по адресу: Московская область, г.о. Балашиха, ул. Александровская | G_4061/17 | 2023 | 2024 |  |  |  | 1.7256 | 1.7256 | 0 | 0 | 0 | 0 | 0 | 0 | 0 | 0 | 0 | 0 | 0 | 0 | 0 | 0 | 0 | 0.16561 | 0 | 0 | 0.16561 | 0 | 1.56 | 0 | 0 | 1.56 | 0 | 1.7256 | 0 | 0 | 1.7256 | 0
1.2.2.1 | Реконструкция ВЛ-6 кВ направлением РП-930-ТП-931-ТП932 по адресу: Московская область, г.о. Балашиха, ул. Кооперативная, ул. Лесопарковая, ул. Чапаева | G_4065/17 | 2023 | 2024 |  |  |  | 3.4781 | 3.4781 | 0 | 0 | 0 | 0 | 0 | 0 | 0 | 0 | 0 | 0 | 0 | 0 | 0 | 0 | 0 | 0.23812 | 0 | 0 | 0.23812 | 0 | 3.24 | 0 | 0 | 3.24 | 0 | 3.4781 | 0 | 0 | 3.4781 | 0
1.2.2.1 | Реконструкция ВЛ-6 кВ направлением РП-930-ТП-906-ТП-901 по адресу: Московская область, г.о. Балашиха, мкр. Салтыковка | G_4275/17 | 2023 | 2024 |  |  |  | 3.1288 | 3.1288 | 0 | 0 | 0 | 0 | 0 | 0 | 0 | 0 | 0 | 0 | 0 | 0 | 0 | 0 | 0 | 0.12877 | 0 | 0 | 0.12877 | 0 | 3 | 0 | 0 | 3 | 0 | 3.1288 | 0 | 0 | 3.1288 | 0
1.2.1.1 | Реконструкция РП-30 по адресу: Московская область, г.Балашиха | I_1839/15 | 2018 | 2020 |  |  |  | 6.3867 | 6.3867 | 3.5147 | 0 | 0 | 3.5147 | 0 | 0 | 0 | 0 | 0 | 0 | 0 | 0 | 0 | 0 | 0 | 0 | 0 | 0 | 0 | 0 | 0 | 0 | 0 | 0 | 0 | 3.5147 | 0 | 0 | 3.5147 | 0
1.1.2.1 | Реконструкция КТП-292 для электроснабжения энергопринимающих устройств заявителя по адресу: Московская обл., Балашиха г, Карбышева ул, напротив ВТУ | J_5884/19 | 2020 | 2020 |  |  |  | 0.58447 | 0.58447 | 0.58447 | 0 | 0 | 0.58447 | 0 | 0 | 0 | 0 | 0 | 0 | 0 | 0 | 0 | 0 | 0 | 0 | 0 | 0 | 0 | 0 | 0 | 0 | 0 | 0 | 0 | 0.58447 | 0 | 0 | 0.58447 | 0
1.2.2.1 | Реконструкция КЛ-6 кВ от РТП-15 до ТП-212 по адресу: Московская область, г.о. Лосино-Петровский, ул. Ленина – ул. Кирова – ул. Чехова | G_2422/15 | 2019 | 2023 |  |  |  | 9.9582 | 9.9582 | 0 | 0 | 0 | 0 | 0 | 0 | 0 | 0 | 0 | 0 | 0 | 0 | 0 | 0 | 0 | 0.35815 | 0 | 0 | 0.35815 | 0 | 9.6 | 0 | 0 | 9.6 | 0 | 9.9582 | 0 | 0 | 9.9582 | 0
1.2.2.1 | Реконструкция 2КЛ-6 кВ направлением от ПС-26 «Монино» до РТП-2 (ф.2А, ф.4А) по адресу: Московская область, г.о.Лосино-Петровский, ул. 7-го Ноября | I_3941/17 | 2018 | 2020 | 0.1781 | 0.99178 | 2019-06-01 | 1.5876 | 1.5079 | 0.079697 | 0 | 0 | 0.079697 | 0 | 0 | 0 | 0 | 0 | 0 | 0 | 0 | 0 | 0 | 0 | 0 | 0 | 0 | 0 | 0 | 0 | 0 | 0 | 0 | 0 | 0.079697 | 0 | 0 | 0.079697 | 0
1.2.2.1 | Реконструкция КЛ-6 кВ направлением РТП-2 - РТП-15. Строительство КЛ-6 кВ направлением РТП-2 - РТП-15 по адресу: Московская область, г. Лосино-Петровский | I_4724/18 | 2019 | 2023 |  |  |  | 37.3482 | 37.3482 | 0 | 0 | 0 | 0 | 0 | 0 | 0 | 0 | 0 | 0 | 0 | 0 | 0 | 0 | 0 | 0.14822 | 0 | 0 | 0.14822 | 0 | 37.2 | 0 | 0 | 37.2 | 0 | 37.3482 | 0 | 0 | 37.3482 | 0
1.2.2.1 | Реконструкция КЛ-6 кВ от ТП-34 до КТП-29 по адресу: Московская область, г.о. Лосино-Петровский, ул. Почтовый проезд – ул. Садовая | I_2418/15 | 2018 | 2020 |  |  |  | 2.731 | 2.731 | 2.719 | 0 | 0 | 2.719 | 0 | 0 | 0 | 0 | 0 | 0 | 0 | 0 | 0 | 0 | 0 | 0 | 0 | 0 | 0 | 0 | 0 | 0 | 0 | 0 | 0 | 2.719 | 0 | 0 | 2.719 | 0
1.2.2.1 | Реконструкция КЛ-6 кВ от ТП-226 до ТП-227 по адресу: Московская область, г.о. Лосино-Петровский, мкр. Солнечный – санаторий «Монино | G_2416/15 | 2016 | 2022 |  |  |  | 15.7308 | 15.7308 | 0 | 0 | 0 | 0 | 0 | 0 | 0 | 0 | 0 | 0 | 0.1308 | 0 | 0 | 0.1308 | 0 | 15.6 | 0 | 0 | 15.6 | 0 | 0 | 0 | 0 | 0 | 0 | 15.7308 | 0 | 0 | 15.7308 | 0
1.2.2.1 | Реконструкция «Ф.2Б» и «Ф.4Б» от ПС-26 «Монино» до РТП-15 по адресу: Московская область, г. Лосино-Петровский, ул. 7 Ноября – ул. Первомайская | G_2405/15 | 2016 | 2022 |  |  |  | 17.1568 | 17.1568 | 0 | 0 | 0 | 0 | 0 | 0 | 0 | 0 | 0 | 0 | 0.3568 | 0 | 0 | 0.3568 | 0 | 16.8 | 0 | 0 | 16.8 | 0 | 0 | 0 | 0 | 0 | 0 | 17.1568 | 0 | 0 | 17.1568 | 0
1.2.1.1 | Реконструкция ТП-61 по адресу: 141150, Московская обл., г. Лосино-Петровский, ул. Дачная, уч. №7А | J_5905/19 | 2019 | 2020 |  |  |  | 1.0312 | 1.0312 | 0.006 | 0 | 0 | 0.006 | 0 | 0 | 0 | 0 | 0 | 0 | 0 | 0 | 0 | 0 | 0 | 0 | 0 | 0 | 0 | 0 | 0 | 0 | 0 | 0 | 0 | 0.006 | 0 | 0 | 0.006 | 0
1.2.1.1 | Реконструкция РП-4 для электроснабжения энергопринимающих устройств заявителя по адресу: 141230, Московская обл, Черноголовка г., 23 км | I_5425/18 | 2018 | 2020 |  |  |  | 3.7851 | 3.7851 | 3.1498 | 0 | 0 | 3.1498 | 0 | 0 | 0 | 0 | 0 | 0 | 0 | 0 | 0 | 0 | 0 | 0 | 0 | 0 | 0 | 0 | 0 | 0 | 0 | 0 | 0 | 3.1498 | 0 | 0 | 3.1498 | 0
1.2.2.1 | Реконструкция двух КЛ-10, фидер 9α и фидер 11α, от ПС-206 «Фрязино» ПАО «МОЭСК» до РП-3 по адресу: Московская область, г.Фрязино, ул.Вокзальная, стр.17в | G_2129/15 | 2017 | 2022 |  |  |  | 50.6245 | 50.6245 | 0 | 0 | 0 | 0 | 0 | 0 | 0 | 0 | 0 | 0 | 0.10303 | 0 | 0 | 0.10303 | 0 | 50.5214 | 0 | 0 | 50.5214 | 0 | 0 | 0 | 0 | 0 | 0 | 50.6245 | 0 | 0 | 50.6245 | 0
1.2.2.1 | Реконструкция КЛ-10 кВ (фидер 22α) от ПС-206 «Фрязино» до РТП-8 по адресу: Московская область, г. Фрязино | I_5363/18 | 2018 | 2023 |  |  |  | 37.8035 | 37.8035 | 0.12 | 0 | 0 | 0.12 | 0 | 1.2 | 0 | 0 | 1.2 | 0 | 0.41134 | 0 | 0 | 0.41134 | 0 | 8.7133 | 0 | 0 | 8.7133 | 0 | 21.6 | 0 | 0 | 21.6 | 0 | 32.0447 | 0 | 0 | 32.0447 | 0
1.2.1.1 | Реконструкция ТП-480 по адресу: Московская обл, Фрязино г, Комсомольская ул, дом №17 | I_5308/18 | 2018 | 2020 | 0.1781 | 0.99178 | 2019-06-01 | 4.4308 | 4.4296 | 1.2061 | 0 | 0 | 1.2061 | 0 | 0 | 0 | 0 | 0 | 0 | 0 | 0 | 0 | 0 | 0 | 0 | 0 | 0 | 0 | 0 | 0 | 0 | 0 | 0 | 0 | 1.2061 | 0 | 0 | 1.2061 | 0
1.2.2.1 | Реконструкция двух КЛ-10, фидер 9β и фидер 11β, от ПС-206 «Фрязино» ПАО «МОЭСК» до РП-6 по адресу: Московская область, г.Фрязино, ул.Советская, д.1а,стр.1 | I_2130/15 | 2018 | 2025 |  |  |  | 95.0372 | 95.0372 | 0 | 0 | 0 | 0 | 0 | 0 | 0 | 0 | 0 | 0 | 0 | 0 | 0 | 0 | 0 | 0.23723 | 0 | 0 | 0.23723 | 0 | 0.96 | 0 | 0 | 0.96 | 0 | 1.1972 | 0 | 0 | 1.1972 | 0
1.2.1.1 | Реконструкция ТП-433 по адресу: Московская область, г.Фрязино, ул. Полевая | G_2132/15 | 2016 | 2020 |  |  |  | 3.6383 | 3.6383 | 3.3329 | 0 | 0 | 3.3329 | 0 | 0 | 0 | 0 | 0 | 0 | 0 | 0 | 0 | 0 | 0 | 0 | 0 | 0 | 0 | 0 | 0 | 0 | 0 | 0 | 0 | 3.3329 | 0 | 0 | 3.3329 | 0
1.2.1.1 | Реконструкция ТП-450 по адресу: Московская область, г.Фрязино, Окружной проезд | G_2133/15 | 2016 | 2023 |  |  |  | 12.302 | 12.302 | 0 | 0 | 0 | 0 | 0 | 0 | 0 | 0 | 0 | 0 | 0 | 0 | 0 | 0 | 0 | 0.30199 | 0 | 0 | 0.30199 | 0 | 12 | 0 | 0 | 12 | 0 | 12.302 | 0 | 0 | 12.302 | 0
1.2.1.1 | Реконструкция РТП-16013 по адресу: Московская область, г. Звенигород | I_4455/17 | 2018 | 2020 |  |  |  | 28.6713 | 28.6713 | 6.4726 | 0 | 0 | 6.4726 | 0 | 18 | 0 | 0 | 18 | 0 | 0 | 0 | 0 | 0 | 0 | 0 | 0 | 0 | 0 | 0 | 0 | 0 | 0 | 0 | 0 | 24.4726 | 0 | 0 | 24.4726 | 0
1.2.1.1 | Реконструкция ТП-160115 по адресу: Московская область, г. Звенигород, В. Посад | J_5237/18 | 2020 | 2021 |  |  |  | 7.2596 | 7.2596 | 0.5865 | 0 | 0 | 0.5865 | 0 | 0.3975 | 0 | 0 | 0.3975 | 0 | 6.2756 | 0 | 0 | 6.2756 | 0 | 0 | 0 | 0 | 0 | 0 | 0 | 0 | 0 | 0 | 0 | 7.2596 | 0 | 0 | 7.2596 | 0
1.2.2.1 | Реконструкция ЛЭП-0,4 кВ от РУ-0,4 кВ ТП-160129 по адресу: Московская обл, Звенигород г, Пролетарская ул | J_ОД-45/19 | 2019 | 2020 |  |  |  | 0.21977 | 0.21977 | 0.12228 | 0 | 0 | 0.12228 | 0 | 0 | 0 | 0 | 0 | 0 | 0 | 0 | 0 | 0 | 0 | 0 | 0 | 0 | 0 | 0 | 0 | 0 | 0 | 0 | 0 | 0.12228 | 0 | 0 | 0.12228 | 0
1.2.1.1 | Реконструкция РТП-16021. Строительство КЛ-6 кВ и КЛ-10 кВ по адресу: Московская область, г. Звенигород, В. Посад, мкр. Ракитня | J_5799/19 | 2021 | 2021 |  |  |  | 24.7159 | 24.7159 | 0 | 0 | 0 | 0 | 0 | 0.71593 | 0 | 0 | 0.71593 | 0 | 24 | 0 | 0 | 24 | 0 | 0 | 0 | 0 | 0 | 0 | 0 | 0 | 0 | 0 | 0 | 24.7159 | 0 | 0 | 24.7159 | 0
1.2.1.1 | Реконструкция ЦРП-5 по адресу: Московская область, г. Краснознаменск | I_4588/18 | 2018 | 2021 |  |  |  | 61.2911 | 61.2911 | 0 | 0 | 0 | 0 | 0 | 0.42583 | 0 | 0 | 0.42583 | 0 | 49.92 | 0 | 0 | 49.92 | 0 | 0 | 0 | 0 | 0 | 0 | 0 | 0 | 0 | 0 | 0 | 50.3458 | 0 | 0 | 50.3458 | 0
1.2.1.1 | Реконструкция РУ-10 кВ ЦРП-6 по адресу: Московская область, г. Краснознаменск, ул. Победы, д.23А | J_5842/19 | 2021 | 2021 |  |  |  | 47.6159 | 47.6159 | 0 | 0 | 0 | 0 | 0 | 0.15974 | 0 | 0 | 0.15974 | 0 | 47.4562 | 0 | 0 | 47.4562 | 0 | 0 | 0 | 0 | 0 | 0 | 0 | 0 | 0 | 0 | 0 | 47.6159 | 0 | 0 | 47.6159 | 0
1.2.2.1 | Реконструкция КЛ-0,4 кВ и перевод сетей 0,4 кВ с ТП-1 на ТП-1Н по адресу: Московская обл, г.Краснознаменск | J_5841/19 | 2022 | 2024 |  |  |  | 21.2167 | 21.2167 | 0 | 0 | 0 | 0 | 0 | 0 | 0 | 0 | 0 | 0 | 0 | 0 | 0 | 0 | 0 | 0 | 0 | 0 | 0 | 0 | 7.5167 | 0 | 0 | 7.5167 | 0 | 7.5167 | 0 | 0 | 7.5167 | 0
1.2.2.1 | Реконструкция ВЛ-10 кВ от опоры «0» до опоры «17» (ф.111 и ф.207 от ПС-25 «Встреча») по адресу: Московская обл, г.Краснознаменск | J_5840/19 | 2021 | 2025 |  |  |  | 52.4584 | 52.4584 | 0 | 0 | 0 | 0 | 0 | 0 | 0 | 0 | 0 | 0 | 0 | 0 | 0 | 0 | 0 | 0 | 0 | 0 | 0 | 0 | 2.4419 | 0 | 0 | 2.4419 | 0 | 2.4419 | 0 | 0 | 2.4419 | 0
1.2.1.1 | Реконструкция РУ-6 кВ ТП-553 по адресу: Московская область, Раменский р-н., д. Трошково | G_2582/15 | 2017 | 2022 |  |  |  | 20.0526 | 20.0526 | 0 | 0 | 0 | 0 | 0 | 0 | 0 | 0 | 0 | 0 | 0.65772 | 0 | 0 | 0.65772 | 0 | 18 | 0 | 0 | 18 | 0 | 0 | 0 | 0 | 0 | 0 | 18.6577 | 0 | 0 | 18.6577 | 0
1.2.2.1 | Реконструкция ВЛ 6 кВ ТП-405-ТП-468 по адресу: МО, Раменский р-н, г.п. Кратово, д. Донино | I_5111/18 | 2023 | 2024 |  |  |  | 2.6673 | 2.6673 | 0 | 0 | 0 | 0 | 0 | 0 | 0 | 0 | 0 | 0 | 0 | 0 | 0 | 0 | 0 | 0.26726 | 0 | 0 | 0.26726 | 0 | 2.4 | 0 | 0 | 2.4 | 0 | 2.6673 | 0 | 0 | 2.6673 | 0
1.2.2.1 | Реконструкция ВЛ 6 кВ ТП-478-ТП-412 по адресу: МО, Раменский р-н, с.п. Гжельское | I_5112/18 | 2023 | 2024 |  |  |  | 1.9847 | 1.9847 | 0 | 0 | 0 | 0 | 0 | 0 | 0 | 0 | 0 | 0 | 0 | 0 | 0 | 0 | 0 | 0.18468 | 0 | 0 | 0.18468 | 0 | 1.8 | 0 | 0 | 1.8 | 0 | 1.9847 | 0 | 0 | 1.9847 | 0
1.2.2.1 | Реконструкция ВЛ 6 кВ ТП-493-ТП-438 по адресу: МО, Раменский р-н, с.п. Кузнецовское | I_5113/18 | 2022 | 2023 |  |  |  | 1.6539 | 1.6539 | 0 | 0 | 0 | 0 | 0 | 0 | 0 | 0 | 0 | 0 | 0 | 0 | 0 | 0 | 0 | 0.45389 | 0 | 0 | 0.45389 | 0 | 1.2 | 0 | 0 | 1.2 | 0 | 1.6539 | 0 | 0 | 1.6539 | 0
1.2.2.1 | Реконструкция ВЛ 6 кВ ТП-414-ТП-408 по адресу: МО, Раменский р-н, с.п. Гжельское | I_5114/18 | 2021 | 2023 |  |  |  | 3.9836 | 3.9836 | 0 | 0 | 0 | 0 | 0 | 0 | 0 | 0 | 0 | 0 | 0 | 0 | 0 | 0 | 0 | 0.38362 | 0 | 0 | 0.38362 | 0 | 3.6 | 0 | 0 | 3.6 | 0 | 3.9836 | 0 | 0 | 3.9836 | 0
1.2.2.1 | Реконструкция ВЛ 6 кВ РТП-6-ТП-602 по адресу: МО, Раменский р-н, с.п. Гжельское | I_5115/18 | 2022 | 2023 |  |  |  | 2.8338 | 2.8338 | 0 | 0 | 0 | 0 | 0 | 0 | 0 | 0 | 0 | 0 | 0 | 0 | 0 | 0 | 0 | 0.43375 | 0 | 0 | 0.43375 | 0 | 2.4 | 0 | 0 | 2.4 | 0 | 2.8338 | 0 | 0 | 2.8338 | 0
1.2.2.1 | Реконструкция ВЛ 10 кВ оп.44 – ТП-111 по адресу: МО, Раменский р-н, с.п. Вялковское, СНТ «Луч» | I_5119/18 | 2022 | 2023 |  |  |  | 1.4885 | 1.4885 | 0 | 0 | 0 | 0 | 0 | 0 | 0 | 0 | 0 | 0 | 0 | 0 | 0 | 0 | 0 | 1.4885 | 0 | 0 | 1.4885 | 0 | 0 | 0 | 0 | 0 | 0 | 1.4885 | 0 | 0 | 1.4885 | 0
1.2.2.1 | Реконструкция ВЛ 10 кВ оп.10 – ТП-400 по адресу: МО, Раменский р-н, с.п. Вялковское | I_5120/18 | 2022 | 2023 |  |  |  | 1.8193 | 1.8193 | 0 | 0 | 0 | 0 | 0 | 0 | 0 | 0 | 0 | 0 | 0 | 0 | 0 | 0 | 0 | 1.8193 | 0 | 0 | 1.8193 | 0 | 0 | 0 | 0 | 0 | 0 | 1.8193 | 0 | 0 | 1.8193 | 0
1.2.2.1 | Реконструкция ВЛ 10 кВ ТП-365-ТП-363 по адресу: МО, Раменский р-н, с.п. Вялковское | I_5121/18 | 2022 | 2023 |  |  |  | 1.4885 | 1.4885 | 0 | 0 | 0 | 0 | 0 | 0 | 0 | 0 | 0 | 0 | 0 | 0 | 0 | 0 | 0 | 1.4885 | 0 | 0 | 1.4885 | 0 | 0 | 0 | 0 | 0 | 0 | 1.4885 | 0 | 0 | 1.4885 | 0
1.2.2.1 | Реконструкция ВЛ 10 кВ оп.31 – ТП-277 по адресу: МО, Раменский р-н, с.п. Вялковское | I_5123/18 | 2021 | 2024 |  |  |  | 0.72772 | 0.72772 | 0 | 0 | 0 | 0 | 0 | 0 | 0 | 0 | 0 | 0 | 0 | 0 | 0 | 0 | 0 | 0 | 0 | 0 | 0 | 0 | 0.72772 | 0 | 0 | 0.72772 | 0 | 0.72772 | 0 | 0 | 0.72772 | 0
1.2.2.1 | Реконструкция ВЛ 10 кВ ПС-366 ф.127 - РП-24 по адресу: МО, г. Раменское, Северный район | I_5124/18 | 2022 | 2024 |  |  |  | 3.6804 | 3.6804 | 0 | 0 | 0 | 0 | 0 | 0 | 0 | 0 | 0 | 0 | 0 | 0 | 0 | 0 | 0 | 0.67399 | 0 | 0 | 0.67399 | 0 | 3.0065 | 0 | 0 | 3.0065 | 0 | 3.6804 | 0 | 0 | 3.6804 | 0
1.2.2.1 | Реконструкция ВЛ 10 кВ ПС-366 ф.114,117 - РП-4 по адресу: МО, г. Раменское, Северный район | I_5125/18 | 2021 | 2023 |  |  |  | 3.6611 | 3.6611 | 0 | 0 | 0 | 0 | 0 | 0 | 0 | 0 | 0 | 0 | 0 | 0 | 0 | 0 | 0 | 0.061104 | 0 | 0 | 0.061104 | 0 | 3.6 | 0 | 0 | 3.6 | 0 | 3.6611 | 0 | 0 | 3.6611 | 0
1.2.2.1 | Реконструкция ВЛ 6 кВ ТП-474-ТП-241 по адресу: МО, Раменский р-н, вблизи с. Новое | I_5126/18 | 2021 | 2024 |  |  |  | 2.3343 | 2.3343 | 0 | 0 | 0 | 0 | 0 | 0 | 0 | 0 | 0 | 0 | 0 | 0 | 0 | 0 | 0 | 0 | 0 | 0 | 0 | 0 | 2.3343 | 0 | 0 | 2.3343 | 0 | 2.3343 | 0 | 0 | 2.3343 | 0
1.2.1.1 | Реконструкция РП-4 по адресу: Московская область, Раменский р-н, с.п. Гжельское, с. Речицы | I_5181/18 | 2019 | 2022 |  |  |  | 9.5272 | 9.5272 | 0.012 | 0 | 0 | 0.012 | 0 | 0.012 | 0 | 0 | 0.012 | 0 | 0.26322 | 0 | 0 | 0.26322 | 0 | 8.4 | 0 | 0 | 8.4 | 0 | 0 | 0 | 0 | 0 | 0 | 8.6872 | 0 | 0 | 8.6872 | 0
1.2.1.1 | Реконструкция РТП-18 по адресу: Московская область, Раменский р-н, с.п. Новохаритоновское, с. Карпово | I_5182/18 | 2019 | 2022 |  |  |  | 28.0039 | 28.0039 | 0.012 | 0 | 0 | 0.012 | 0 | 0.012 | 0 | 0 | 0.012 | 0 | 0.30048 | 0 | 0 | 0.30048 | 0 | 8.16 | 0 | 0 | 8.16 | 0 | 0 | 0 | 0 | 0 | 0 | 8.4845 | 0 | 0 | 8.4845 | 0
1.2.1.1 | Реконструкция РТП-29 по адресу: Московская область, Раменский р-н, г.п. Кратово, с. Игумново | I_5183/18 | 2019 | 2020 |  |  |  | 11.6916 | 11.6916 | 10.505 | 0 | 0 | 10.505 | 0 | 0 | 0 | 0 | 0 | 0 | 0 | 0 | 0 | 0 | 0 | 0 | 0 | 0 | 0 | 0 | 0 | 0 | 0 | 0 | 0 | 10.505 | 0 | 0 | 10.505 | 0
1.2.1.1 | Реконструкция РТП-28 по адресу: Московская область, Раменский р-н, пос. Удельная | I_5186/18 | 2019 | 2020 |  |  |  | 48.0156 | 48.0156 | 12.0025 | 0 | 0 | 12.0025 | 0 | 36.001 | 0 | 0 | 36.001 | 0 | 0 | 0 | 0 | 0 | 0 | 0 | 0 | 0 | 0 | 0 | 0 | 0 | 0 | 0 | 0 | 48.0036 | 0 | 0 | 48.0036 | 0
1.2.1.1 | Реконструкция ТП-445, установка блок-трансформатора 10/6 кВ по адресу: Московская область, Раменский р-н, с.п. Новохаритоновское, д. Антоново | I_5187/18 | 2020 | 2022 |  |  |  | 16.06 | 16.06 | 0 | 0 | 0 | 0 | 0 | 0 | 0 | 0 | 0 | 0 | 0.46002 | 0 | 0 | 0.46002 | 0 | 15.6 | 0 | 0 | 15.6 | 0 | 0 | 0 | 0 | 0 | 0 | 16.06 | 0 | 0 | 16.06 | 0
1.2.1.1 | Реконструкция РУ-6кВ, РУ-0,4кВ в ТП-471 по адресу:Московская область, Раменский р-н., Ново-Харитоново | G_2583/15 | 2016 | 2020 |  |  |  | 9.0769 | 9.0769 | 7.9186 | 0 | 0 | 7.9186 | 0 | 0 | 0 | 0 | 0 | 0 | 0 | 0 | 0 | 0 | 0 | 0 | 0 | 0 | 0 | 0 | 0 | 0 | 0 | 0 | 0 | 7.9186 | 0 | 0 | 7.9186 | 0
1.2.1.1 | Реконструкция РУ-10кВ РП-33 по адресу: Московская область, Раменский р-н., г. Раменское, Рыбхозное ш. | G_2586/15 | 2016 | 2024 |  |  |  | 36.6735 | 36.6735 | 0 | 0 | 0 | 0 | 0 | 0 | 0 | 0 | 0 | 0 | 0 | 0 | 0 | 0 | 0 | 0.67345 | 0 | 0 | 0.67345 | 0 | 3.3074 | 0 | 0 | 3.3074 | 0 | 3.9808 | 0 | 0 | 3.9808 | 0
1.2.1.1 | Реконструкция РУ-10кВ РП-8 по адресу: Московская область, г. Жуковский, ул. Праволинейная | G_2587/15 | 2017 | 2024 |  |  |  | 36.6735 | 36.6735 | 0 | 0 | 0 | 0 | 0 | 0 | 0 | 0 | 0 | 0 | 0 | 0 | 0 | 0 | 0 | 0.67345 | 0 | 0 | 0.67345 | 0 | 0.47544 | 0 | 0 | 0.47544 | 0 | 1.1489 | 0 | 0 | 1.1489 | 0
1.2.2.1 | Реконструкция КЛ-10 кВ от ПС-175 (ф.19β) до РП-8 по адресу: Московская область, г. Жуковский | G_2589/15 | 2016 | 2025 |  |  |  | 16.1072 | 16.1072 | 0 | 0 | 0 | 0 | 0 | 0 | 0 | 0 | 0 | 0 | 0 | 0 | 0 | 0 | 0 | 0 | 0 | 0 | 0 | 0 | 0.012 | 0 | 0 | 0.012 | 0 | 0.012 | 0 | 0 | 0.012 | 0
1.2.2.1 | Реконструкция КЛ-10 кВ от РТП-8 до РТП-27 по адресу: Московская область, Раменский р-н | I_2594/15 | 2018 | 2025 |  |  |  | 36.2676 | 36.2676 | 0 | 0 | 0 | 0 | 0 | 0 | 0 | 0 | 0 | 0 | 0 | 0 | 0 | 0 | 0 | 0.26762 | 0 | 0 | 0.26762 | 0 | 7.2 | 0 | 0 | 7.2 | 0 | 7.4676 | 0 | 0 | 7.4676 | 0
1.2.1.1 | Реконструкция ТП-22 и ВЛ-0,23 кВ от ТП-22 по адресу: Московская область, Раменский р-н | G_2595/15 | 2017 | 2024 |  |  |  | 5.4644 | 5.4644 | 0 | 0 | 0 | 0 | 0 | 0 | 0 | 0 | 0 | 0 | 0 | 0 | 0 | 0 | 0 | 0.66439 | 0 | 0 | 0.66439 | 0 | 4.8 | 0 | 0 | 4.8 | 0 | 5.4644 | 0 | 0 | 5.4644 | 0
1.2.1.1 | Реконструкция РУ-10 кВ РП-24 по адресу: Московская область, Раменский р-н., г. Раменское, ул. Свободы | G_2596/15 | 2017 | 2024 |  |  |  | 42.108 | 42.108 | 0 | 0 | 0 | 0 | 0 | 0 | 0 | 0 | 0 | 0 | 0 | 0 | 0 | 0 | 0 | 0.10798 | 0 | 0 | 0.10798 | 0 | 8.4 | 0 | 0 | 8.4 | 0 | 8.508 | 0 | 0 | 8.508 | 0
1.2.1.1 | Реконструкция РУ-10 кВ РП-9 по адресу: Московская область, Раменский р-н., д . Кузнецово | I_2597/15 | 2018 | 2024 |  |  |  | 15.4832 | 15.4832 | 0 | 0 | 0 | 0 | 0 | 0 | 0 | 0 | 0 | 0 | 0 | 0 | 0 | 0 | 0 | 0.12316 | 0 | 0 | 0.12316 | 0 | 0.96 | 0 | 0 | 0.96 | 0 | 1.0832 | 0 | 0 | 1.0832 | 0
1.2.1.1 | Реконструкция ТП-41 и ВЛ-0,23 кВ от ТП-41 по адресу: Московская область, Раменский р-н | G_2599/15 | 2017 | 2023 |  |  |  | 9.2915 | 9.2915 | 0 | 0 | 0 | 0 | 0 | 0 | 0 | 0 | 0 | 0 | 0 | 0 | 0 | 0 | 0 | 0.89146 | 0 | 0 | 0.89146 | 0 | 8.4 | 0 | 0 | 8.4 | 0 | 9.2915 | 0 | 0 | 9.2915 | 0
1.2.2.1 | Реконструкция КВЛ-10 кВ от ПС-366 до РП-33 по адресу: Московская область, Раменский р-н | G_2600/15 | 2016 | 2024 |  |  |  | 10.7344 | 10.7344 | 0 | 0 | 0 | 0 | 0 | 0 | 0 | 0 | 0 | 0 | 0 | 0 | 0 | 0 | 0 | 0.17436 | 0 | 0 | 0.17436 | 0 | 10.56 | 0 | 0 | 10.56 | 0 | 10.7344 | 0 | 0 | 10.7344 | 0
1.2.1.1 | Перевод сетей на напряжение 10 кВ по адресу: Московская область, Раменский р-н, с.п. Сафоновское | G_2601/15 | 2016 | 2025 |  |  |  | 42.2412 | 42.2412 | 0 | 0 | 0 | 0 | 0 | 0 | 0 | 0 | 0 | 0 | 0 | 0 | 0 | 0 | 0 | 0 | 0 | 0 | 0 | 0 | 0.012 | 0 | 0 | 0.012 | 0 | 0.012 | 0 | 0 | 0.012 | 0
1.2.1.1 | Реконструкция ТП-58 и ВЛ-0,23 кВ от ТП-58 по адресу: Московская область, Раменский р-н | G_2610/15 | 2017 | 2022 |  |  |  | 7.9466 | 7.9466 | 0 | 0 | 0 | 0 | 0 | 0 | 0 | 0 | 0 | 0 | 0.38659 | 0 | 0 | 0.38659 | 0 | 7.56 | 0 | 0 | 7.56 | 0 | 0 | 0 | 0 | 0 | 0 | 7.9466 | 0 | 0 | 7.9466 | 0
1.2.1.1 | Реконструкция ТП-72 и ВЛ-0,23 кВ от ТП-72 по адресу: Московская область, Раменский р-н | G_2611/15 | 2017 | 2022 |  |  |  | 6.8471 | 6.8471 | 0 | 0 | 0 | 0 | 0 | 0 | 0 | 0 | 0 | 0 | 0.2471 | 0 | 0 | 0.2471 | 0 | 6.6 | 0 | 0 | 6.6 | 0 | 0 | 0 | 0 | 0 | 0 | 6.8471 | 0 | 0 | 6.8471 | 0
1.2.1.1 | Реконструкция ТП-143 и ВЛ-0,23 кВ от ТП-143 по адресу: Московская область, Раменский р-н | G_2612/15 | 2017 | 2023 |  |  |  | 10.6105 | 10.6105 | 0 | 0 | 0 | 0 | 0 | 0 | 0 | 0 | 0 | 0 | 0 | 0 | 0 | 0 | 0 | 1.0105 | 0 | 0 | 1.0105 | 0 | 9.6 | 0 | 0 | 9.6 | 0 | 10.6105 | 0 | 0 | 10.6105 | 0
1.2.1.1 | Реконструкция ТП-181 и ВЛ-0,23 кВ от ТП-181 по адресу:Московская область, Раменский р-н | G_2613/15 | 2017 | 2023 |  |  |  | 9.2915 | 9.2915 | 0 | 0 | 0 | 0 | 0 | 0 | 0 | 0 | 0 | 0 | 0 | 0 | 0 | 0 | 0 | 0.89146 | 0 | 0 | 0.89146 | 0 | 8.4 | 0 | 0 | 8.4 | 0 | 9.2915 | 0 | 0 | 9.2915 | 0
1.2.1.1 | Реконструкция ТП-402 и ВЛ-0,23 кВ от ТП-402 по адресу: Московская область, Раменский р-н | G_2614/15 | 2017 | 2024 |  |  |  | 5.2854 | 5.2854 | 0 | 0 | 0 | 0 | 0 | 0 | 0 | 0 | 0 | 0 | 0 | 0 | 0 | 0 | 0 | 0.4734 | 0 | 0 | 0.4734 | 0 | 4.812 | 0 | 0 | 4.812 | 0 | 5.2854 | 0 | 0 | 5.2854 | 0
1.2.1.1 | Реконструкция ТП-59 и ВЛ-0,23 кВ от ТП-59 по адресу: Московская область, Раменский р-н | G_2615/15 | 2017 | 2024 |  |  |  | 5.2854 | 5.2854 | 0 | 0 | 0 | 0 | 0 | 0 | 0 | 0 | 0 | 0 | 0 | 0 | 0 | 0 | 0 | 0.4734 | 0 | 0 | 0.4734 | 0 | 4.812 | 0 | 0 | 4.812 | 0 | 5.2854 | 0 | 0 | 5.2854 | 0
1.2.1.1 | Реконструкция ТП-352 и ВЛ-0,23 кВ от ТП-352 по адресу: Московская область, Раменский р-н | G_2616/15 | 2017 | 2024 |  |  |  | 5.2183 | 5.2183 | 0 | 0 | 0 | 0 | 0 | 0 | 0 | 0 | 0 | 0 | 0 | 0 | 0 | 0 | 0 | 0.4063 | 0 | 0 | 0.4063 | 0 | 4.812 | 0 | 0 | 4.812 | 0 | 5.2183 | 0 | 0 | 5.2183 | 0
1.2.2.1 | Реконструкция ВЛ-0,4 кВ от ТП-4, ТП-23, ТП-150, ТП-161, ТП-195 по адресу: Московская обл, г. Раменское, ул. 100-й Свирской Дивизии, ул. Полевая, ул. Московская, ул. Колхозная, ул. Революции, ул. Дунайская, ул. Краснознаменская | I_4598/18 | 2018 | 2025 |  |  |  | 45.9993 | 45.9993 | 0.012 | 0 | 0 | 0.012 | 0 | 0.12 | 0 | 0 | 0.12 | 0 | 0.12 | 0 | 0 | 0.12 | 0 | 0.12 | 0 | 0 | 0.12 | 0 | 0.12 | 0 | 0 | 0.12 | 0 | 0.492 | 0 | 0 | 0.492 | 0
1.2.1.1 | Реконструкция ТП-40. Строительство ЛЭП-0,4 кВ от ТП-40 по адресу: Московская обл., Раменский р-н, ВЭИ им Ленина п (1 этап) | J_5870/19 | 2019 | 2020 |  |  |  | 0.46832 | 0.46832 | 0.44596 | 0 | 0 | 0.44596 | 0 | 0 | 0 | 0 | 0 | 0 | 0 | 0 | 0 | 0 | 0 | 0 | 0 | 0 | 0 | 0 | 0 | 0 | 0 | 0 | 0 | 0.44596 | 0 | 0 | 0.44596 | 0
1.2.2.1 | Реконструкция участка ВЛ-0,4 кВ от ТП-308 по адресу: Московская обл, Раменский р-н, Раменское г, Ильинский п, Коммунистическая ул, дом №2а | J_5873/19 | 2019 | 2020 |  |  |  | 0.85908 | 0.85908 | 0.61259 | 0 | 0 | 0.61259 | 0 | 0 | 0 | 0 | 0 | 0 | 0 | 0 | 0 | 0 | 0 | 0 | 0 | 0 | 0 | 0 | 0 | 0 | 0 | 0 | 0 | 0.61259 | 0 | 0 | 0.61259 | 0
1.2.2.1 | Реконструкция КВЛ-10 кВ ТП-403 – ТП-473 по адресу: Московская обл, Раменский р-н, г.п. Кратово | J_5682/19 | 2019 | 2020 |  |  |  | 7.5239 | 7.5239 | 5.8043 | 0 | 0 | 5.8043 | 0 | 0 | 0 | 0 | 0 | 0 | 0 | 0 | 0 | 0 | 0 | 0 | 0 | 0 | 0 | 0 | 0 | 0 | 0 | 0 | 0 | 5.8043 | 0 | 0 | 5.8043 | 0
1.2.1.1 | Реконструкция РУ-6 кВ ТП-493 для электроснабжения энергопринимающих устройств заявителя по адресу: Московская обл, Раменский р-н, пос. Электроизолятор, дом №67 | J_6158/19 | 2020 | 2020 |  |  |  | 2.1546 | 2.1546 | 2.1546 | 0 | 0 | 2.1546 | 0 | 0 | 0 | 0 | 0 | 0 | 0 | 0 | 0 | 0 | 0 | 0 | 0 | 0 | 0 | 0 | 0 | 0 | 0 | 0 | 0 | 2.1546 | 0 | 0 | 2.1546 | 0
1.2.1.1 | Реконструкция ТП-36 по адресу: Московская область, г. Воскресенск ул. Пионерская | G_2010/15 | 2019 | 2023 |  |  |  | 5.3124 | 5.3124 | 0 | 0 | 0 | 0 | 0 | 0 | 0 | 0 | 0 | 0 | 0 | 0 | 0 | 0 | 0 | 0.51241 | 0 | 0 | 0.51241 | 0 | 4.8 | 0 | 0 | 4.8 | 0 | 5.3124 | 0 | 0 | 5.3124 | 0
1.2.2.1 | Реконструкция ВЛ 10 кВ ТП-5Р-ТП-6Р по адресу: Воскресенский район, п. им. Цюрупы | I_5013/18 | 2023 | 2024 |  |  |  | 3.2999 | 3.2999 | 0 | 0 | 0 | 0 | 0 | 0 | 0 | 0 | 0 | 0 | 0 | 0 | 0 | 0 | 0 | 0.89989 | 0 | 0 | 0.89989 | 0 | 2.4 | 0 | 0 | 2.4 | 0 | 3.2999 | 0 | 0 | 3.2999 | 0
1.2.1.1 | Реконструкция ТП-403 по адресу: Московская область, г. Воскресенск, мкрн. Новлянский, КНС | G_2011/15 | 2017 | 2023 |  |  |  | 11.2178 | 11.2178 | 0 | 0 | 0 | 0 | 0 | 0 | 0 | 0 | 0 | 0 | 0 | 0 | 0 | 0 | 0 | 0.4178 | 0 | 0 | 0.4178 | 0 | 10.8 | 0 | 0 | 10.8 | 0 | 11.2178 | 0 | 0 | 11.2178 | 0
1.2.1.1 | Реконструкция ТП-11 по адресу: Московская область, г. Воскресенск, пл. Ленина | G_2014/15 | 2019 | 2023 |  |  |  | 4.5327 | 4.5327 | 0 | 0 | 0 | 0 | 0 | 0 | 0 | 0 | 0 | 0 | 0 | 0 | 0 | 0 | 0 | 0.93275 | 0 | 0 | 0.93275 | 0 | 3.6 | 0 | 0 | 3.6 | 0 | 4.5327 | 0 | 0 | 4.5327 | 0
1.2.1.1 | Реконструкция РУ-6 кВ ТП-303 по адресу: Московская область, г. Воскресенск, мкрн. Лопатинский, ул. Комсомольская | G_2015/15 | 2019 | 2023 |  |  |  | 4.5539 | 4.5539 | 0 | 0 | 0 | 0 | 0 | 0 | 0 | 0 | 0 | 0 | 0 | 0 | 0 | 0 | 0 | 0.95394 | 0 | 0 | 0.95394 | 0 | 3.6 | 0 | 0 | 3.6 | 0 | 4.5539 | 0 | 0 | 4.5539 | 0
1.2.1.1 | Реконструкция ТП-13 по адресу: Московская область, г. Воскресенск ул. Пионерская | G_2016/15 | 2019 | 2023 |  |  |  | 7.3056 | 7.3056 | 0 | 0 | 0 | 0 | 0 | 0 | 0 | 0 | 0 | 0 | 0 | 0 | 0 | 0 | 0 | 1.3056 | 0 | 0 | 1.3056 | 0 | 6 | 0 | 0 | 6 | 0 | 7.3056 | 0 | 0 | 7.3056 | 0
1.2.1.1 | Реконструкция ТП-122 по адресу: Московская область, г. Воскресенск, мкрн. Гигант, ул. Мичурина | G_2017/15 | 2017 | 2021 |  |  |  | 3.4213 | 3.4213 | 0 | 0 | 0 | 0 | 0 | 0.40926 | 0 | 0 | 0.40926 | 0 | 3 | 0 | 0 | 3 | 0 | 0 | 0 | 0 | 0 | 0 | 0 | 0 | 0 | 0 | 0 | 3.4093 | 0 | 0 | 3.4093 | 0
1.2.2.1 | Реконструкция КЛ-10 кВ от РП-23 до ТП-123 по адресу: Московская область, г.Воскресенск | G_2018/15 | 2017 | 2024 |  |  |  | 6.0023 | 6.0023 | 0 | 0 | 0 | 0 | 0 | 0 | 0 | 0 | 0 | 0 | 0 | 0 | 0 | 0 | 0 | 0.23033 | 0 | 0 | 0.23033 | 0 | 5.772 | 0 | 0 | 5.772 | 0 | 6.0023 | 0 | 0 | 6.0023 | 0
1.2.2.1 | Реконструкция КЛ-6 кВ от ПС-535 ОАО «Воскресенские минеральные удобрения» до ЦРП-1 фидер «город Л-1», «Город Л-2» по адресу: Московская область, г. Воскресенск, Центр | G_2020/15 | 2016 | 2025 |  |  |  | 38.4455 | 38.4455 | 0 | 0 | 0 | 0 | 0 | 0 | 0 | 0 | 0 | 0 | 0 | 0 | 0 | 0 | 0 | 0.045456 | 0 | 0 | 0.045456 | 0 | 7.68 | 0 | 0 | 7.68 | 0 | 7.7255 | 0 | 0 | 7.7255 | 0
1.2.2.1 | Реконструкция КЛ-6 кВ от ПС-535 ОАО «Воскресенские минеральные удобрения» до РП-11 фидер «город Л-3» и фидер «город Л-4» по адресу: Московская область, г. Воскресенск, Центр | G_2022/15 | 2016 | 2025 |  |  |  | 20.6338 | 20.6338 | 0 | 0 | 0 | 0 | 0 | 0 | 0 | 0 | 0 | 0 | 0 | 0 | 0 | 0 | 0 | 0 | 0 | 0 | 0 | 0 | 0.012 | 0 | 0 | 0.012 | 0 | 0.012 | 0 | 0 | 0.012 | 0
1.2.2.1 | Реконструкция КЛ-6 кВ от ТП-201 до ТП-203 Л-1, Л-2 по адресу: Московская область, г.Воскресенск | G_2024/15 | 2017 | 2024 |  |  |  | 9.3806 | 9.3806 | 0 | 0 | 0 | 0 | 0 | 0 | 0 | 0 | 0 | 0 | 0 | 0 | 0 | 0 | 0 | 0.12863 | 0 | 0 | 0.12863 | 0 | 9.252 | 0 | 0 | 9.252 | 0 | 9.3806 | 0 | 0 | 9.3806 | 0
1.2.2.1 | Реконструкция КЛ-6 кВ от ЦРП-1 до ТП-62 по адресу: Московская область, г.Воскресенск | G_2025/15 | 2017 | 2025 |  |  |  | 11.562 | 11.562 | 0 | 0 | 0 | 0 | 0 | 0 | 0 | 0 | 0 | 0 | 0 | 0 | 0 | 0 | 0 | 0 | 0 | 0 | 0 | 0 | 0.012 | 0 | 0 | 0.012 | 0 | 0.012 | 0 | 0 | 0.012 | 0
1.2.2.1 | Реконструкция КЛ-6 кВ от ЦРП-1 до ТП-22 по адресу: Московская область, г.Воскресенск | G_2026/15 | 2017 | 2025 |  |  |  | 15.1278 | 15.1278 | 0 | 0 | 0 | 0 | 0 | 0 | 0 | 0 | 0 | 0 | 0 | 0 | 0 | 0 | 0 | 0 | 0 | 0 | 0 | 0 | 0.012 | 0 | 0 | 0.012 | 0 | 0.012 | 0 | 0 | 0.012 | 0
1.2.2.1 | Реконструкция КЛ-6 кВ от ТП-98 до ТП-22 по адресу: Московская область, г.Воскресенск | G_2027/15 | 2017 | 2024 |  |  |  | 11.0264 | 11.0264 | 0 | 0 | 0 | 0 | 0 | 0 | 0 | 0 | 0 | 0 | 0 | 0 | 0 | 0 | 0 | 0.22639 | 0 | 0 | 0.22639 | 0 | 10.8 | 0 | 0 | 10.8 | 0 | 11.0264 | 0 | 0 | 11.0264 | 0
1.2.2.1 | Реконструкция КЛ-6 кВ от ПС-430 до РТП-2П по адресу: Московская область, г. Воскресенск, мкр.Лопатинский, промплощадка | I_2028/15 | 2018 | 2023 |  |  |  | 16.6963 | 16.6963 | 0 | 0 | 0 | 0 | 0 | 0 | 0 | 0 | 0 | 0 | 0 | 0 | 0 | 0 | 0 | 1.0963 | 0 | 0 | 1.0963 | 0 | 15.6 | 0 | 0 | 15.6 | 0 | 16.6963 | 0 | 0 | 16.6963 | 0
1.2.2.1 | Реконструкция КЛ-6 кВ от ТП-319 до ТП-320 по адресу: Московская область, г.Воскресенск, мкр.Лопатинский | I_2029/15 | 2018 | 2023 |  |  |  | 6.6421 | 6.6421 | 0 | 0 | 0 | 0 | 0 | 0 | 0 | 0 | 0 | 0 | 0 | 0 | 0 | 0 | 0 | 0.6421 | 0 | 0 | 0.6421 | 0 | 6 | 0 | 0 | 6 | 0 | 6.6421 | 0 | 0 | 6.6421 | 0
1.2.2.1 | Реконструкция КЛ-6 кВ от ТП-303 до ТП-312 по адресу: Московская область, г. Воскресенск, мкр.Лопатинский | I_2030/15 | 2018 | 2023 |  |  |  | 5.9163 | 5.9163 | 0 | 0 | 0 | 0 | 0 | 0 | 0 | 0 | 0 | 0 | 0 | 0 | 0 | 0 | 0 | 1.1163 | 0 | 0 | 1.1163 | 0 | 4.8 | 0 | 0 | 4.8 | 0 | 5.9163 | 0 | 0 | 5.9163 | 0
1.2.2.1 | Реконструкция КЛ-6 кВ от РП-8 до ТП-37, по адресу: Московская область, г.Воскресенск | I_2050/15 | 2018 | 2023 |  |  |  | 6.2001 | 6.2001 | 0 | 0 | 0 | 0 | 0 | 0 | 0 | 0 | 0 | 0 | 0 | 0 | 0 | 0 | 0 | 0.20014 | 0 | 0 | 0.20014 | 0 | 6 | 0 | 0 | 6 | 0 | 6.2001 | 0 | 0 | 6.2001 | 0
1.2.2.1 | Реконструкция КЛ-6 кВ от ТП-126 до ТП-68 по адресу: Московская область, г.Воскресенск | I_2051/15 | 2018 | 2023 |  |  |  | 8.1424 | 8.1424 | 0 | 0 | 0 | 0 | 0 | 0 | 0 | 0 | 0 | 0 | 0 | 0 | 0 | 0 | 0 | 0.94241 | 0 | 0 | 0.94241 | 0 | 7.2 | 0 | 0 | 7.2 | 0 | 8.1424 | 0 | 0 | 8.1424 | 0
1.2.2.1 | Реконструкция КЛ-6 кВ от ПС-284 до ТП-173 фидер «Ф-1» по адресу: Московская область, Воскресенский район, д.Щербово | G_2052/15 | 2019 | 2023 |  |  |  | 14.2294 | 14.2294 | 0 | 0 | 0 | 0 | 0 | 0 | 0 | 0 | 0 | 0 | 0 | 0 | 0 | 0 | 0 | 1.0294 | 0 | 0 | 1.0294 | 0 | 13.2 | 0 | 0 | 13.2 | 0 | 14.2294 | 0 | 0 | 14.2294 | 0
1.2.2.1 | Реконструкция КЛ-6 кВ от ТП-45 до ТП-4 по адресу: Московская область, г. Воскресенск | G_2054/15 | 2019 | 2023 |  |  |  | 4.9925 | 4.9925 | 0 | 0 | 0 | 0 | 0 | 0 | 0 | 0 | 0 | 0 | 0 | 0 | 0 | 0 | 0 | 0.1925 | 0 | 0 | 0.1925 | 0 | 4.8 | 0 | 0 | 4.8 | 0 | 4.9925 | 0 | 0 | 4.9925 | 0
1.2.2.1 | Реконструкция КЛ-6 кВ от РП-11 до ТП-45 по адресу: Московская область, г. Воскресенск | G_2055/15 | 2019 | 2023 |  |  |  | 4.9925 | 4.9925 | 0 | 0 | 0 | 0 | 0 | 0 | 0 | 0 | 0 | 0 | 0 | 0 | 0 | 0 | 0 | 0.1925 | 0 | 0 | 0.1925 | 0 | 4.8 | 0 | 0 | 4.8 | 0 | 4.9925 | 0 | 0 | 4.9925 | 0
1.2.2.1 | Реконструкция КЛ-6 кВ от РП-2 до ТП-147 по адресу: Московская область, г.Воскресенск | G_2056/15 | 2019 | 2024 |  |  |  | 6.6735 | 6.6735 | 0 | 0 | 0 | 0 | 0 | 0 | 0 | 0 | 0 | 0 | 0 | 0 | 0 | 0 | 0 | 0 | 0 | 0 | 0 | 0 | 6.6735 | 0 | 0 | 6.6735 | 0 | 6.6735 | 0 | 0 | 6.6735 | 0
1.2.2.1 | Реконструкция КЛ-6 кВ от РП-5 до ТП-147 по адресу: Московская область, г. Воскресенск | G_2057/15 | 2019 | 2024 |  |  |  | 9.2937 | 9.2937 | 0 | 0 | 0 | 0 | 0 | 0 | 0 | 0 | 0 | 0 | 0 | 0 | 0 | 0 | 0 | 0 | 0 | 0 | 0 | 0 | 9.2937 | 0 | 0 | 9.2937 | 0 | 9.2937 | 0 | 0 | 9.2937 | 0
1.2.2.1 | Реконструкция КЛ-6 кВ от ТП-95 до ТП-27 по адресу: Московская область, г.Воскресенск | G_2058/15 | 2019 | 2024 |  |  |  | 9.6731 | 9.6731 | 0 | 0 | 0 | 0 | 0 | 0 | 0 | 0 | 0 | 0 | 0 | 0 | 0 | 0 | 0 | 0 | 0 | 0 | 0 | 0 | 9.6731 | 0 | 0 | 9.6731 | 0 | 9.6731 | 0 | 0 | 9.6731 | 0
1.2.2.1 | Реконструкция двух КЛ-6 кВ от РП-4 до РП-6 л-1, л-2 по адресу: Московская область, г.Воскресенск | G_2059/15 | 2019 | 2023 |  |  |  | 14.0693 | 14.0693 | 0 | 0 | 0 | 0 | 0 | 0 | 0 | 0 | 0 | 0 | 0 | 0 | 0 | 0 | 0 | 0.86928 | 0 | 0 | 0.86928 | 0 | 13.2 | 0 | 0 | 13.2 | 0 | 14.0693 | 0 | 0 | 14.0693 | 0
1.2.1.1 | Реконструкция ТП-508 по адресу: Московская область. Воскресенский район. ГП Хорлово. пер. Лесной | I_2060/15 | 2018 | 2023 |  |  |  | 12.7984 | 12.7984 | 0 | 0 | 0 | 0 | 0 | 0 | 0 | 0 | 0 | 0 | 0 | 0 | 0 | 0 | 0 | 1.1906 | 0 | 0 | 1.1906 | 0 | 11.6078 | 0 | 0 | 11.6078 | 0 | 12.7984 | 0 | 0 | 12.7984 | 0
1.2.2.1 | Реконструкция КЛ-6 кВ от ПС-283 до ТП-171 фидер «Ф-1», «Ф-2» по адресу: Московская область, Воскресенский район. с.Невское | G_2064/15 | 2016 | 2025 |  |  |  | 16.7927 | 16.7927 | 0 | 0 | 0 | 0 | 0 | 0 | 0 | 0 | 0 | 0 | 0 | 0 | 0 | 0 | 0 | 0 | 0 | 0 | 0 | 0 | 0.012 | 0 | 0 | 0.012 | 0 | 0.012 | 0 | 0 | 0.012 | 0
1.2.1.1 | Реконструкция РУ-6кВ ТП-124. Строительство КЛ-10 кВ от РП-23 до ТП-124 по адресу: Московская область, г. Воскресенск ул. Гражданская | G_2070/15 | 2017 | 2024 |  |  |  | 13.0862 | 13.0862 | 0 | 0 | 0 | 0 | 0 | 0 | 0 | 0 | 0 | 0 | 0 | 0 | 0 | 0 | 0 | 1.0862 | 0 | 0 | 1.0862 | 0 | 12 | 0 | 0 | 12 | 0 | 13.0862 | 0 | 0 | 13.0862 | 0
1.2.1.1 | Реконструкция ТП-307 по адресу: Московская область, г. Воскресенск, ул. Маркина | G_2073/15 | 2019 | 2023 |  |  |  | 3.3691 | 3.3691 | 0 | 0 | 0 | 0 | 0 | 0 | 0 | 0 | 0 | 0 | 0 | 0 | 0 | 0 | 0 | 0.96913 | 0 | 0 | 0.96913 | 0 | 2.4 | 0 | 0 | 2.4 | 0 | 3.3691 | 0 | 0 | 3.3691 | 0
1.2.1.1 | Реконструкция РУ-6 кВ ТП-27 по адресу: Московская обл., г. Воскресенск, ул. Химиков | I_5327/18 | 2019 | 2020 |  |  |  | 1.3337 | 1.3337 | 1.3217 | 0 | 0 | 1.3217 | 0 | 0 | 0 | 0 | 0 | 0 | 0 | 0 | 0 | 0 | 0 | 0 | 0 | 0 | 0 | 0 | 0 | 0 | 0 | 0 | 0 | 1.3217 | 0 | 0 | 1.3217 | 0
1.2.1.1 | Реконструкция ТП-199 по адресу: 140200, Московская обл., Воскресенский р-н, г. Воскресенск, ул. Суворова, д. №7 | J_6089/19 | 2020 | 2020 |  |  |  | 0.46832 | 0.46832 | 0.46832 | 0 | 0 | 0.46832 | 0 | 0 | 0 | 0 | 0 | 0 | 0 | 0 | 0 | 0 | 0 | 0 | 0 | 0 | 0 | 0 | 0 | 0 | 0 | 0 | 0 | 0.46832 | 0 | 0 | 0.46832 | 0
1.2.1.1 | Реконструкция ТП-244 по адресу: Московская область, Воскресенский район, д. Конобеево | G_2307/15 | 2016 | 2023 |  |  |  | 10.8348 | 10.8348 | 0 | 0 | 0 | 0 | 0 | 0 | 0 | 0 | 0 | 0 | 0 | 0 | 0 | 0 | 0 | 0.67598 | 0 | 0 | 0.67598 | 0 | 10.1588 | 0 | 0 | 10.1588 | 0 | 10.8348 | 0 | 0 | 10.8348 | 0
1.2.2.1 | Реконструкция ВЛ-0,4 кВ от ТП-514 по адресу: Московская область, г. Домодедово | I_4486/18 | 2018 | 2023 |  |  |  | 13.48 | 13.48 | 0 | 0 | 0 | 0 | 0 | 0 | 0 | 0 | 0 | 0 | 0 | 0 | 0 | 0 | 0 | 0.27998 | 0 | 0 | 0.27998 | 0 | 13.2 | 0 | 0 | 13.2 | 0 | 13.48 | 0 | 0 | 13.48 | 0
1.2.2.1 | Реконструкция 2КЛ-10 кВ от ТП-5 до КТП-63 по адресу: Московская обл., Домодедово г.о., мкр. Авиационный | J_5585/18 | 2019 | 2020 |  |  |  | 2.956 | 2.956 | 2.73 | 0 | 0 | 2.73 | 0 | 0 | 0 | 0 | 0 | 0 | 0 | 0 | 0 | 0 | 0 | 0 | 0 | 0 | 0 | 0 | 0 | 0 | 0 | 0 | 0 | 2.73 | 0 | 0 | 2.73 | 0
1.2.2.1 | Реконструкция ВЛ 10кВ РП-51 - ТП-501 (инв. № 6068) по адресу: Московская обл., г.Домодедово от СНТ Южное-2 до поворота на с. Колычево | I_5058/18 | 2019 | 2022 |  |  |  | 22.4048 | 22.4048 | 0 | 0 | 0 | 0 | 0 | 3.958 | 0 | 0 | 3.958 | 0 | 0.44675 | 0 | 0 | 0.44675 | 0 | 18 | 0 | 0 | 18 | 0 | 0 | 0 | 0 | 0 | 0 | 22.4048 | 0 | 0 | 22.4048 | 0
1.2.2.1 | Реконструкция ВЛ 10 кВ отп. от ф.5 с п/ст 233 от оп.34 до оп.54 (инв. №10002671 ) по адресу: Московская обл., г.Домодедово, д. Благое | I_5059/18 | 2019 | 2022 |  |  |  | 4.141 | 4.141 | 0 | 0 | 0 | 0 | 0 | 0 | 0 | 0 | 0 | 0 | 0.541 | 0 | 0 | 0.541 | 0 | 3.6 | 0 | 0 | 3.6 | 0 | 0 | 0 | 0 | 0 | 0 | 4.141 | 0 | 0 | 4.141 | 0
1.2.2.1 | Реконструкция ВЛ 10 кВ отп. от ф.5 с п/ст 233 от оп.55 до оп70 (инв. №10002672) по адресу: Московская обл., г.Домодедово, д. Благое | I_5060/18 | 2020 | 2020 |  |  |  | 2.6887 | 2.6887 | 2.6553 | 0 | 0 | 2.6553 | 0 | 0 | 0 | 0 | 0 | 0 | 0 | 0 | 0 | 0 | 0 | 0 | 0 | 0 | 0 | 0 | 0 | 0 | 0 | 0 | 0 | 2.6553 | 0 | 0 | 2.6553 | 0
1.2.2.1 | Реконструкция ВЛ 10 кВ отп. от ф. 2 с РП-19 п/ст 708 до КТП-596 от ул.Правды до ул.Осипенко (инв. №10006054) по адресу: Московская обл., г.Домодедово, мкр. Белые Столбы, ул. Правды, Осипенко | I_5061/18 | 2020 | 2020 |  |  |  | 1.9847 | 1.9847 | 1.9847 | 0 | 0 | 1.9847 | 0 | 0 | 0 | 0 | 0 | 0 | 0 | 0 | 0 | 0 | 0 | 0 | 0 | 0 | 0 | 0 | 0 | 0 | 0 | 0 | 0 | 1.9847 | 0 | 0 | 1.9847 | 0
1.2.1.1 | Реконструкция ТП-59 по адресу: Московская обл, Домодедово г, Авиационный мрн, Туполева ул, д. 2 | I_5309/18 | 2018 | 2020 | 0.1781 | 0.99178 | 2019-06-01 | 2.7208 | 2.7208 | 0.9864 | 0 | 0 | 0.9864 | 0 | 0 | 0 | 0 | 0 | 0 | 0 | 0 | 0 | 0 | 0 | 0 | 0 | 0 | 0 | 0 | 0 | 0 | 0 | 0 | 0 | 0.9864 | 0 | 0 | 0.9864 | 0
1.2.2.1 | Реконструкция ВЛ-0,4 кВ от КТП-827 по адресу: Московская область, г. Домодедово | I_4488/18 | 2018 | 2023 |  |  |  | 12.3967 | 12.3967 | 0 | 0 | 0 | 0 | 0 | 0 | 0 | 0 | 0 | 0 | 0 | 0 | 0 | 0 | 0 | 0.39666 | 0 | 0 | 0.39666 | 0 | 12 | 0 | 0 | 12 | 0 | 12.3967 | 0 | 0 | 12.3967 | 0
1.2.2.1 | Реконструкция ВЛ-0,4 кВ от ТП-818 по адресу: Московская область, г.о. Домодедово, а.о. Повадинского, с. Вельяминово | I_4491/18 | 2018 | 2024 |  |  |  | 5.2138 | 5.2138 | 0 | 0 | 0 | 0 | 0 | 0 | 0 | 0 | 0 | 0 | 0 | 0 | 0 | 0 | 0 | 0.35384 | 0 | 0 | 0.35384 | 0 | 4.86 | 0 | 0 | 4.86 | 0 | 5.2138 | 0 | 0 | 5.2138 | 0
1.2.2.1 | Реконструкция КЛ-6 кВ направлением ТП-1Г - КТПН-4 по адресу: Московская область, г.о. Домодедово, а.о. Краснопутьский, с. Красный путь | I_4710/18 | 2018 | 2023 |  |  |  | 20.4406 | 20.4406 | 0 | 0 | 0 | 0 | 0 | 0 | 0 | 0 | 0 | 0 | 0 | 0 | 0 | 0 | 0 | 2.4406 | 0 | 0 | 2.4406 | 0 | 18 | 0 | 0 | 18 | 0 | 20.4406 | 0 | 0 | 20.4406 | 0
1.2.2.1 | Реконструкция КЛ-6 кВ направлением РП-40 - ТП-428 по адресу: Московская область, г. Домодедово, мкр. Северный | I_4711/18 | 2018 | 2023 |  |  |  | 2.6375 | 2.6375 | 0 | 0 | 0 | 0 | 0 | 0 | 0 | 0 | 0 | 0 | 0 | 0 | 0 | 0 | 0 | 0.18954 | 0 | 0 | 0.18954 | 0 | 2.4 | 0 | 0 | 2.4 | 0 | 2.5895 | 0 | 0 | 2.5895 | 0
1.2.2.1 | Реконструкция ВЛ-6кВ от ТП-157 до КТП-128 по адресу: Московская область, Коломенский р-н. д. Новоселки | G_2526/15 | 2017 | 2025 |  |  |  | 12.1475 | 12.1475 | 0 | 0 | 0 | 0 | 0 | 0 | 0 | 0 | 0 | 0 | 0 | 0 | 0 | 0 | 0 | 0 | 0 | 0 | 0 | 0 | 0.012 | 0 | 0 | 0.012 | 0 | 0.012 | 0 | 0 | 0.012 | 0
1.2.2.1 | Реконструкция ВЛ 10 кВ РП-10-ТП-64 по адресу: Коломенский район, п. Пески | I_5014/18 | 2022 | 2024 |  |  |  | 4.647 | 4.647 | 0 | 0 | 0 | 0 | 0 | 0 | 0 | 0 | 0 | 0 | 0 | 0 | 0 | 0 | 0 | 0.85424 | 0 | 0 | 0.85424 | 0 | 3.7928 | 0 | 0 | 3.7928 | 0 | 4.647 | 0 | 0 | 4.647 | 0
1.2.1.1 | Реконструкция РТП-88 по адресу: Московская область, г.Коломна | I_5434/18 | 2018 | 2024 |  |  |  | 43.2214 | 43.2214 | 0 | 0 | 0 | 0 | 0 | 0 | 0 | 0 | 0 | 0 | 0 | 0 | 0 | 0 | 0 | 0.027672 | 0 | 0 | 0.027672 | 0 | 5.9937 | 0 | 0 | 5.9937 | 0 | 6.0214 | 0 | 0 | 6.0214 | 0
1.2.1.1 | Реконструкция КТП-288 по адресу: Московская область, г. Коломна, ул. Ясная | I_5436/18 | 2018 | 2022 |  |  |  | 3.7333 | 3.7333 | 0 | 0 | 0 | 0 | 0 | 0 | 0 | 0 | 0 | 0 | 0.13333 | 0 | 0 | 0.13333 | 0 | 3.6 | 0 | 0 | 3.6 | 0 | 0 | 0 | 0 | 0 | 0 | 3.7333 | 0 | 0 | 3.7333 | 0
1.2.1.1 | Реконструкция КТП-287 по адресу: Московская область, г. Коломна, ул. Полянка | I_5437/18 | 2018 | 2022 |  |  |  | 3.2315 | 3.2315 | 0 | 0 | 0 | 0 | 0 | 0 | 0 | 0 | 0 | 0 | 0.23154 | 0 | 0 | 0.23154 | 0 | 3 | 0 | 0 | 3 | 0 | 0 | 0 | 0 | 0 | 0 | 3.2315 | 0 | 0 | 3.2315 | 0
1.2.2.1 | Реконструкция ВЛ-10кВ от КТП-308 до ТП-325 по адресу: Московская область, Коломенский р-н., р/х «Осенка» | G_2527/15 | 2017 | 2025 |  |  |  | 19.77 | 19.77 | 0 | 0 | 0 | 0 | 0 | 0 | 0 | 0 | 0 | 0 | 0 | 0 | 0 | 0 | 0 | 0 | 0 | 0 | 0 | 0 | 0.012 | 0 | 0 | 0.012 | 0 | 0.012 | 0 | 0 | 0.012 | 0
1.2.2.1 | Реконструкция ВЛ-10 кВ от ТП-104 до ВЛ-10кВ оп.№1 по адресу: Московская область, Коломенский р-н, р/х «Осенка» | G_2528/15 | 2017 | 2022 |  |  |  | 5.3488 | 5.3488 | 0 | 0 | 0 | 0 | 0 | 0 | 0 | 0 | 0 | 0 | 0.53676 | 0 | 0 | 0.53676 | 0 | 4.8 | 0 | 0 | 4.8 | 0 | 0 | 0 | 0 | 0 | 0 | 5.3368 | 0 | 0 | 5.3368 | 0
1.2.1.1 | Реконструкция ТП-73. Строительство ЛЭП-0,4 кВ от ТП-73 для электроснабжения энергопринимающих устройств заявителя по адресу: Московская обл., Коломенский р-н, Коломна г, Озерский проезд, дом № 18А (1 ЭТАП) | J_5874/19 | 2019 | 2020 |  |  |  | 0.7695 | 0.7695 | 0.66217 | 0 | 0 | 0.66217 | 0 | 0 | 0 | 0 | 0 | 0 | 0 | 0 | 0 | 0 | 0 | 0 | 0 | 0 | 0 | 0 | 0 | 0 | 0 | 0 | 0 | 0.66217 | 0 | 0 | 0.66217 | 0
1.2.2.1 | Реконструкция КВЛ-10 кВ от ТП-24 до ТП-115, ТП-51 по адресу: Московская область, Коломенский р-н.. п. Пески | I_2532/15 | 2018 | 2023 |  |  |  | 11.266 | 11.266 | 0 | 0 | 0 | 0 | 0 | 0 | 0 | 0 | 0 | 0 | 0 | 0 | 0 | 0 | 0 | 0.466 | 0 | 0 | 0.466 | 0 | 10.8 | 0 | 0 | 10.8 | 0 | 11.266 | 0 | 0 | 11.266 | 0
1.2.1.1 | Реконструкция здания с гаражными, складскими и офисными помещениями по адресу: Московская обл., г. Коломна, ул. Красногвардейская, 36 | J_5772/19 | 2019 | 2021 |  |  |  | 64.5608 | 64.5608 | 4.2 | 0 | 0 | 4.2 | 0 | 0.3608 | 0 | 0 | 0.3608 | 0 | 53.268 | 0 | 0 | 53.268 | 0 | 0 | 0 | 0 | 0 | 0 | 0 | 0 | 0 | 0 | 0 | 57.8288 | 0 | 0 | 57.8288 | 0
1.2.2.1 | Реконструкция КЛ-10 кВ ф. 15 и ф. 45А ПС-401 «Голутвин» для электроснабжения энергопринимающих устройств заявителя по адресу: 140412, Московская обл., г. Коломна, ул. Набережная реки Коломенки, д. №7 | J_5685/19 | 2019 | 2020 |  |  |  | 44.3471 | 44.3471 | 44.3471 | 0 | 0 | 44.3471 | 0 | 0 | 0 | 0 | 0 | 0 | 0 | 0 | 0 | 0 | 0 | 0 | 0 | 0 | 0 | 0 | 0 | 0 | 0 | 0 | 0 | 44.3471 | 0 | 0 | 44.3471 | 0
1.2.1.1 | Реконструкция ТП-23 для электроснабжения энергопринимающих устройств заявителя по адресу: 140408, Московская обл., г. Коломна, ул. Октябрьской Революции, дом № 347 | J_6154/19 | 2020 | 2020 |  |  |  | 0.7695 | 0.7695 | 0.7695 | 0 | 0 | 0.7695 | 0 | 0 | 0 | 0 | 0 | 0 | 0 | 0 | 0 | 0 | 0 | 0 | 0 | 0 | 0 | 0 | 0 | 0 | 0 | 0 | 0 | 0.7695 | 0 | 0 | 0.7695 | 0
1.2.2.1 | Реконструкция ЛЭП-0,4кВ по адресу: Московская обл., г. Коломна, ул. Гражданская | J_6232/19 | 2019 | 2020 |  |  |  | 0.18276 | 0.18276 | 0.17076 | 0 | 0 | 0.17076 | 0 | 0 | 0 | 0 | 0 | 0 | 0 | 0 | 0 | 0 | 0 | 0 | 0 | 0 | 0 | 0 | 0 | 0 | 0 | 0 | 0 | 0.17076 | 0 | 0 | 0.17076 | 0
1.2.1.1 | РеконструкцияТП-613по адресу: Московская область, г. Лыткарино, ул. 3а квартал, вблизи д. 13 | I_4744/18 | 2020 | 2021 |  |  |  | 6.5465 | 6.5465 | 0 | 0 | 0 | 0 | 0 | 0.54653 | 0 | 0 | 0.54653 | 0 | 6 | 0 | 0 | 6 | 0 | 0 | 0 | 0 | 0 | 0 | 0 | 0 | 0 | 0 | 0 | 6.5465 | 0 | 0 | 6.5465 | 0
1.2.1.1 | РТП 2х400кВА-06/0,4кВ по адресу: Московская область, г. Ивантеевка, ул. Первомайская | H_51П/12-02 | 2017 | 2021 |  |  |  | 35.2919 | 35.2902 | 1.5561 | 0 | 0 | 1.5561 | 0 | 0.3518 | 0 | 0 | 0.3518 | 0 | 29.9 | 0 | 0 | 29.9 | 0 | 0 | 0 | 0 | 0 | 0 | 0 | 0 | 0 | 0 | 0 | 31.8079 | 0 | 0 | 31.8079 | 0
1.2.1.1 | Реконструкция ТП-1157 по адресу: Московская обл, г. Ивантеевка, ул. Первомайская, д. 39, ГБУЗ «Ивантеевская центральная городская больница | I_5314/18 | 2018 | 2020 |  |  |  | 1.4888 | 1.4888 | 1.3796 | 0 | 0 | 1.3796 | 0 | 0 | 0 | 0 | 0 | 0 | 0 | 0 | 0 | 0 | 0 | 0 | 0 | 0 | 0 | 0 | 0 | 0 | 0 | 0 | 0 | 1.3796 | 0 | 0 | 1.3796 | 0
1.2.1.1 | Реконструкция ТП-1390 по адресу: 141284, Московская область, г. Ивантеевка, ул. Богданова | J_4071/17 | 2018 | 2021 |  |  |  | 2.779 | 2.779 | 1.9208 | 0 | 0 | 1.9208 | 0 | 0.4802 | 0 | 0 | 0.4802 | 0 | 0 | 0 | 0 | 0 | 0 | 0 | 0 | 0 | 0 | 0 | 0 | 0 | 0 | 0 | 0 | 2.401 | 0 | 0 | 2.401 | 0
1.2.2.1 | Реконструкция Ф.1, Ф.2 от ПС-239 «Пушкино» по адресу: Московская область, г. Ивантеевка, Ярославское шоссе – ул. Первомайская | H_3029/16 | 2016 | 2022 | 0.1781 | 0.99178 | 2019-06-01 | 16.27 | 15.305 | 0.012 | 0 | 0 | 0.012 | 0 | 0.48895 | 0 | 0 | 0.48895 | 0 | 13.2 | 0 | 0 | 13.2 | 0 | 0 | 0 | 0 | 0 | 0 | 0 | 0 | 0 | 0 | 0 | 13.701 | 0 | 0 | 13.701 | 0
1.2.1.1 | Реконструкция ТП-1381 по адресу: 141282, Московская обл., г. Ивантеевка, ул. Толмачева, д. № 27 | J_5800/18 | 2019 | 2021 |  |  |  | 10.1494 | 10.1494 | 6.8863 | 0 | 0 | 6.8863 | 0 | 0.52157 | 0 | 0 | 0.52157 | 0 | 1.2 | 0 | 0 | 1.2 | 0 | 0 | 0 | 0 | 0 | 0 | 0 | 0 | 0 | 0 | 0 | 8.6079 | 0 | 0 | 8.6079 | 0
1.2.1.1 | Реконструкция ТП-195 по адресу: Московская обл, Химкинский р-н, Химки, Парковая ул., вблизи дома №5 | J_5851/19 | 2019 | 2020 |  |  |  | 2.6655 | 2.6655 | 1.1573 | 0 | 0 | 1.1573 | 0 | 0 | 0 | 0 | 0 | 0 | 0 | 0 | 0 | 0 | 0 | 0 | 0 | 0 | 0 | 0 | 0 | 0 | 0 | 0 | 0 | 1.1573 | 0 | 0 | 1.1573 | 0
1.2.1.1 | Реконструкция РТП-15. Строительство РП и ЛЭП-6 кВ по адресу: Московская область, г. Химки, вблизи д. Кирилловка (1 этап) | J_5770/19 | 2019 | 2020 |  |  |  | 1.8925 | 1.8925 | 1.7331 | 0 | 0 | 1.7331 | 0 | 0 | 0 | 0 | 0 | 0 | 0 | 0 | 0 | 0 | 0 | 0 | 0 | 0 | 0 | 0 | 0 | 0 | 0 | 0 | 0 | 1.7331 | 0 | 0 | 1.7331 | 0
1.2.2.1 | Реконструкция КЛ-6 кВ от ПС-444 до РП-14 (ф.7, ф.27, ф.10, ф.24) по адресу: Московская область, г.о. Химки | G_3187/16 | 2016 | 2021 | 0.1781 | 0.99178 | 2019-06-01 | 61.6557 | 57.1465 | 0.012 | 0 | 0 | 0.012 | 0 | 0.67784 | 0 | 0 | 0.67784 | 0 | 35.4 | 0 | 0 | 35.4 | 0 | 0 | 0 | 0 | 0 | 0 | 0 | 0 | 0 | 0 | 0 | 36.0898 | 0 | 0 | 36.0898 | 0
1.2.1.1 | Реконструкция РУ-10 кВ РП-90 по адресу: Московская область, г.о. Химки | G_3189/16 | 2016 | 2020 | 0.1781 | 0.99178 | 2019-06-01 | 55.6869 | 55.1025 | 6.5383 | 0 | 0 | 6.5383 | 0 | 24 | 0 | 0 | 24 | 0 | 0 | 0 | 0 | 0 | 0 | 0 | 0 | 0 | 0 | 0 | 0 | 0 | 0 | 0 | 0 | 30.5383 | 0 | 0 | 30.5383 | 0
1.2.1.1 | Реконструкция ТП-186. Строительство ЛЭП-0,4 кВ от ТП-186 по адресу: Московская область, Химкинский район, г. Химки, мкр. Подрезково (1 этап) | J_5794/19 | 2019 | 2020 |  |  |  | 1.8193 | 1.8193 | 1.8193 | 0 | 0 | 1.8193 | 0 | 0 | 0 | 0 | 0 | 0 | 0 | 0 | 0 | 0 | 0 | 0 | 0 | 0 | 0 | 0 | 0 | 0 | 0 | 0 | 0 | 1.8193 | 0 | 0 | 1.8193 | 0
1.2.1.1 | Реконструкция ТП-398 по адресу: Московская обл., г. Химки, мкр. Сходня, Юбилейный проезд | J_4240/17 | 2019 | 2020 |  |  |  | 2.266 | 2.266 | 0.94243 | 0 | 0 | 0.94243 | 0 | 0 | 0 | 0 | 0 | 0 | 0 | 0 | 0 | 0 | 0 | 0 | 0 | 0 | 0 | 0 | 0 | 0 | 0 | 0 | 0 | 0.94243 | 0 | 0 | 0.94243 | 0
1.2.2.1 | Реконструкция КЛ-10 кВ направлением РТП-51071 - РП-16168 по адресу: Московская область, Одинцовский район, с. Немчиновка | I_4476/18 | 2018 | 2020 |  |  |  | 6.9675 | 6.6677 | 3.503 | 0 | 0 | 3.503 | 0 | 0 | 0 | 0 | 0 | 0 | 0 | 0 | 0 | 0 | 0 | 0 | 0 | 0 | 0 | 0 | 0 | 0 | 0 | 0 | 0 | 3.503 | 0 | 0 | 3.503 | 0
1.2.1.1 | Реконструкция РП-51064 по адресу: Московская обл., г. Одинцово, ул. Маршала Бирюзова | J_5545/18 | 2019 | 2020 |  |  |  | 41.8824 | 41.8824 | 2.2359 | 0 | 0 | 2.2359 | 0 | 39.6345 | 0 | 0 | 39.6345 | 0 | 0 | 0 | 0 | 0 | 0 | 0 | 0 | 0 | 0 | 0 | 0 | 0 | 0 | 0 | 0 | 41.8704 | 0 | 0 | 41.8704 | 0
1.2.1.1 | Реконструкция ТП-560640 по адресу: Московская область, г. Одинцово, ул. Глазынина | J_5238/18 | 2020 | 2021 |  |  |  | 31.0057 | 31.0057 | 2.6097 | 0 | 0 | 2.6097 | 0 | 0.43598 | 0 | 0 | 0.43598 | 0 | 26.76 | 0 | 0 | 26.76 | 0 | 0 | 0 | 0 | 0 | 0 | 0 | 0 | 0 | 0 | 0 | 29.8057 | 0 | 0 | 29.8057 | 0
1.2.2.1 | Реконструкция КЛ-10 кВ направлением ПС-783 «Отрадное» – РТП-41005 и КЛ-10 кВ направлением РТП-41040 – РТП-41041 по адресу: Московская область, г. Одинцово | J_5246/18 | 2018 | 2021 |  |  |  | 53.9161 | 53.9161 | 0.012 | 0 | 0 | 0.012 | 0 | 0.49208 | 0 | 0 | 0.49208 | 0 | 52.2 | 0 | 0 | 52.2 | 0 | 0 | 0 | 0 | 0 | 0 | 0 | 0 | 0 | 0 | 0 | 52.7041 | 0 | 0 | 52.7041 | 0
1.2.1.1 | Реконструкция ТП-414112 по адресу: Московская обл., Одинцовский р-н, д. Осоргино | J_ОД-131/18 | 2019 | 2020 |  |  |  | 1.9786 | 1.9786 | 0.083568 | 0 | 0 | 0.083568 | 0 | 0 | 0 | 0 | 0 | 0 | 0 | 0 | 0 | 0 | 0 | 0 | 0 | 0 | 0 | 0 | 0 | 0 | 0 | 0 | 0 | 0.083568 | 0 | 0 | 0.083568 | 0
1.2.1.1 | Реконструкция ТП-410416 по адресу: Московская область, г. Одинцово, Западная промзона | J_5774/19 | 2019 | 2020 |  |  |  | 7.9601 | 7.9601 | 7.2548 | 0 | 0 | 7.2548 | 0 | 0 | 0 | 0 | 0 | 0 | 0 | 0 | 0 | 0 | 0 | 0 | 0 | 0 | 0 | 0 | 0 | 0 | 0 | 0 | 0 | 7.2548 | 0 | 0 | 7.2548 | 0
1.2.1.1 | Реконструкция РТП-51050 по адресу: Московская область, г. Одинцово, д. Мамоново | J_5776/19 | 2019 | 2020 |  |  |  | 4.2149 | 4.2149 | 4.2029 | 0 | 0 | 4.2029 | 0 | 0 | 0 | 0 | 0 | 0 | 0 | 0 | 0 | 0 | 0 | 0 | 0 | 0 | 0 | 0 | 0 | 0 | 0 | 0 | 0 | 4.2029 | 0 | 0 | 4.2029 | 0
1.2.1.1 | Реконструкция ТП-560766. Строительство ВЛ-0,4 кВ по адресу: Московская обл., Одинцовский р-н, Немчиновка с, Запрудная 3-я ул. (1 Этап) | I_ОД-15/18 | 2018 | 2020 |  |  |  | 0.50996 | 0.50996 | 0.003744 | 0 | 0 | 0.003744 | 0 | 0 | 0 | 0 | 0 | 0 | 0 | 0 | 0 | 0 | 0 | 0 | 0 | 0 | 0 | 0 | 0 | 0 | 0 | 0 | 0 | 0.003744 | 0 | 0 | 0.003744 | 0
1.2.2.1 | Реконструкция КЛ-6 кВ от ПС 188 «Одинцово» до РТП-56065 Московская область, Одинцовский р-н | I_05-14-138 | 2018 | 2020 |  |  |  | 22.1972 | 22.1963 | 9.0383 | 0 | 0 | 9.0383 | 0 | 12 | 0 | 0 | 12 | 0 | 0 | 0 | 0 | 0 | 0 | 0 | 0 | 0 | 0 | 0 | 0 | 0 | 0 | 0 | 0 | 21.0383 | 0 | 0 | 21.0383 | 0
1.2.1.1 | Реконструкция ТП-510575 по адресу: Московская область, Одинцовский район, г. Одинцово, б-р Любы Новоселовой | I_ОД-56/18 | 2018 | 2020 | 1.7346 | 1.7346 | 2018-03-01 | 1.7346 | 1.5464 | 0.012 | 0 | 0 | 0.012 | 0 | 0 | 0 | 0 | 0 | 0 | 0 | 0 | 0 | 0 | 0 | 0 | 0 | 0 | 0 | 0 | 0 | 0 | 0 | 0 | 0 | 0.012 | 0 | 0 | 0.012 | 0
1.2.2.1 | Реконструкция ВЛ 10 кВ ТП-313102 - ТП-310395 по адресу: Московская область, Одинцовский р-н, в районе СНТ "Матвейково" | I_5016/18 | 2020 | 2022 |  |  |  | 1.4885 | 1.4885 | 0 | 0 | 0 | 0 | 0 | 0 | 0 | 0 | 0 | 0 | 0.28852 | 0 | 0 | 0.28852 | 0 | 1.2 | 0 | 0 | 1.2 | 0 | 0 | 0 | 0 | 0 | 0 | 1.4885 | 0 | 0 | 1.4885 | 0
1.2.2.1 | Реконструкция двух КЛ-10 кВ направлением ПС-783 «Отрадное» - РП-51006 по адресу: Московская область, Одинцовский район, г. Одинцово | I_5207/18 | 2019 | 2025 |  |  |  | 73.967 | 73.967 | 1.8 | 0 | 0 | 1.8 | 0 | 1.8 | 0 | 0 | 1.8 | 0 | 0.6 | 0 | 0 | 0.6 | 0 | 0.6 | 0 | 0 | 0.6 | 0 | 4.2 | 0 | 0 | 4.2 | 0 | 9 | 0 | 0 | 9 | 0
1.2.2.1 | Реконструкция двух КЛ-10 кВ направлением ПС-783 «Отрадное» - РП-51056 по адресу: Московская область, Одинцовский район, г. Одинцово | I_5212/18 | 2019 | 2020 |  |  |  | 13.8772 | 13.8772 | 2.7792 | 0 | 0 | 2.7792 | 0 | 9.6 | 0 | 0 | 9.6 | 0 | 0 | 0 | 0 | 0 | 0 | 0 | 0 | 0 | 0 | 0 | 0 | 0 | 0 | 0 | 0 | 12.3792 | 0 | 0 | 12.3792 | 0
1.2.1.1 | Реконструкция ТП-560624 по адресу: Московская обл, Одинцовский р-н, Одинцово г, Вокзальная ул | I_ОД-21/18 | 2018 | 2020 |  |  |  | 9.8775 | 9.8775 | 2.1756 | 0 | 0 | 2.1756 | 0 | 0 | 0 | 0 | 0 | 0 | 0 | 0 | 0 | 0 | 0 | 0 | 0 | 0 | 0 | 0 | 0 | 0 | 0 | 0 | 0 | 2.1756 | 0 | 0 | 2.1756 | 0
1.2.2.1 | Строительство ЛЭП-0,4 кВ. Реконструкция КТП по адресу: Московская обл., Одинцовский р-н, Голицыно г., Звенигородское ш.(1 этап) | J_ОД-134/18 | 2019 | 2020 |  |  |  | 0.68077 | 0.68077 | 0.26365 | 0 | 0 | 0.26365 | 0 | 0 | 0 | 0 | 0 | 0 | 0 | 0 | 0 | 0 | 0 | 0 | 0 | 0 | 0 | 0 | 0 | 0 | 0 | 0 | 0 | 0.26365 | 0 | 0 | 0.26365 | 0
1.2.1.1 | Реконструкция ТП-313160 по адресу: Московская обл., Одинцовский р-н, Жаворонки с., Советская 5-я ул | J_ОД-136/18 | 2019 | 2020 | 0.68077 | 0.68077 | - | 0.68077 | 0.68077 | 0.25757 | 0 | 0 | 0.25757 | 0 | 0 | 0 | 0 | 0 | 0 | 0 | 0 | 0 | 0 | 0 | 0 | 0 | 0 | 0 | 0 | 0 | 0 | 0 | 0 | 0 | 0.25757 | 0 | 0 | 0.25757 | 0
1.2.1.1 | Реконструкция ТП-313157 для электроснабжения энергопринимающих устройств заявителя по адресу: Московская обл, Одинцовский р-н, Солослово д | J_ОД-17/19 | 2019 | 2020 |  |  |  | 1.2148 | 1.2148 | 1.0945 | 0 | 0 | 1.0945 | 0 | 0 | 0 | 0 | 0 | 0 | 0 | 0 | 0 | 0 | 0 | 0 | 0 | 0 | 0 | 0 | 0 | 0 | 0 | 0 | 0 | 1.0945 | 0 | 0 | 1.0945 | 0
1.2.2.1 | Реконструкция ВЛ-0,4 кВ от ТП-560617 по адресу: Московская область, Одинцовский г.о., д. Немчиновка, СНТ «Мамоново | J_5991/19 | 2019 | 2021 |  |  |  | 1.9222 | 1.9222 | 1.5282 | 0 | 0 | 1.5282 | 0 | 0.38204 | 0 | 0 | 0.38204 | 0 | 0 | 0 | 0 | 0 | 0 | 0 | 0 | 0 | 0 | 0 | 0 | 0 | 0 | 0 | 0 | 1.9102 | 0 | 0 | 1.9102 | 0
1.2.1.1 | Реконструкция ТП-260959. Строительство ЛЭП-0,4 кВ по адресу: Московская область, Одинцовский район, с. Сидоровское, ул. Восточная (1 этап) | J_ОД-43/19 | 2019 | 2020 |  |  |  | 0.58447 | 0.58447 | 0.55358 | 0 | 0 | 0.55358 | 0 | 0 | 0 | 0 | 0 | 0 | 0 | 0 | 0 | 0 | 0 | 0 | 0 | 0 | 0 | 0 | 0 | 0 | 0 | 0 | 0 | 0.55358 | 0 | 0 | 0.55358 | 0
1.2.1.1 | Реконструкция ТП-260224 по адресу: Московская обл, Одинцовский р-н, Голицыно, Петровское шоссе | J_ЦА-1/19 | 2019 | 2020 |  |  |  | 1.8193 | 1.8193 | 1.6498 | 0 | 0 | 1.6498 | 0 | 0 | 0 | 0 | 0 | 0 | 0 | 0 | 0 | 0 | 0 | 0 | 0 | 0 | 0 | 0 | 0 | 0 | 0 | 0 | 0 | 1.6498 | 0 | 0 | 1.6498 | 0
1.2.1.1 | Реконструкция ТП-313157. Строительство КЛ-10кВ по адресу: Московская область,Одинцовский район, д.Солослово | J_5786/19 | 2023 | 2023 |  |  |  | 7.1239 | 7.1239 | 0 | 0 | 0 | 0 | 0 | 0 | 0 | 0 | 0 | 0 | 0 | 0 | 0 | 0 | 0 | 1.1239 | 0 | 0 | 1.1239 | 0 | 6 | 0 | 0 | 6 | 0 | 7.1239 | 0 | 0 | 7.1239 | 0
1.2.1.1 | Реконструкция РТП-51085. Строительство ЛЭП-0,4 кВ по адресу: Московская область, Одинцовский район, г. Одинцово (1 этап) | J_ЦА-4/18 | 2019 | 2020 |  |  |  | 3.2223 | 3.2223 | 3.2103 | 0 | 0 | 3.2103 | 0 | 0 | 0 | 0 | 0 | 0 | 0 | 0 | 0 | 0 | 0 | 0 | 0 | 0 | 0 | 0 | 0 | 0 | 0 | 0 | 0 | 3.2103 | 0 | 0 | 3.2103 | 0
1.2.1.1 | Реконструкция ТП-313224 для электроснабжения энергопринимающих устройств заявителя по адресу: Московская обл, Одинцовский р-н, Ликино д, участок №66П | J_ОД-56/19 | 2019 | 2020 |  |  |  | 0.7695 | 0.7695 | 0.70468 | 0 | 0 | 0.70468 | 0 | 0 | 0 | 0 | 0 | 0 | 0 | 0 | 0 | 0 | 0 | 0 | 0 | 0 | 0 | 0 | 0 | 0 | 0 | 0 | 0 | 0.70468 | 0 | 0 | 0.70468 | 0
1.2.2.1 | Реконструкция ЛЭП-0,4 кВ от РУ-0,4 кВ ТП-310318 по адресу: Московская область, Одинцовский район, д. Щедрино | J_ОД-60/19 | 2019 | 2020 |  |  |  | 1.2795 | 1.2795 | 0.012 | 0 | 0 | 0.012 | 0 | 0 | 0 | 0 | 0 | 0 | 0 | 0 | 0 | 0 | 0 | 0 | 0 | 0 | 0 | 0 | 0 | 0 | 0 | 0 | 0 | 0.012 | 0 | 0 | 0.012 | 0
1.2.1.1 | Реконструкция ТП-414143, строительство ЛЭП-0,4 кВ по адресу: Московская обл., Одинцовский р-н, с/п Жаворонковское, д. Трубачеевка, ГП (1 этап) | J_ОД-65/19 | 2020 | 2020 |  |  |  | 0.46832 | 0.46832 | 0.46832 | 0 | 0 | 0.46832 | 0 | 0 | 0 | 0 | 0 | 0 | 0 | 0 | 0 | 0 | 0 | 0 | 0 | 0 | 0 | 0 | 0 | 0 | 0 | 0 | 0 | 0.46832 | 0 | 0 | 0.46832 | 0
1.2.1.1 | Реконструкция РТП-51004 по адресу: Московская обл, Одинцовский г.о., пос. Переделкино | J_5680/19 | 2019 | 2020 |  |  |  | 52.034 | 52.034 | 52.022 | 0 | 0 | 52.022 | 0 | 0 | 0 | 0 | 0 | 0 | 0 | 0 | 0 | 0 | 0 | 0 | 0 | 0 | 0 | 0 | 0 | 0 | 0 | 0 | 0 | 52.022 | 0 | 0 | 52.022 | 0
1.2.1.1 | Реконструкция ТП-51008 для электроснабжения энергопринимающих устройств заявителля по адресу: 143005, Московская обл., Одинцовский р-н, д.Лохино,ул. 1-ая Советская | J_ОД-75/19 | 2019 | 2020 |  |  |  | 0.58447 | 0.58447 | 0.57247 | 0 | 0 | 0.57247 | 0 | 0 | 0 | 0 | 0 | 0 | 0 | 0 | 0 | 0 | 0 | 0 | 0 | 0 | 0 | 0 | 0 | 0 | 0 | 0 | 0 | 0.57247 | 0 | 0 | 0.57247 | 0
1.2.1.1 | Реконструкция ТП-510623 для электроснабжения энергопринимающих устройств заявителя по адресу: 143005, Московская обл., Одинцовский р-н, д. Мамоново, ул. Колхозная, д. № 193 | J_ОД-79/19 | 2019 | 2020 |  |  |  | 2.7141 | 2.7141 | 2.7141 | 0 | 0 | 2.7141 | 0 | 0 | 0 | 0 | 0 | 0 | 0 | 0 | 0 | 0 | 0 | 0 | 0 | 0 | 0 | 0 | 0 | 0 | 0 | 0 | 0 | 2.7141 | 0 | 0 | 2.7141 | 0
1.2.1.1 | Реконструкция ТП-560633, ТП-560718, ТП-560794 в связи с выполнением работ по переводу сетей на 10 кВ ПС 334 «Немчиновка» по адресу: 143005, Московская обл., Одинцовский р-н | J_6109/19 | 2020 | 2020 |  |  |  | 1.4574 | 1.4574 | 1.4574 | 0 | 0 | 1.4574 | 0 | 0 | 0 | 0 | 0 | 0 | 0 | 0 | 0 | 0 | 0 | 0 | 0 | 0 | 0 | 0 | 0 | 0 | 0 | 0 | 0 | 1.4574 | 0 | 0 | 1.4574 | 0
1.2.1.1 | Реконструкция РУ-0,4 кВ ТП-260267 по адресу: Московская обл., Одинцовский р-н, п. Голицыно, с/т «Садовод | J_ОД-94/19 | 2019 | 2020 |  |  |  | 3.1733 | 3.1733 | 3.1613 | 0 | 0 | 3.1613 | 0 | 0 | 0 | 0 | 0 | 0 | 0 | 0 | 0 | 0 | 0 | 0 | 0 | 0 | 0 | 0 | 0 | 0 | 0 | 0 | 0 | 3.1613 | 0 | 0 | 3.1613 | 0
1.2.2.1 | Реконструкция участка ВЛ-0,4 кВ от ТП-310379 для электроснабжения энергопринимающих устройств заявителя по адресу: Московская обл., Одинцовский р-н, с/о Назарьевский, СНТ «Дарьино», уч. № 1 | J_ОД-102/19 | 2020 | 2020 |  |  |  | 0.24906 | 0.24906 | 0.24906 | 0 | 0 | 0.24906 | 0 | 0 | 0 | 0 | 0 | 0 | 0 | 0 | 0 | 0 | 0 | 0 | 0 | 0 | 0 | 0 | 0 | 0 | 0 | 0 | 0 | 0.24906 | 0 | 0 | 0.24906 | 0
1.2.2.1 | Реконструкция двух КЛ-6кВ (фидеров №227 и 310) от ПС-387 «Подрезково» до ЦРП-35 по адресу: Московская область, Солнечногорский р-н, пос.Лунево | G_2288/15 | 2017 | 2025 |  |  |  | 134.9615 | 134.9615 | 0 | 0 | 0 | 0 | 0 | 0 | 0 | 0 | 0 | 0 | 0 | 0 | 0 | 0 | 0 | 0 | 0 | 0 | 0 | 0 | 0.012 | 0 | 0 | 0.012 | 0 | 0.012 | 0 | 0 | 0.012 | 0
1.2.2.1 | Реконструкция КЛ-0,4 кВ от ТП-1802 до ВРУ котельной по адресу: Московская область, г. Солнечногорск, ул. Пролетарская | G_4001/17 | 2018 | 2020 | 1.4014 | 1.4014 | 2018-03-01 | 1.4014 | 1.0672 | 0.15608 | 0 | 0 | 0.15608 | 0 | 0 | 0 | 0 | 0 | 0 | 0 | 0 | 0 | 0 | 0 | 0 | 0 | 0 | 0 | 0 | 0 | 0 | 0 | 0 | 0 | 0.15608 | 0 | 0 | 0.15608 | 0
1.2.2.1 | Реконструкция 2КЛ-0,4 кВ от ТП-3 по адресу: Московская обл, Солнечногорский р-н, Ржавки г.п., ж/д №1 | I_5324/18 | 2018 | 2020 |  |  |  | 7.6263 | 7.6263 | 1.2327 | 0 | 0 | 1.2327 | 0 | 0 | 0 | 0 | 0 | 0 | 0 | 0 | 0 | 0 | 0 | 0 | 0 | 0 | 0 | 0 | 0 | 0 | 0 | 0 | 0 | 1.2327 | 0 | 0 | 1.2327 | 0
1.2.2.1 | Реконструкция КЛ-10 кВ по адресу: Московская область, Солнечногорский район, Пятницкое шоссе, д. Марьино | I_4464/17 | 2018 | 2020 |  |  |  | 20.1448 | 20.1448 | 2.6453 | 0 | 0 | 2.6453 | 0 | 14.4 | 0 | 0 | 14.4 | 0 | 0 | 0 | 0 | 0 | 0 | 0 | 0 | 0 | 0 | 0 | 0 | 0 | 0 | 0 | 0 | 17.0453 | 0 | 0 | 17.0453 | 0
1.2.1.1 | Реконструкция РТП-34 по адресу: Московская область, Солнечногорский район, д. Лыткино | I_3314/16 | 2018 | 2024 |  |  |  | 47.4176 | 47.4176 | 0 | 0 | 0 | 0 | 0 | 0 | 0 | 0 | 0 | 0 | 0 | 0 | 0 | 0 | 0 | 0.73409 | 0 | 0 | 0.73409 | 0 | 1.0835 | 0 | 0 | 1.0835 | 0 | 1.8176 | 0 | 0 | 1.8176 | 0
1.2.1.1 | Реконструкция ЦРП-10 по адресу: 141552, Московская обл., Солнечногорский р-н, р. п. Ржавки | J_6025/19 | 2019 | 2020 |  |  |  | 3.2223 | 3.2223 | 3.2103 | 0 | 0 | 3.2103 | 0 | 0 | 0 | 0 | 0 | 0 | 0 | 0 | 0 | 0 | 0 | 0 | 0 | 0 | 0 | 0 | 0 | 0 | 0 | 0 | 0 | 3.2103 | 0 | 0 | 3.2103 | 0
1.2.1.1 | Реконструкция РТП-34, строительство РП-проект. и КЛ-10 кВ для электроснабжения энергопринимающих устройств заявителя по адресу: Московская обл, Солнечногорский р-н, гп Поварово, в районе д. Марьино (1 этап) | J_5881/19 | 2019 | 2020 |  |  |  | 1.8925 | 1.8925 | 1.8925 | 0 | 0 | 1.8925 | 0 | 0 | 0 | 0 | 0 | 0 | 0 | 0 | 0 | 0 | 0 | 0 | 0 | 0 | 0 | 0 | 0 | 0 | 0 | 0 | 0 | 1.8925 | 0 | 0 | 1.8925 | 0
1.2.2.1 | Реконструкция «ф.8» направлением от ПС-47 до ТП-82 по адресу: Московская область, Щелковский р-н, г.Щелково | G_3856/17 | 2017 | 2022 |  |  |  | 22.5578 | 21.6122 | 0.4466 | 0 | 0 | 0.4466 | 0 | 0.4466 | 0 | 0 | 0.4466 | 0 | 0.25344 | 0 | 0 | 0.25344 | 0 | 12.5 | 0 | 0 | 12.5 | 0 | 0 | 0 | 0 | 0 | 0 | 13.6466 | 0 | 0 | 13.6466 | 0
1.2.1.1 | Реконструкция КТП-85 по адресу: Московская обл., Щелковский р-н, г. Щелково, Еловый пр-д, д № 12А | J_5594/18 | 2018 | 2020 | 0.1781 | 0.99178 | 2019-06-01 | 1.4893 | 1.4893 | 0.2189 | 0 | 0 | 0.2189 | 0 | 0 | 0 | 0 | 0 | 0 | 0 | 0 | 0 | 0 | 0 | 0 | 0 | 0 | 0 | 0 | 0 | 0 | 0 | 0 | 0 | 0.2189 | 0 | 0 | 0.2189 | 0
1.2.1.1 | Реконструкция ТП-46 по адресу: Московская область, Щёлковский район, г.п. Монино, ул. Новинское шоссе | J_5761/19 | 2021 | 2021 |  |  |  | 3.4961 | 3.4961 | 0 | 0 | 0 | 0 | 0 | 1.0961 | 0 | 0 | 1.0961 | 0 | 2.4 | 0 | 0 | 2.4 | 0 | 0 | 0 | 0 | 0 | 0 | 0 | 0 | 0 | 0 | 0 | 3.4961 | 0 | 0 | 3.4961 | 0
1.2.1.1 | Реконструкция ТП-7 по адресу: Московская область, Щёлковский район, г.п. Монино, ул. Московская | J_5763/19 | 2021 | 2021 |  |  |  | 1.9304 | 1.9304 | 0 | 0 | 0 | 0 | 0 | 0.7304 | 0 | 0 | 0.7304 | 0 | 1.2 | 0 | 0 | 1.2 | 0 | 0 | 0 | 0 | 0 | 0 | 0 | 0 | 0 | 0 | 0 | 1.9304 | 0 | 0 | 1.9304 | 0
1.2.1.1 | Реконструкция ТП-9 по адресу: Московская область, Щёлковский район, г.п. Монино, ул. Московская | J_5764/19 | 2021 | 2021 |  |  |  | 2.5036 | 2.5036 | 0 | 0 | 0 | 0 | 0 | 0.70357 | 0 | 0 | 0.70357 | 0 | 1.8 | 0 | 0 | 1.8 | 0 | 0 | 0 | 0 | 0 | 0 | 0 | 0 | 0 | 0 | 0 | 2.5036 | 0 | 0 | 2.5036 | 0
1.2.1.1 | Перевод ТП-7, ТП-9, ТП-12, ТП-14, ТП-24 с напряжения 6 кВ на 10 кВ по адресу: Московская область, Щёлковский район, г.п. Монино | J_5768/19 | 2021 | 2021 |  |  |  | 5.4438 | 5.4438 | 0 | 0 | 0 | 0 | 0 | 0.64382 | 0 | 0 | 0.64382 | 0 | 4.8 | 0 | 0 | 4.8 | 0 | 0 | 0 | 0 | 0 | 0 | 0 | 0 | 0 | 0 | 0 | 5.4438 | 0 | 0 | 5.4438 | 0
1.2.2.1 | Реконструкция «ф.11» и «ф.14» от ПС-742 до РТП-34 по адресу: Московская область, Щелковский р-н, г.Щелково | G_3857/17 | 2017 | 2022 |  |  |  | 65.1882 | 60.6613 | 1.2 | 0 | 0 | 1.2 | 0 | 1.2 | 0 | 0 | 1.2 | 0 | 0.34342 | 0 | 0 | 0.34342 | 0 | 51 | 0 | 0 | 51 | 0 | 0 | 0 | 0 | 0 | 0 | 53.7434 | 0 | 0 | 53.7434 | 0
1.2.1.1 | Реконструкция ТП-1821697 по адресу: Московская область, Щёлковский район, г. Щёлково, территория Домостроитель | J_5781/19 | 2019 | 2020 |  |  |  | 0.7695 | 0.7695 | 0.7695 | 0 | 0 | 0.7695 | 0 | 0 | 0 | 0 | 0 | 0 | 0 | 0 | 0 | 0 | 0 | 0 | 0 | 0 | 0 | 0 | 0 | 0 | 0 | 0 | 0 | 0.7695 | 0 | 0 | 0.7695 | 0
1.2.1.1 | Реконструкция ТП-1175 по адресу: 141100, Московская обл., Щелковский р-н, ул. Трудовая, с/т «Заозерный | J_5984/19 | 2019 | 2020 |  |  |  | 0.3056 | 0.3056 | 0.27986 | 0 | 0 | 0.27986 | 0 | 0 | 0 | 0 | 0 | 0 | 0 | 0 | 0 | 0 | 0 | 0 | 0 | 0 | 0 | 0 | 0 | 0 | 0 | 0 | 0 | 0.27986 | 0 | 0 | 0.27986 | 0
1.2.1.1 | Реконструкция ТП-188, строительство ЛЭП-0,4кВ по адресу: Московская обл., Щелковский р-н, г. Щелково, ул. Браварская, д.№ 2Б | J_6081/19 | 2019 | 2020 |  |  |  | 1.0312 | 1.0312 | 0.9443 | 0 | 0 | 0.9443 | 0 | 0 | 0 | 0 | 0 | 0 | 0 | 0 | 0 | 0 | 0 | 0 | 0 | 0 | 0 | 0 | 0 | 0 | 0 | 0 | 0 | 0.9443 | 0 | 0 | 0.9443 | 0
1.2.1.1 | Реконструкция ТП-267, строительство 2ЛЭП-0,4кВ по адресу: Московская обл., Щелковский р-н, г. Щелково, ул. Заречная (1 этап) | J_6085/19 | 2020 | 2020 |  |  |  | 1.6029 | 1.6029 | 1.6029 | 0 | 0 | 1.6029 | 0 | 0 | 0 | 0 | 0 | 0 | 0 | 0 | 0 | 0 | 0 | 0 | 0 | 0 | 0 | 0 | 0 | 0 | 0 | 0 | 0 | 1.6029 | 0 | 0 | 1.6029 | 0
1.2.2.1 | Реконструкция ВЛ-0,4 кВ от ТП-27 по адресу: Московская область, г.Дубна | G_3903/17 | 2017 | 2020 | 1.47 | 10.78 | 2018-07-01 | 10.479 | 8.6313 | 1.6968 | 0 | 0 | 1.6968 | 0 | 0 | 0 | 0 | 0 | 0 | 0 | 0 | 0 | 0 | 0 | 0 | 0 | 0 | 0 | 0 | 0 | 0 | 0 | 0 | 0 | 1.6968 | 0 | 0 | 1.6968 | 0
1.2.2.1 | Реконструкция ВЛ-0,4 кВ от ТП-15 по адресу: Московская область, г.Дубна, от ул. Новоподберезской до ул. Центральная | G_3906/17 | 2020 | 2024 |  |  |  | 13.2763 | 13.2763 | 0 | 0 | 0 | 0 | 0 | 0 | 0 | 0 | 0 | 0 | 0 | 0 | 0 | 0 | 0 | 1.2 | 0 | 0 | 1.2 | 0 | 12.0763 | 0 | 0 | 12.0763 | 0 | 13.2763 | 0 | 0 | 13.2763 | 0
1.2.1.1 | Реконструкция ТП-103 для электроснабжения энергопринимающих устройств заявителя по адресу: Московская обл., г. Дубна | J_6092/19 | 2020 | 2020 |  |  |  | 0.58447 | 0.58447 | 0.58447 | 0 | 0 | 0.58447 | 0 | 0 | 0 | 0 | 0 | 0 | 0 | 0 | 0 | 0 | 0 | 0 | 0 | 0 | 0 | 0 | 0 | 0 | 0 | 0 | 0 | 0.58447 | 0 | 0 | 0.58447 | 0
1.2.1.1 | Реконструкция МТП-113 по адресу: Московская область, г. Ступино, ул. Малоовражная | G_4005/17 | 2019 | 2021 |  |  |  | 2.6945 | 2.6945 | 1.8686 | 0 | 0 | 1.8686 | 0 | 0.46715 | 0 | 0 | 0.46715 | 0 | 0 | 0 | 0 | 0 | 0 | 0 | 0 | 0 | 0 | 0 | 0 | 0 | 0 | 0 | 0 | 2.3357 | 0 | 0 | 2.3357 | 0
1.2.2.1 | Реконструкция ВЛ-0,4 кВ от ЗТП-201 по адресу: Московская область, г.о. Ступино, пос. Октябрьский | J_5751/18 | 2021 | 2022 |  |  |  | 10.4163 | 10.4163 | 0 | 0 | 0 | 0 | 0 | 0 | 0 | 0 | 0 | 0 | 0.21629 | 0 | 0 | 0.21629 | 0 | 10.2 | 0 | 0 | 10.2 | 0 | 0 | 0 | 0 | 0 | 0 | 10.4163 | 0 | 0 | 10.4163 | 0
1.2.2.1 | Реконструкция ВЛ 10 кВ ТП2В - ТП1В по адресу: Московская обл., Ступинский р-н, водоподъемы г.о. Ступино | I_5006/18 | 2022 | 2023 |  |  |  | 14.1438 | 14.1438 | 0 | 0 | 0 | 0 | 0 | 0 | 0 | 0 | 0 | 0 | 0 | 0 | 0 | 0 | 0 | 0.14786 | 0 | 0 | 0.14786 | 0 | 13.2 | 0 | 0 | 13.2 | 0 | 13.3479 | 0 | 0 | 13.3479 | 0
1.2.2.1 | Реконструкция ВЛ 10 кВ РП-16 ф.2 по адресу: Московская обл., Ступинский р-н, ул.Белопесоцкая - с.Лужники | I_5007/18 | 2022 | 2025 |  |  |  | 14.0773 | 14.0773 | 0 | 0 | 0 | 0 | 0 | 0 | 0 | 0 | 0 | 0 | 0 | 0 | 0 | 0 | 0 | 0 | 0 | 0 | 0 | 0 | 0.012 | 0 | 0 | 0.012 | 0 | 0.012 | 0 | 0 | 0.012 | 0
1.2.2.1 | Реконструкция ВЛ 10 кВ Р-253 - КТП-999 по адресу: Московская обл., Ступинский р-н, с. Хатунь | I_5008/18 | 2020 | 2020 |  |  |  | 0.62848 | 0.62848 | 0.62848 | 0 | 0 | 0.62848 | 0 | 0 | 0 | 0 | 0 | 0 | 0 | 0 | 0 | 0 | 0 | 0 | 0 | 0 | 0 | 0 | 0 | 0 | 0 | 0 | 0 | 0.62848 | 0 | 0 | 0.62848 | 0
1.2.2.1 | Реконструкция ВЛ 10 кВ ТП1В - ТП-21 по адресу: Московская обл., Ступинский р-н, д.Соколова с.Пустынь | I_5009/18 | 2020 | 2024 |  |  |  | 4.8454 | 4.8454 | 0 | 0 | 0 | 0 | 0 | 0 | 0 | 0 | 0 | 0 | 0 | 0 | 0 | 0 | 0 | 0.39575 | 0 | 0 | 0.39575 | 0 | 4.4497 | 0 | 0 | 4.4497 | 0 | 4.8454 | 0 | 0 | 4.8454 | 0
1.2.2.1 | Реконструкция ВЛ-0,4 кВ от МТП-113 по адресу: Московская область, г. Ступино, ул. Малоовражная | G_4006/17 | 2019 | 2023 |  |  |  | 17.2319 | 17.2319 | 0 | 0 | 0 | 0 | 0 | 0 | 0 | 0 | 0 | 0 | 0 | 0 | 0 | 0 | 0 | 1.0384 | 0 | 0 | 1.0384 | 0 | 7.2 | 0 | 0 | 7.2 | 0 | 8.2384 | 0 | 0 | 8.2384 | 0
1.2.2.1 | Реконструкция ВЛ-0,4 кВ от КТП-11 по адресу: Московская область, г. Ступино, ул. Колхозная | I_4008/17 | 2018 | 2021 |  |  |  | 17.428 | 17.428 | 1.5752 | 0 | 0 | 1.5752 | 0 | 2.1938 | 0 | 0 | 2.1938 | 0 | 7.2 | 0 | 0 | 7.2 | 0 | 0 | 0 | 0 | 0 | 0 | 0 | 0 | 0 | 0 | 0 | 10.969 | 0 | 0 | 10.969 | 0
1.2.2.1 | Реконструкция ВЛ-10 кВ от ТП-236 до МТП-119 по адресу: Московская область, Ступинский район, п. Жилево | I_4009/17 | 2018 | 2023 |  |  |  | 10.1873 | 10.1873 | 0 | 0 | 0 | 0 | 0 | 0 | 0 | 0 | 0 | 0 | 0 | 0 | 0 | 0 | 0 | 0.24 | 0 | 0 | 0.24 | 0 | 9.36 | 0 | 0 | 9.36 | 0 | 9.6 | 0 | 0 | 9.6 | 0
1.2.2.1 | Реконструкция ВЛ-0,4 кВ от МТП-12 по адресу: Московская область, г. Ступино, ул. Осипенко | G_4011/17 | 2017 | 2025 |  |  |  | 31.5826 | 31.5826 | 0 | 0 | 0 | 0 | 0 | 0 | 0 | 0 | 0 | 0 | 0 | 0 | 0 | 0 | 0 | 0 | 0 | 0 | 0 | 0 | 3 | 0 | 0 | 3 | 0 | 3 | 0 | 0 | 3 | 0
1.2.1.1 | Реконструкция ТП-51 по адресу: Московская обл, Егорьевск г, Владимирская ул, строение 9 | I_5310/18 | 2018 | 2020 | 0.37 | 2.08 | 2018-02-01 | 1.9692 | 1.8668 | 1.8334 | 0 | 0 | 1.8334 | 0 | 0 | 0 | 0 | 0 | 0 | 0 | 0 | 0 | 0 | 0 | 0 | 0 | 0 | 0 | 0 | 0 | 0 | 0 | 0 | 0 | 1.8334 | 0 | 0 | 1.8334 | 0
1.2.1.1 | Реконструкция ТП-66 по адресу: Московская обл, Егорьевск г, А.Невского ул, строение 3 | I_5311/18 | 2018 | 2020 | 0.13 | 0.84 | 2018-02-01 | 0.79229 | 0.75197 | 0.69628 | 0 | 0 | 0.69628 | 0 | 0 | 0 | 0 | 0 | 0 | 0 | 0 | 0 | 0 | 0 | 0 | 0 | 0 | 0 | 0 | 0 | 0 | 0 | 0 | 0 | 0.69628 | 0 | 0 | 0.69628 | 0
1.2.1.1 | Реконструкция КТП-233 с установкой двух силовых трансформаторов по адресу: Московская обл, Егорьевск г, Комарова ул | J_5655/18 | 2018 | 2020 |  |  |  | 1.3616 | 1.3616 | 0.060144 | 0 | 0 | 0.060144 | 0 | 0 | 0 | 0 | 0 | 0 | 0 | 0 | 0 | 0 | 0 | 0 | 0 | 0 | 0 | 0 | 0 | 0 | 0 | 0 | 0 | 0.060144 | 0 | 0 | 0.060144 | 0
1.2.2.1 | Реконструкция ВЛ 6 кВ ФП№1-ТП№2 ф-ки, ФП№1-КРУН1 ф-ки по адресу: Московская обл., Егорьевский р-н, г.Егрьевск-п.Шувое | I_5005/18 | 2022 | 2025 |  |  |  | 32.5572 | 32.5572 | 0 | 0 | 0 | 0 | 0 | 0 | 0 | 0 | 0 | 0 | 0 | 0 | 0 | 0 | 0 | 0.59849 | 0 | 0 | 0.59849 | 0 | 6.4494 | 0 | 0 | 6.4494 | 0 | 7.0479 | 0 | 0 | 7.0479 | 0
1.2.2.1 | Реконструкция ВЛ-0,4кВ от ТП-80 по адресу: Московская обл., г. Егорьевск, ул. Чернышевского, д. № 20 | J_6091/19 | 2020 | 2020 |  |  |  | 0.11776 | 0.11776 | 0.11776 | 0 | 0 | 0.11776 | 0 | 0 | 0 | 0 | 0 | 0 | 0 | 0 | 0 | 0 | 0 | 0 | 0 | 0 | 0 | 0 | 0 | 0 | 0 | 0 | 0 | 0.11776 | 0 | 0 | 0.11776 | 0
1.2.2.1 | Реконструкция участка ВЛ-0,23 кВ от ТП-181 для электроснабжения энергопринимающих устройств заявителя по адресу: Московская обл., г. Егорьевск, ул. Милиции, дом № 13/1 | J_6157/19 | 2020 | 2020 |  |  |  | 0.26053 | 0.26053 | 0.26053 | 0 | 0 | 0.26053 | 0 | 0 | 0 | 0 | 0 | 0 | 0 | 0 | 0 | 0 | 0 | 0 | 0 | 0 | 0 | 0 | 0 | 0 | 0 | 0 | 0 | 0.26053 | 0 | 0 | 0.26053 | 0
1.2.1.1 | Реконструкция РП-6 по адресу: Московская область, г.о. Егорьевск, ул. Горького | J_6039/19 | 2021 | 2021 |  |  |  | 28.3599 | 28.3599 | 0 | 0 | 0 | 0 | 0 | 0.75994 | 0 | 0 | 0.75994 | 0 | 27.6 | 0 | 0 | 27.6 | 0 | 0 | 0 | 0 | 0 | 0 | 0 | 0 | 0 | 0 | 0 | 28.3599 | 0 | 0 | 28.3599 | 0
1.2.1.1 | Реконструкция РП-5 по адресу: Московская область, г.о. Егорьевск, ул. Жукова Гора | J_6038/19 | 2021 | 2021 |  |  |  | 34.4098 | 34.4098 | 0 | 0 | 0 | 0 | 0 | 1.7866 | 0 | 0 | 1.7866 | 0 | 32.6232 | 0 | 0 | 32.6232 | 0 | 0 | 0 | 0 | 0 | 0 | 0 | 0 | 0 | 0 | 0 | 34.4098 | 0 | 0 | 34.4098 | 0
1.2.1.1 | Реконструкция РТП-24 по адресу: Московская область, г.о. Подольск, д. Докукино | I_4477/18 | 2018 | 2020 | 5.46 | 26.48 | 2019-06-01 | 28.6787 | 28.6787 | 7.7026 | 0 | 0 | 7.7026 | 0 | 18 | 0 | 0 | 18 | 0 | 0 | 0 | 0 | 0 | 0 | 0 | 0 | 0 | 0 | 0 | 0 | 0 | 0 | 0 | 0 | 25.7026 | 0 | 0 | 25.7026 | 0
1.2.1.1 | Реконструкция РТП-50. Строительство ЛЭП-0,4 кВ от РТП-50 по адресу: Московская область, г. Подольск, в границах улиц: Сосновая, Циолковского и границ города (1 этап) | J_5230/18 | 2019 | 2020 |  |  |  | 4.632 | 4.632 | 4.1439 | 0 | 0 | 4.1439 | 0 | 0 | 0 | 0 | 0 | 0 | 0 | 0 | 0 | 0 | 0 | 0 | 0 | 0 | 0 | 0 | 0 | 0 | 0 | 0 | 0 | 4.1439 | 0 | 0 | 4.1439 | 0
1.2.1.1 | Реконструкция РУ-6 кВ РТП-70, строительство ТП-проект., 2КЛ-6 кВ для электроснабжения энергопринимающих устройств заявителя по адресу: Московская обл, г.о. Подольск, мкр-н Климовск, ул. Революции, д. 2 (1 Этап) | I_5540/18 | 2019 | 2020 |  |  |  | 3.7851 | 3.7851 | 3.4663 | 0 | 0 | 3.4663 | 0 | 0 | 0 | 0 | 0 | 0 | 0 | 0 | 0 | 0 | 0 | 0 | 0 | 0 | 0 | 0 | 0 | 0 | 0 | 0 | 0 | 3.4663 | 0 | 0 | 3.4663 | 0
1.2.1.1 | Реконструкция РТП-70 по адресу: Московская область, г.о. Подольск, мкр. Климовск, ул. Революции, д. 3 | I_4478/18 | 2018 | 2020 |  |  |  | 45.8835 | 45.8835 | 5.4122 | 0 | 0 | 5.4122 | 0 | 37.8918 | 0 | 0 | 37.8918 | 0 | 0 | 0 | 0 | 0 | 0 | 0 | 0 | 0 | 0 | 0 | 0 | 0 | 0 | 0 | 0 | 43.304 | 0 | 0 | 43.304 | 0
1.2.2.1 | Реконструкция КЛ-6 кВ направлением РТП-1-ТП-393 по адресу: Московская область, г. Подольск, ул. Мира, ул. Машиностроителей | I_4480/18 | 2018 | 2024 |  |  |  | 19.3609 | 19.3609 | 0 | 0 | 0 | 0 | 0 | 0 | 0 | 0 | 0 | 0 | 0 | 0 | 0 | 0 | 0 | 0.1609 | 0 | 0 | 0.1609 | 0 | 1.2 | 0 | 0 | 1.2 | 0 | 1.3609 | 0 | 0 | 1.3609 | 0
1.2.2.1 | Реконструкция КЛ-10 кВ направлением ТП-83-ТП-216 по адресу: Московская область, г. Подольск, ул. Машиностроителей | I_4481/18 | 2018 | 2020 | 0.98 | 5.52 | 2019-04-01 | 6.4563 | 6.4563 | 4.9863 | 0 | 0 | 4.9863 | 0 | 0 | 0 | 0 | 0 | 0 | 0 | 0 | 0 | 0 | 0 | 0 | 0 | 0 | 0 | 0 | 0 | 0 | 0 | 0 | 0 | 4.9863 | 0 | 0 | 4.9863 | 0
1.2.2.1 | Реконструкция КЛ-10 кВ направлением ТП-62-ТП-141 по адресу: Московская область, г. Подольск, ул. Пионерская, ул. Школьная | I_4482/18 | 2018 | 2021 | 1.19 | 8.59 | 2019-05-01 | 10.2381 | 10.2381 | 1.2 | 0 | 0 | 1.2 | 0 | 1.2 | 0 | 0 | 1.2 | 0 | 6.0167 | 0 | 0 | 6.0167 | 0 | 0 | 0 | 0 | 0 | 0 | 0 | 0 | 0 | 0 | 0 | 8.4167 | 0 | 0 | 8.4167 | 0
1.2.2.1 | Реконструкция КЛ-6 кВ направлением ТП-67-ТП-77 по адресу: Московская область, г. Подольск, ул. Индустриальная, ул. Б. Серпуховская | I_4483/18 | 2018 | 2021 | 1.24 | 8.86 | 2019-05-01 | 10.8396 | 10.8396 | 1.2 | 0 | 0 | 1.2 | 0 | 1.7132 | 0 | 0 | 1.7132 | 0 | 6 | 0 | 0 | 6 | 0 | 0 | 0 | 0 | 0 | 0 | 0 | 0 | 0 | 0 | 0 | 8.9132 | 0 | 0 | 8.9132 | 0
1.2.2.1 | Реконструкция двух КЛ-6 кВ направлением ПС-182 "Гулево" - РТП-7 по адресу: Московская область, г. Подольск, ул. Орджоникидзе, ул. Машиностроителей | I_4484/18 | 2018 | 2022 |  |  |  | 33.6555 | 33.6555 | 0 | 0 | 0 | 0 | 0 | 5.3437 | 0 | 0 | 5.3437 | 0 | 0.64348 | 0 | 0 | 0.64348 | 0 | 27.6683 | 0 | 0 | 27.6683 | 0 | 0 | 0 | 0 | 0 | 0 | 33.6555 | 0 | 0 | 33.6555 | 0
1.2.2.1 | Реконструкция 2КЛ-0,4кВ по адресу: 142101, Московская обл., г. Подольск, ул. Большая Серпуховская, дом № 20/1 | J_6041/19 | 2019 | 2020 |  |  |  | 0.43025 | 0.43025 | 0.33886 | 0 | 0 | 0.33886 | 0 | 0 | 0 | 0 | 0 | 0 | 0 | 0 | 0 | 0 | 0 | 0 | 0 | 0 | 0 | 0 | 0 | 0 | 0 | 0 | 0 | 0.33886 | 0 | 0 | 0.33886 | 0
1.2.2.1 | Реконструкция КЛ-0,4кВ от ЗТП-229 по адресу: Московская обл., г.о. Подольск, д. Матвеевское, ул. Оборонная, д № 6 | J_6050/19 | 2019 | 2020 |  |  |  | 0.82511 | 0.82511 | 0.81311 | 0 | 0 | 0.81311 | 0 | 0 | 0 | 0 | 0 | 0 | 0 | 0 | 0 | 0 | 0 | 0 | 0 | 0 | 0 | 0 | 0 | 0 | 0 | 0 | 0 | 0.81311 | 0 | 0 | 0.81311 | 0
1.2.2.1 | Реконструкция ВЛ-0,4кВ от ТП-411 по адресу: Московская обл., г. Подольск, Гаражный пр-д, д. № 8а | J_6120/19 | 2020 | 2020 |  |  |  | 0.21443 | 0.21443 | 0.21443 | 0 | 0 | 0.21443 | 0 | 0 | 0 | 0 | 0 | 0 | 0 | 0 | 0 | 0 | 0 | 0 | 0 | 0 | 0 | 0 | 0 | 0 | 0 | 0 | 0 | 0.21443 | 0 | 0 | 0.21443 | 0
1.2.1.1 | Реконструкция ТП-377. Строительство 2КЛ-0,4 кВ от ТП-377 до ВРУ заявителя по адресу: 141300, Московская обл, Сергиево-Посадский р-н, г. Сергиево Посад, на пересечении ул. Дружбы и Новоугличского шоссе, дом №60 (1 Этап) | I_5193/18 | 2018 | 2020 | 1.13 | 5.81 | 2019-02-01 | 5.6382 | 5.6382 | 4.8083 | 0 | 0 | 4.8083 | 0 | 0 | 0 | 0 | 0 | 0 | 0 | 0 | 0 | 0 | 0 | 0 | 0 | 0 | 0 | 0 | 0 | 0 | 0 | 0 | 0 | 4.8083 | 0 | 0 | 4.8083 | 0
1.2.1.1 | Реконструкция ТП-6003 по адресу: Московская обл., Сергиево-Посадский р-н, г. Хотьково, ул. Ленина, дом № 4 | J_5647/18 | 2018 | 2020 |  |  |  | 1.9786 | 1.9786 | 0.08892 | 0 | 0 | 0.08892 | 0 | 0 | 0 | 0 | 0 | 0 | 0 | 0 | 0 | 0 | 0 | 0 | 0 | 0 | 0 | 0 | 0 | 0 | 0 | 0 | 0 | 0.08892 | 0 | 0 | 0.08892 | 0
1.2.1.1 | Реконструкция ТП-306. Строительство ЛЭП-0,4 кВ от ТП-306 по адресу: Московская обл., Сергиево-Посадский р-н, рп. Скоропусковский, участок № 40 ( 1 этап) | J_5643/18 | 2018 | 2021 |  |  |  | 4.6855 | 4.6855 | 2.9849 | 0 | 0 | 2.9849 | 0 | 0.74622 | 0 | 0 | 0.74622 | 0 | 0 | 0 | 0 | 0 | 0 | 0 | 0 | 0 | 0 | 0 | 0 | 0 | 0 | 0 | 0 | 3.7311 | 0 | 0 | 3.7311 | 0
1.2.1.1 | Реконструкция ТП-13, реконструкция ТП-195, строительство ЛЭП-6 кВ для электроснабжения энергопринимающих устройств заявителя по адресу: 141309, Московская обл, Сергиево-Посадский р-н, Сергиев Посад г, Громова ул, дом №1 (1 Этап) | J_5537/18 | 2018 | 2021 |  |  |  | 10.2508 | 10.2508 | 1.315 | 0 | 0 | 1.315 | 0 | 0.32874 | 0 | 0 | 0.32874 | 0 | 0 | 0 | 0 | 0 | 0 | 0 | 0 | 0 | 0 | 0 | 0 | 0 | 0 | 0 | 0 | 1.6437 | 0 | 0 | 1.6437 | 0
1.2.1.1 | Реконструкция ТП-12 для электроснабжения энергопринимающих устройств заявителя по адресу: 141310, Московская обл, Сергиево-Посадский р-н, Сергиев Посад г, 1 Ударной Армии ул, дом №12 | J_5543/18 | 2018 | 2020 |  |  |  | 7.1223 | 7.1223 | 6.4777 | 0 | 0 | 6.4777 | 0 | 0 | 0 | 0 | 0 | 0 | 0 | 0 | 0 | 0 | 0 | 0 | 0 | 0 | 0 | 0 | 0 | 0 | 0 | 0 | 0 | 6.4777 | 0 | 0 | 6.4777 | 0
1.2.2.1 | Реконструкция КЛ-6 кВ от РП-30 до ТП-338 по адресу: Московская обл, г.Сергиев Посад | J_5940/19 | 2019 | 2022 |  |  |  | 13.1664 | 13.1664 | 0 | 0 | 0 | 0 | 0 | 0 | 0 | 0 | 0 | 0 | 0.32645 | 0 | 0 | 0.32645 | 0 | 12.84 | 0 | 0 | 12.84 | 0 | 0 | 0 | 0 | 0 | 0 | 13.1664 | 0 | 0 | 13.1664 | 0
1.2.2.1 | Реконструкция КЛ-6 кВ от РП-30 до РП-16 по адресу: Московская обл, г.Сергиев Посад | J_5941/19 | 2019 | 2022 |  |  |  | 45.2922 | 45.2922 | 0 | 0 | 0 | 0 | 0 | 0 | 0 | 0 | 0 | 0 | 0.50171 | 0 | 0 | 0.50171 | 0 | 44.7904 | 0 | 0 | 44.7904 | 0 | 0 | 0 | 0 | 0 | 0 | 45.2922 | 0 | 0 | 45.2922 | 0
1.2.2.1 | Реконструкция КЛ-6 кВ от ТП-127 до ТП-173 по адресу: Московская обл, г.Сергиев Посад | J_5942/19 | 2019 | 2022 |  |  |  | 4.1253 | 4.1253 | 0 | 0 | 0 | 0 | 0 | 0.7083 | 0 | 0 | 0.7083 | 0 | 0.41702 | 0 | 0 | 0.41702 | 0 | 3 | 0 | 0 | 3 | 0 | 0 | 0 | 0 | 0 | 0 | 4.1253 | 0 | 0 | 4.1253 | 0
1.2.2.1 | Реконструкция КЛ-6 кВ от ТП-173 до ТП-17 по адресу: Московская обл, г.Сергиев Посад | J_5943/19 | 2019 | 2022 |  |  |  | 2.3497 | 2.3497 | 0 | 0 | 0 | 0 | 0 | 0.43382 | 0 | 0 | 0.43382 | 0 | 0.11586 | 0 | 0 | 0.11586 | 0 | 1.8 | 0 | 0 | 1.8 | 0 | 0 | 0 | 0 | 0 | 0 | 2.3497 | 0 | 0 | 2.3497 | 0
1.2.2.1 | Реконструкция КЛ-6 кВ от РП-16 до ТП-339 по адресу: Московская обл, г.Сергиев Посад | J_5944/19 | 2019 | 2022 |  |  |  | 1.0431 | 1.0431 | 0 | 0 | 0 | 0 | 0 | 0.29894 | 0 | 0 | 0.29894 | 0 | 0.14417 | 0 | 0 | 0.14417 | 0 | 0.6 | 0 | 0 | 0.6 | 0 | 0 | 0 | 0 | 0 | 0 | 1.0431 | 0 | 0 | 1.0431 | 0
1.2.2.1 | Реконструкция КЛ-6 кВ от ТП-144 до ТП-15 по адресу: Московская обл, г.Сергиев Посад | J_5945/19 | 2019 | 2020 |  |  |  | 13.0795 | 13.0795 | 3.4675 | 0 | 0 | 3.4675 | 0 | 9.6 | 0 | 0 | 9.6 | 0 | 0 | 0 | 0 | 0 | 0 | 0 | 0 | 0 | 0 | 0 | 0 | 0 | 0 | 0 | 0 | 13.0675 | 0 | 0 | 13.0675 | 0
1.2.2.1 | Реконструкция КЛ-6 кВ от ТП-144 до ТП-109 по адресу: Московская обл, г.Сергиев Посад | J_5946/19 | 2019 | 2020 |  |  |  | 13.9789 | 13.9789 | 2.653 | 0 | 0 | 2.653 | 0 | 9.6 | 0 | 0 | 9.6 | 0 | 0 | 0 | 0 | 0 | 0 | 0 | 0 | 0 | 0 | 0 | 0 | 0 | 0 | 0 | 0 | 12.253 | 0 | 0 | 12.253 | 0
1.2.1.1 | Реконструкция ТП-144 по адресу: Московская область, г. Сергиев Посад | J_5947/19 | 2019 | 2020 |  |  |  | 4.0107 | 4.0107 | 3.6637 | 0 | 0 | 3.6637 | 0 | 0 | 0 | 0 | 0 | 0 | 0 | 0 | 0 | 0 | 0 | 0 | 0 | 0 | 0 | 0 | 0 | 0 | 0 | 0 | 0 | 3.6637 | 0 | 0 | 3.6637 | 0
1.2.1.1 | Реконструкция РУ-0,4 кВ ТП-12 по адресу: Московская область, г. Сергиев Посад | J_5949/19 | 2019 | 2021 |  |  |  | 3.7161 | 3.7161 | 0 | 0 | 0 | 0 | 0 | 1.3161 | 0 | 0 | 1.3161 | 0 | 2.4 | 0 | 0 | 2.4 | 0 | 0 | 0 | 0 | 0 | 0 | 0 | 0 | 0 | 0 | 0 | 3.7161 | 0 | 0 | 3.7161 | 0
1.2.1.1 | Реконструкция ТП-506. Строительство КЛ-0,4 кВ от ТП-506 для электроснабжения заявителя по адресу: Московская обл, Сергиево-Посадский р-н, Сергиев Посад г., в районе ул. Пограничная (1 Этап) | I_5382/18 | 2019 | 2020 |  |  |  | 10.1431 | 10.1431 | 1.718 | 0 | 0 | 1.718 | 0 | 0 | 0 | 0 | 0 | 0 | 0 | 0 | 0 | 0 | 0 | 0 | 0 | 0 | 0 | 0 | 0 | 0 | 0 | 0 | 0 | 1.718 | 0 | 0 | 1.718 | 0
1.2.1.1 | Реконструкция ТП-355 для электроснабжения заявителя по адресу: 141300, Московская область, Сергиево-Посадский район, Сергиев Посад г., Пограничная ул. | I_5291/18 | 2018 | 2020 | 0.13 | 0.84 | 2019-01-01 | 0.6485 | 0.6485 | 0.56041 | 0 | 0 | 0.56041 | 0 | 0 | 0 | 0 | 0 | 0 | 0 | 0 | 0 | 0 | 0 | 0 | 0 | 0 | 0 | 0 | 0 | 0 | 0 | 0 | 0 | 0.56041 | 0 | 0 | 0.56041 | 0
1.2.1.1 | Реконструкция ТП-26, реконструкция ЛЭП-0,4 кВ от ТП-26 для электроснабжения заявителя по адресу: Московская область, Сергиево-Посадский район, Сергиев Посад г., Пролетарская 2-я ул | I_5290/18 | 2018 | 2020 | 0.91 | 4.7 | 2019-04-01 | 4.4927 | 4.4927 | 3.5304 | 0 | 0 | 3.5304 | 0 | 0 | 0 | 0 | 0 | 0 | 0 | 0 | 0 | 0 | 0 | 0 | 0 | 0 | 0 | 0 | 0 | 0 | 0 | 0 | 0 | 3.5304 | 0 | 0 | 3.5304 | 0
1.2.2.1 | Реконструкция ВЛ 6 кВ ТП208-ТП135-ТП159 по адресу: г. Сергиев Посад | I_5092/18 | 2020 | 2020 |  |  |  | 1.0039 | 1.0039 | 1.0039 | 0 | 0 | 1.0039 | 0 | 0 | 0 | 0 | 0 | 0 | 0 | 0 | 0 | 0 | 0 | 0 | 0 | 0 | 0 | 0 | 0 | 0 | 0 | 0 | 0 | 1.0039 | 0 | 0 | 1.0039 | 0
1.2.1.1 | Реконструкция ТП-144, строительство ЛЭП-0,4 кВ до границы участка заявителя по адресу: Московская область, Сергиево-Посадский район, Сергиев Посад г. (1 Этап) | I_5117/18 | 2018 | 2020 | 0.87 | 5.07 | 2019-02-01 | 3.8346 | 3.8346 | 3.1223 | 0 | 0 | 3.1223 | 0 | 0 | 0 | 0 | 0 | 0 | 0 | 0 | 0 | 0 | 0 | 0 | 0 | 0 | 0 | 0 | 0 | 0 | 0 | 0 | 0 | 3.1223 | 0 | 0 | 3.1223 | 0
1.2.1.1 | Реконструкция ТП-95. Строительство КЛ-6 кВ. Строительство 2КЛ-0,4 кВ от ТП-95 до ВРУ заявителя по адресу: 141300, Московская обл, Сергиево-Посадский р-н, г. Сергиев Посад, Гражданская ул. (1 Этап) | I_5430/18 | 2018 | 2021 |  |  |  | 15.3967 | 15.3967 | 9.0199 | 0 | 0 | 9.0199 | 0 | 2.255 | 0 | 0 | 2.255 | 0 | 0 | 0 | 0 | 0 | 0 | 0 | 0 | 0 | 0 | 0 | 0 | 0 | 0 | 0 | 0 | 11.2749 | 0 | 0 | 11.2749 | 0
1.2.2.1 | Вынос (переустройство) КЛ-6 кВ ф.403 ПС-105-ТП-365 с земельного участка Заявителя по адресу: Московская область, г. Сергиев Посад, на пересечении ул. Дружбы и Новоуглического шоссе, дом 60, КН 50:05:0070203:0030 | I_С-П-491/18 | 2018 | 2020 | 0.56 | 3.39 | 2019-03-01 | 4.2244 | 4.2244 | 0.012 | 0 | 0 | 0.012 | 0 | 0 | 0 | 0 | 0 | 0 | 0 | 0 | 0 | 0 | 0 | 0 | 0 | 0 | 0 | 0 | 0 | 0 | 0 | 0 | 0 | 0.012 | 0 | 0 | 0.012 | 0
1.2.1.1 | Реконструкция КТП-1805850 для электроснабжения энергопринимающих устройств заявителя по адресу: 141305, Московская обл, Сергиево-Посадский р-н, Сергиев Посад г., ул. Центральная | J_5961/19 | 2019 | 2020 |  |  |  | 0.58447 | 0.58447 | 0.58447 | 0 | 0 | 0.58447 | 0 | 0 | 0 | 0 | 0 | 0 | 0 | 0 | 0 | 0 | 0 | 0 | 0 | 0 | 0 | 0 | 0 | 0 | 0 | 0 | 0 | 0.58447 | 0 | 0 | 0.58447 | 0
1.2.1.1 | Реконструкция ТП-198 по адресу: 141300, Московская обл, Сергиево-Посадский р-н, Сергиев Посад г, Красной Армии пр-кт, рядом с домом №210а | J_5663/19 | 2019 | 2020 |  |  |  | 0.46832 | 0.46832 | 0.14396 | 0 | 0 | 0.14396 | 0 | 0 | 0 | 0 | 0 | 0 | 0 | 0 | 0 | 0 | 0 | 0 | 0 | 0 | 0 | 0 | 0 | 0 | 0 | 0 | 0 | 0.14396 | 0 | 0 | 0.14396 | 0
1.2.1.1 | «Реконструкция ТП-554 по адресу: Московская обл., Сергиево-Посадский р-н, Сергиев Посад г, Солнечная ул, д. № 8 | J_5871/19 | 2020 | 2020 |  |  |  | 0.7695 | 0.7695 | 0.7695 | 0 | 0 | 0.7695 | 0 | 0 | 0 | 0 | 0 | 0 | 0 | 0 | 0 | 0 | 0 | 0 | 0 | 0 | 0 | 0 | 0 | 0 | 0 | 0 | 0 | 0.7695 | 0 | 0 | 0.7695 | 0
1.2.1.1 | Реконструкция ТП-601. Строительство ЛЭП-0,4 кВ от ТП-601 для электроснабжения энергопринимающих устройств заявителей по адресу: Московская обл., Сергиево-Посадский р-н, г. Сергиев Посад, ул. Симоненкова (1этап) | J_5876/19 | 2019 | 2020 |  |  |  | 0.58447 | 0.58447 | 0.5701 | 0 | 0 | 0.5701 | 0 | 0 | 0 | 0 | 0 | 0 | 0 | 0 | 0 | 0 | 0 | 0 | 0 | 0 | 0 | 0 | 0 | 0 | 0 | 0 | 0 | 0.5701 | 0 | 0 | 0.5701 | 0
1.2.1.1 | Реконструкция ТП-482 по адресу: Московская обл., Сергиево-Посадский р-н, Глинково с, Коршуниха ул, участок № 62 | J_5875/19 | 2020 | 2020 |  |  |  | 0.37378 | 0.37378 | 0.37378 | 0 | 0 | 0.37378 | 0 | 0 | 0 | 0 | 0 | 0 | 0 | 0 | 0 | 0 | 0 | 0 | 0 | 0 | 0 | 0 | 0 | 0 | 0 | 0 | 0 | 0.37378 | 0 | 0 | 0.37378 | 0
1.2.2.1 | Реконструкция 2КЛ-0,4 кВ от ТП-6002 по адресу: Московская обл, Сергиево-Посадский р-н, г. Хотьково, ул. Калинина, д. 2 | J_5872/19 | 2019 | 2020 |  |  |  | 0.91196 | 0.91196 | 0.89996 | 0 | 0 | 0.89996 | 0 | 0 | 0 | 0 | 0 | 0 | 0 | 0 | 0 | 0 | 0 | 0 | 0 | 0 | 0 | 0 | 0 | 0 | 0 | 0 | 0 | 0.89996 | 0 | 0 | 0.89996 | 0
1.2.1.1 | Реконструкция ТП-603 по адресу: Московская область, Сергиево-Посадский район, г. Сергиев Посад, ул.Вифанская | J_5792/19 | 2019 | 2020 |  |  |  | 0.58447 | 0.58447 | 0.53524 | 0 | 0 | 0.53524 | 0 | 0 | 0 | 0 | 0 | 0 | 0 | 0 | 0 | 0 | 0 | 0 | 0 | 0 | 0 | 0 | 0 | 0 | 0 | 0 | 0 | 0.53524 | 0 | 0 | 0.53524 | 0
1.2.1.1 | Реконструкция ТП-104. Строительство ЛЭП-0,4 кВ от ТП-104 по адресу: Московская обл., Сергиево-Посадский р-н, Сергиев Посад г, Лесхоз п (1 этап) | J_5878/19 | 2019 | 2020 |  |  |  | 0.58447 | 0.58447 | 0.243 | 0 | 0 | 0.243 | 0 | 0 | 0 | 0 | 0 | 0 | 0 | 0 | 0 | 0 | 0 | 0 | 0 | 0 | 0 | 0 | 0 | 0 | 0 | 0 | 0 | 0.243 | 0 | 0 | 0.243 | 0
1.2.1.1 | Реконструкция ТП-677 по адресу: Московская обл., Сергиево-Посадский р-н, Сергиев-Посад, Центральная ул, дом № 60б | J_5879/19 | 2019 | 2020 |  |  |  | 0.58447 | 0.58447 | 0.53524 | 0 | 0 | 0.53524 | 0 | 0 | 0 | 0 | 0 | 0 | 0 | 0 | 0 | 0 | 0 | 0 | 0 | 0 | 0 | 0 | 0 | 0 | 0 | 0 | 0 | 0.53524 | 0 | 0 | 0.53524 | 0
1.2.1.1 | Реконструкция ТП-43 для электроснабжения энергопринимающих устройств заявителя по адресу: 141311, Московская обл., Сергиево-Посадский р-н, д. Чарково, д. №14 | J_6104/19 | 2020 | 2020 |  |  |  | 0.37378 | 0.37378 | 0.37378 | 0 | 0 | 0.37378 | 0 | 0 | 0 | 0 | 0 | 0 | 0 | 0 | 0 | 0 | 0 | 0 | 0 | 0 | 0 | 0 | 0 | 0 | 0 | 0 | 0 | 0.37378 | 0 | 0 | 0.37378 | 0
1.2.1.1 | Реконструкция ТП-347 для электроснабжения энергопринимающих устройств заявителя по адресу: 141301, Московская обл., Сергиево-Посадский р-н, г. Сергиев Посад, Новоугличское ш., д. №65а | J_6105/19 | 2020 | 2020 |  |  |  | 0.58447 | 0.58447 | 0.58447 | 0 | 0 | 0.58447 | 0 | 0 | 0 | 0 | 0 | 0 | 0 | 0 | 0 | 0 | 0 | 0 | 0 | 0 | 0 | 0 | 0 | 0 | 0 | 0 | 0 | 0.58447 | 0 | 0 | 0.58447 | 0
1.2.1.1 | Реконструкция КТП-27 по адресу: Московская обл., Ленинский р-он, пос. Володарского, уч. В-1/7 | I_5438/18 | 2019 | 2021 |  |  |  | 12.0677 | 12.0677 | 5.1706 | 0 | 0 | 5.1706 | 0 | 4.8 | 0 | 0 | 4.8 | 0 | 0 | 0 | 0 | 0 | 0 | 0 | 0 | 0 | 0 | 0 | 0 | 0 | 0 | 0 | 0 | 9.9706 | 0 | 0 | 9.9706 | 0
1.2.2.1 | Реконструкция участка ЛЭП-6 кВ направлением ТП-188 – ТП-270 по адресу: Московская область, Ленинский район, г. Видное, п. Расторгуево, 1-й Футбольный проезд | J_5247/18 | 2021 | 2024 |  |  |  | 9.4377 | 9.4377 | 0 | 0 | 0 | 0 | 0 | 0 | 0 | 0 | 0 | 0 | 0 | 0 | 0 | 0 | 0 | 0 | 0 | 0 | 0 | 0 | 9.4377 | 0 | 0 | 9.4377 | 0 | 9.4377 | 0 | 0 | 9.4377 | 0
1.2.2.1 | Реконструкция двух КЛ-0,4 кВ от ТП-162по адресу: Московская область, Ленинский район, г. Видное, ул. Советская, д. 32 | I_4747/18 | 2019 | 2020 |  |  |  | 3.6483 | 3.6483 | 3.0269 | 0 | 0 | 3.0269 | 0 | 0 | 0 | 0 | 0 | 0 | 0 | 0 | 0 | 0 | 0 | 0 | 0 | 0 | 0 | 0 | 0 | 0 | 0 | 0 | 0 | 3.0269 | 0 | 0 | 3.0269 | 0
1.2.1.1 | Реконструкция РТП-22 по адресу: Московская область, Ленинский район, г. Видное, ул. Донбасская, пр-т. Ленинского Комсомола | I_5423/18 | 2019 | 2024 |  |  |  | 62.1904 | 62.1904 | 0 | 0 | 0 | 0 | 0 | 0 | 0 | 0 | 0 | 0 | 0 | 0 | 0 | 0 | 0 | 0.99044 | 0 | 0 | 0.99044 | 0 | 5.3246 | 0 | 0 | 5.3246 | 0 | 6.3151 | 0 | 0 | 6.3151 | 0
1.2.1.1 | РеконструкцияТП-118по адресу: Московская область, Ленинский район, г. Видное, ул. Гаевского, вблизи д. 12а | I_4745/18 | 2019 | 2020 |  |  |  | 2.7507 | 2.7507 | 2.7387 | 0 | 0 | 2.7387 | 0 | 0 | 0 | 0 | 0 | 0 | 0 | 0 | 0 | 0 | 0 | 0 | 0 | 0 | 0 | 0 | 0 | 0 | 0 | 0 | 0 | 2.7387 | 0 | 0 | 2.7387 | 0
1.2.2.1 | Реконструкция ЛЭП-0,4 кВ от ТП-151 по адресу: Московская область, Ленинский район, г. Видное | I_4748/18 | 2019 | 2022 |  |  |  | 11.6725 | 11.6725 | 0 | 0 | 0 | 0 | 0 | 2.735 | 0 | 0 | 2.735 | 0 | 0.47444 | 0 | 0 | 0.47444 | 0 | 8.4631 | 0 | 0 | 8.4631 | 0 | 0 | 0 | 0 | 0 | 0 | 11.6725 | 0 | 0 | 11.6725 | 0
1.2.1.1 | Реконструкция ТП-413 по адресу: Московская область, Ленинский район, г. Видное, ул. Лемешко | J_6183/19 | 2019 | 2020 |  |  |  | 6.9798 | 6.9798 | 6.9678 | 0 | 0 | 6.9678 | 0 | 0 | 0 | 0 | 0 | 0 | 0 | 0 | 0 | 0 | 0 | 0 | 0 | 0 | 0 | 0 | 0 | 0 | 0 | 0 | 0 | 6.9678 | 0 | 0 | 6.9678 | 0
1.2.1.1 | Реконструкция ТП-148, ВЛ-0,4 кВ от РУ-0,4 кВ ТП-148, строительство ЛЭП-0,4 кВ от ТП-148 для электроснабжения энергопринимающих устройств заявителя по адресу: 142700, Московская обл, Ленинский р-н, Видное г, Вокзальная ул (1 этап) | J_5669/19 | 2019 | 2020 |  |  |  | 1.0755 | 1.0755 | 0.34352 | 0 | 0 | 0.34352 | 0 | 0 | 0 | 0 | 0 | 0 | 0 | 0 | 0 | 0 | 0 | 0 | 0 | 0 | 0 | 0 | 0 | 0 | 0 | 0 | 0 | 0.34352 | 0 | 0 | 0.34352 | 0
1.4 | Строительство двух КЛ-6 кВ от РП-47 до РП-255 по адресу: Московская область, г. Электросталь, ул. Захарченко, ул. Октябрьская | I_4146/17 | 2020 | 2022 |  |  |  | 10.7298 | 10.7298 | 0 | 0 | 0 | 0 | 0 | 0 | 0 | 0 | 0 | 0 | 0.40982 | 0 | 0 | 0.40982 | 0 | 10.32 | 0 | 0 | 10.32 | 0 | 0 | 0 | 0 | 0 | 0 | 10.7298 | 0 | 0 | 10.7298 | 0
1.4 | Строительство 2БКТП в районе ТП-120 по адресу: Московская область, г. Электросталь, ул. Победы | G_2575/15 | 2016 | 2022 |  |  |  | 15.2838 | 15.2838 | 0 | 0 | 0 | 0 | 0 | 0 | 0 | 0 | 0 | 0 | 0.2838 | 0 | 0 | 0.2838 | 0 | 15 | 0 | 0 | 15 | 0 | 0 | 0 | 0 | 0 | 0 | 15.2838 | 0 | 0 | 15.2838 | 0
1.4 | Строительство КЛ-6кВ от ТП-92 до ТП-94, 2КЛ-0,4кВ от ТП-94 до ВРУ МДОУ д/сад №7 по адресу: Московская область, г. Электросталь, ул. Мира, д. 26б | G_1771/15 | 2015 | 2021 |  |  |  | 3.2371 | 3.2354 | 0.012 | 0 | 0 | 0.012 | 0 | 2.5939 | 0 | 0 | 2.5939 | 0 | 0 | 0 | 0 | 0 | 0 | 0 | 0 | 0 | 0 | 0 | 0 | 0 | 0 | 0 | 0 | 2.6059 | 0 | 0 | 2.6059 | 0
1.4 | Строительство КЛ-0,4кВ от ТП-165 до ВРУ МДОУ д/сад №29 по адресу: Московская область, г. Электросталь , ул. Трудовая, 14 | G_1772/15 | 2015 | 2025 |  |  |  | 2.5567 | 2.5567 | 0 | 0 | 0 | 0 | 0 | 0 | 0 | 0 | 0 | 0 | 0 | 0 | 0 | 0 | 0 | 0 | 0 | 0 | 0 | 0 | 0.012 | 0 | 0 | 0.012 | 0 | 0.012 | 0 | 0 | 0.012 | 0
1.4 | Строительство КЛ-0,4кВ от ТП-126, ТП-127 до ВРУ МДОУ д/сад №35 по адресу: Московская область, г. Электросталь, Южный пр., д.9 к.5 | G_1773/15 | 2015 | 2025 |  |  |  | 2.1719 | 2.1719 | 0 | 0 | 0 | 0 | 0 | 0 | 0 | 0 | 0 | 0 | 0 | 0 | 0 | 0 | 0 | 0 | 0 | 0 | 0 | 0 | 0.012 | 0 | 0 | 0.012 | 0 | 0.012 | 0 | 0 | 0.012 | 0
1.4 | Строительство КЛ-0,4кВ от РТП-100 до ВРУ МДОУ д/сад №43 по адресу: Московская область, г. Электросталь, ул. Жулябина, д.6а | G_1774/15 | 2015 | 2025 |  |  |  | 1.3313 | 1.3313 | 0 | 0 | 0 | 0 | 0 | 0 | 0 | 0 | 0 | 0 | 0 | 0 | 0 | 0 | 0 | 0 | 0 | 0 | 0 | 0 | 0.012 | 0 | 0 | 0.012 | 0 | 0.012 | 0 | 0 | 0.012 | 0
1.4 | Строительство КЛ-0,4кВ от ТП-70, ТП-111 до ВРУ МДОУ д/сад №56 по адресу: Московская область, г. Электросталь, ул. Первомайская, д. 4а | G_1775/15 | 2015 | 2025 |  |  |  | 2.6121 | 2.6121 | 0 | 0 | 0 | 0 | 0 | 0 | 0 | 0 | 0 | 0 | 0 | 0 | 0 | 0 | 0 | 0 | 0 | 0 | 0 | 0 | 0.012 | 0 | 0 | 0.012 | 0 | 0.012 | 0 | 0 | 0.012 | 0
1.4 | Строительство КЛ-0,4кВ от ТП-95, РП-199 до ВРУ МДОУ д/сад №62 по адресу: Московская область, г. Электросталь, ул. Победы, д. 3 к. 5 | G_1776/15 | 2015 | 2025 |  |  |  | 1.9022 | 1.9022 | 0 | 0 | 0 | 0 | 0 | 0 | 0 | 0 | 0 | 0 | 0 | 0 | 0 | 0 | 0 | 0 | 0 | 0 | 0 | 0 | 0.012 | 0 | 0 | 0.012 | 0 | 0.012 | 0 | 0 | 0.012 | 0
1.4 | Строительство ТП взамен ТП-72 по адресу: Московская область, г.о. Электросталь, ул. Пушкина д. 4А | J_5405/19 | 2020 | 2021 |  |  |  | 11.8196 | 11.8196 | 1.0196 | 0 | 0 | 1.0196 | 0 | 1.2 | 0 | 0 | 1.2 | 0 | 9.6 | 0 | 0 | 9.6 | 0 | 0 | 0 | 0 | 0 | 0 | 0 | 0 | 0 | 0 | 0 | 11.8196 | 0 | 0 | 11.8196 | 0
1.4 | Установка реклоузера по адресу: Московская область, городской округ Ликино-Дулёво, д. Минино | I_4688/18 | 2018 | 2024 |  |  |  | 3.882 | 3.882 | 0 | 0 | 0 | 0 | 0 | 0 | 0 | 0 | 0 | 0 | 0 | 0 | 0 | 0 | 0 | 0.28201 | 0 | 0 | 0.28201 | 0 | 3.6 | 0 | 0 | 3.6 | 0 | 3.882 | 0 | 0 | 3.882 | 0
1.4 | Строительство БКТП в районе ТП-1024 по адресу: Московская область, Орехово-Зуевский район, г. Куровское, ул. Спортивная | G_2431/15 | 2017 | 2022 |  |  |  | 12.6913 | 12.6913 | 0 | 0 | 0 | 0 | 0 | 0 | 0 | 0 | 0 | 0 | 0.33126 | 0 | 0 | 0.33126 | 0 | 12.36 | 0 | 0 | 12.36 | 0 | 0 | 0 | 0 | 0 | 0 | 12.6913 | 0 | 0 | 12.6913 | 0
1.4 | Строительство КТП в районе ТП-11 по адресу: Московская область, Орехово-Зуевский район, п. Новый Снопок, ул. Садовая | G_2433/15 | 2016 | 2022 |  |  |  | 2.9097 | 2.9097 | 0.012 | 0 | 0 | 0.012 | 0 | 0.012 | 0 | 0 | 0.012 | 0 | 0.12823 | 0 | 0 | 0.12823 | 0 | 2.4 | 0 | 0 | 2.4 | 0 | 0 | 0 | 0 | 0 | 0 | 2.5522 | 0 | 0 | 2.5522 | 0
1.4 | Строительство КТП в районе ТП-282, КЛ 6 кВ от КТП-283 до КТП-проект по адресу: Орехово-Зуевский район, г. Дрезна | G_331/12 | 2013 | 2020 |  |  |  | 13.5253 | 12.4568 | 1.2652 | 0 | 0 | 1.2652 | 0 | 6 | 0 | 0 | 6 | 0 | 0 | 0 | 0 | 0 | 0 | 0 | 0 | 0 | 0 | 0 | 0 | 0 | 0 | 0 | 0 | 7.2652 | 0 | 0 | 7.2652 | 0
1.4 | Строительство КТП в районе ТП-156 по адресу: Орехово-Зуевский район, г. Ликино-Дулево | G_524/12 | 2013 | 2020 | 15.5905 | 15.5905 | 2015-09-01 | 15.5905 | 13.1025 | 2.8035 | 0 | 0 | 2.8035 | 0 | 9.6 | 0 | 0 | 9.6 | 0 | 0 | 0 | 0 | 0 | 0 | 0 | 0 | 0 | 0 | 0 | 0 | 0 | 0 | 0 | 0 | 12.4035 | 0 | 0 | 12.4035 | 0
1.4 | Строительство КТП в районе ТП-305 по адресу: Орехово-Зуевский район, г. Куровское, ул. Кирова | G_522/12 | 2013 | 2021 | 7.0909 | 7.0909 | 2013-12-01 | 8.9657 | 7.8768 | 3.4749 | 0 | 0 | 3.4749 | 0 | 0.86871 | 0 | 0 | 0.86871 | 0 | 0 | 0 | 0 | 0 | 0 | 0 | 0 | 0 | 0 | 0 | 0 | 0 | 0 | 0 | 0 | 4.3436 | 0 | 0 | 4.3436 | 0
1.4 | Строительство КВЛ-0,4 кВ от ТП-265 до ВРУ котельной №6 по адресу: Московская область, Орехово-Зуевский р-н, г. Дрезна, ул. Советская | G_1753/15 | 2016 | 2020 |  |  |  | 1.3313 | 1.3313 | 1.0368 | 0 | 0 | 1.0368 | 0 | 0 | 0 | 0 | 0 | 0 | 0 | 0 | 0 | 0 | 0 | 0 | 0 | 0 | 0 | 0 | 0 | 0 | 0 | 0 | 0 | 1.0368 | 0 | 0 | 1.0368 | 0
1.4 | Строительство КЛ-0,4 кВ от ТП-211 до ВРУ поликлиники по адресу: Московская область, Орехово-Зуевский р-н, г. Ликино-Дулево, ул. Октябрьская, д. 55 | G_1751/15 | 2016 | 2020 |  |  |  | 0.72012 | 0.71421 | 0.05652 | 0 | 0 | 0.05652 | 0 | 0 | 0 | 0 | 0 | 0 | 0 | 0 | 0 | 0 | 0 | 0 | 0 | 0 | 0 | 0 | 0 | 0 | 0 | 0 | 0 | 0.05652 | 0 | 0 | 0.05652 | 0
1.4 | Строительство КЛ-0,4 кВ от РП-190 до ВРУ инфекционной больницы по адресу: Московская область, Орехово-Зуевский район, г. Ликино-Дулево. Ул. Центральная, д. 4 | G_1752/15 | 2016 | 2020 |  |  |  | 1.9723 | 1.9723 | 1.9723 | 0 | 0 | 1.9723 | 0 | 0 | 0 | 0 | 0 | 0 | 0 | 0 | 0 | 0 | 0 | 0 | 0 | 0 | 0 | 0 | 0 | 0 | 0 | 0 | 0 | 1.9723 | 0 | 0 | 1.9723 | 0
1.4 | Строительство ВЛ-0,4 кВ от ТП-304 до ВРУ КНС по адресу: Московская область, Орехово-Зуевский район, г. Куровское, ул. Октябрьская. | G_1755/15 | 2016 | 2020 |  |  |  | 0.44651 | 0.44651 | 0.44651 | 0 | 0 | 0.44651 | 0 | 0 | 0 | 0 | 0 | 0 | 0 | 0 | 0 | 0 | 0 | 0 | 0 | 0 | 0 | 0 | 0 | 0 | 0 | 0 | 0 | 0.44651 | 0 | 0 | 0.44651 | 0
1.4 | Строительство БКТП вблизи ТП-321, ВЛ-6 кВ от оп.25 ВЛ-6 кВ ф.5 от ПС №85 до проект. БКТП. КЛ-0,4 кВ от проект. БКТП до ВРУ детского отделения больницы по адресу: Московская область, Орехово-Зуевский р-н, г. Куровское, ул. Суворова | G_1756/15 | 2016 | 2022 |  |  |  | 15.165 | 15.165 | 0 | 0 | 0 | 0 | 0 | 0 | 0 | 0 | 0 | 0 | 0.16504 | 0 | 0 | 0.16504 | 0 | 15 | 0 | 0 | 15 | 0 | 0 | 0 | 0 | 0 | 0 | 15.165 | 0 | 0 | 15.165 | 0
1.4 | Строительство ВЛ-0,4 кВ от ТП-46 до ВРУ КНС по адресу: Московская область, Орехово-Зуевский р-н, д. Губино, ул. Ленина | G_1757/15 | 2016 | 2020 |  |  |  | 1.5947 | 1.5947 | 1.5947 | 0 | 0 | 1.5947 | 0 | 0 | 0 | 0 | 0 | 0 | 0 | 0 | 0 | 0 | 0 | 0 | 0 | 0 | 0 | 0 | 0 | 0 | 0 | 0 | 0 | 1.5947 | 0 | 0 | 1.5947 | 0
1.4 | Строительство ВЛ-0.4 кВ от ТП-46 до ВРУ больницы по адресу: Московская область, Орехово-Зуевский р-н, д. Губино, ул. Ленина | G_1758/15 | 2016 | 2020 |  |  |  | 1.9386 | 1.9386 | 1.9386 | 0 | 0 | 1.9386 | 0 | 0 | 0 | 0 | 0 | 0 | 0 | 0 | 0 | 0 | 0 | 0 | 0 | 0 | 0 | 0 | 0 | 0 | 0 | 0 | 0 | 1.9386 | 0 | 0 | 1.9386 | 0
1.4 | Расширение РУ-0,4 кВ ТП-52. Строительство ВЛ-0,4 кВ от ТП-52 до котельной Пром. Зоны по адресу: Московская область, Орехово-Зуевский р-н. д. Новое, ул. Кооперативная | G_1722/15 | 2015 | 2025 |  |  |  | 2.0077 | 2.0077 | 0 | 0 | 0 | 0 | 0 | 0 | 0 | 0 | 0 | 0 | 0 | 0 | 0 | 0 | 0 | 0 | 0 | 0 | 0 | 0 | 0.012 | 0 | 0 | 0.012 | 0 | 0.012 | 0 | 0 | 0.012 | 0
1.4 | Строительство ВЛ-0,4 кВ от ТП-52 до ВЗУ-1 Пром. Зона по адресу: Московская область, Орехово-Зуевский р-н, д. Новое, ул. Кооперативная | G_1723/15 | 2015 | 2025 |  |  |  | 1.0789 | 1.0789 | 0 | 0 | 0 | 0 | 0 | 0 | 0 | 0 | 0 | 0 | 0 | 0 | 0 | 0 | 0 | 0 | 0 | 0 | 0 | 0 | 0.012 | 0 | 0 | 0.012 | 0 | 0.012 | 0 | 0 | 0.012 | 0
1.4 | Строительство ВЛ-0,4 кВ от ТП-52 до КНС Пром. Зона по адресу: Московская область, Орехово-Зуевский р-н, д. Новое, ул. Кооперативная | G_1724/15 | 2015 | 2025 |  |  |  | 1.0789 | 1.0789 | 0 | 0 | 0 | 0 | 0 | 0 | 0 | 0 | 0 | 0 | 0 | 0 | 0 | 0 | 0 | 0 | 0 | 0 | 0 | 0 | 0.012 | 0 | 0 | 0.012 | 0 | 0.012 | 0 | 0 | 0.012 | 0
1.4 | Установка реклоузера по адресу:Московская область, Орехово-Зуевский район | I_4556/18 | 2018 | 2021 |  |  |  | 9.9056 | 9.9056 | 0 | 0 | 0 | 0 | 0 | 1.0472 | 0 | 0 | 1.0472 | 0 | 8.4 | 0 | 0 | 8.4 | 0 | 0 | 0 | 0 | 0 | 0 | 0 | 0 | 0 | 0 | 0 | 9.4472 | 0 | 0 | 9.4472 | 0
1.4 | Строительство КЛ-10 кВ. Реконструкция ТП-338 по адресу: Московская область, Орехово-Зуевский район, г. Куровское | J_6031/19 | 2019 | 2020 |  |  |  | 1.641 | 1.641 | 1.629 | 0 | 0 | 1.629 | 0 | 0 | 0 | 0 | 0 | 0 | 0 | 0 | 0 | 0 | 0 | 0 | 0 | 0 | 0 | 0 | 0 | 0 | 0 | 0 | 0 | 1.629 | 0 | 0 | 1.629 | 0
1.4 | Строительство 2БКТП в районе ТП-309 по адресу: Московская область, г.о. Электрогорск, ул. Советская, д. 10а | G_2471/15 | 2016 | 2022 |  |  |  | 15.7546 | 15.7546 | 0 | 0 | 0 | 0 | 0 | 0 | 0 | 0 | 0 | 0 | 0.15462 | 0 | 0 | 0.15462 | 0 | 15.6 | 0 | 0 | 15.6 | 0 | 0 | 0 | 0 | 0 | 0 | 15.7546 | 0 | 0 | 15.7546 | 0
1.4 | Строительство РТП-3704/17, КЛ-10 кВ, ЛЭП-6 кВ по адресу: 140000, Московская область, г. Электрогорск | I_3704/17 | 2018 | 2025 |  |  |  | 89.631 | 89.631 | 0 | 0 | 0 | 0 | 0 | 0 | 0 | 0 | 0 | 0 | 0 | 0 | 0 | 0 | 0 | 0 | 0 | 0 | 0 | 0 | 0.012 | 0 | 0 | 0.012 | 0 | 0.012 | 0 | 0 | 0.012 | 0
1.4 | Строительство КЛ-6 кВ направлением БКТП 309 – ТП-334 по адресу: 142530, Московская область, г.о. Электрогорск, ул. Советская | G_2472/15 | 2017 | 2022 |  |  |  | 4.7176 | 4.7176 | 0 | 0 | 0 | 0 | 0 | 0 | 0 | 0 | 0 | 0 | 4.32 | 0 | 0 | 4.32 | 0 | 0.39758 | 0 | 0 | 0.39758 | 0 | 0 | 0 | 0 | 0 | 0 | 4.7176 | 0 | 0 | 4.7176 | 0
1.4 | Строительство КЛ-6 кВ направлением ТП 335 – ТП-338 по адресу: 142530, Московская область, г.о. Электрогорск, ул. Советская | I_2474/15 | 2018 | 2020 |  |  |  | 2.4704 | 2.4704 | 2.4704 | 0 | 0 | 2.4704 | 0 | 0 | 0 | 0 | 0 | 0 | 0 | 0 | 0 | 0 | 0 | 0 | 0 | 0 | 0 | 0 | 0 | 0 | 0 | 0 | 0 | 2.4704 | 0 | 0 | 2.4704 | 0
1.4 | Строительство КЛ-6 кВ направлением ТП 334 – ТП-335 по адресу: 142530, Московская область, г.о. Электрогорск, ул. Советская | I_2475/15 | 2018 | 2020 |  |  |  | 1.828 | 1.828 | 1.828 | 0 | 0 | 1.828 | 0 | 0 | 0 | 0 | 0 | 0 | 0 | 0 | 0 | 0 | 0 | 0 | 0 | 0 | 0 | 0 | 0 | 0 | 0 | 0 | 0 | 1.828 | 0 | 0 | 1.828 | 0
1.4 | Строительство КЛ-0,4 кВ от БКТП-309 до ВРУ дома по адресу: 142530, Московская область, г.о. Электрогорск, ул. Советская, д.21 | G_2477/15 | 2019 | 2023 |  |  |  | 1.6732 | 1.6732 | 0 | 0 | 0 | 0 | 0 | 0 | 0 | 0 | 0 | 0 | 0 | 0 | 0 | 0 | 0 | 0.47316 | 0 | 0 | 0.47316 | 0 | 1.2 | 0 | 0 | 1.2 | 0 | 1.6732 | 0 | 0 | 1.6732 | 0
1.4 | Строительство КЛ-0,4 кВ от ТП-347 до ВРУ дома по адресу: 142530, Московская область, г.о. Электрогорск, ул. Ухтомского, д.6 | G_2478/15 | 2019 | 2022 |  |  |  | 0.70566 | 0.70566 | 0 | 0 | 0 | 0 | 0 | 0 | 0 | 0 | 0 | 0 | 0.22566 | 0 | 0 | 0.22566 | 0 | 0.48 | 0 | 0 | 0.48 | 0 | 0 | 0 | 0 | 0 | 0 | 0.70566 | 0 | 0 | 0.70566 | 0
1.4 | Строительство КЛ-6 кВ направлением ТП 306 – ТП-305 по адресу: 142530, Московская область, г.о. Электрогорск, ул.Семашко | G_2479/15 | 2019 | 2023 |  |  |  | 2.4704 | 2.4704 | 0 | 0 | 0 | 0 | 0 | 0 | 0 | 0 | 0 | 0 | 0 | 0 | 0 | 0 | 0 | 0.070416 | 0 | 0 | 0.070416 | 0 | 2.4 | 0 | 0 | 2.4 | 0 | 2.4704 | 0 | 0 | 2.4704 | 0
1.4 | Строительство КЛ-0,4 кВ от ТП-307 до ВРУ дома по адресу: 142530, Московская область, г.о. Электрогорск, ул. Советская, д.23 | G_2480/15 | 2019 | 2023 |  |  |  | 1.915 | 1.915 | 0 | 0 | 0 | 0 | 0 | 0 | 0 | 0 | 0 | 0 | 0 | 0 | 0 | 0 | 0 | 0.11504 | 0 | 0 | 0.11504 | 0 | 1.8 | 0 | 0 | 1.8 | 0 | 1.915 | 0 | 0 | 1.915 | 0
1.4 | Строительство ЛЭП-6 кВ направлением ТП-373 – ТП-323 по адресу: 142530, Московская область, г.о. Электрогорск | G_1237/15 | 2017 | 2024 |  |  |  | 10.4289 | 10.4289 | 0 | 0 | 0 | 0 | 0 | 0 | 0 | 0 | 0 | 0 | 0 | 0 | 0 | 0 | 0 | 0.82889 | 0 | 0 | 0.82889 | 0 | 9.6 | 0 | 0 | 9.6 | 0 | 10.4289 | 0 | 0 | 10.4289 | 0
1.4 | Строительство БКТП в районе ТП-337 по адресу: Московская область, г.Электрогорск, ул. Советская | I_1321/15 | 2018 | 2024 |  |  |  | 15.7546 | 15.7546 | 0 | 0 | 0 | 0 | 0 | 0 | 0 | 0 | 0 | 0 | 0 | 0 | 0 | 0 | 0 | 0.15462 | 0 | 0 | 0.15462 | 0 | 15.6 | 0 | 0 | 15.6 | 0 | 15.7546 | 0 | 0 | 15.7546 | 0
1.4 | Строительство 2КЛ-6 кВ от проектируемой ТП (в районе ТП-306) до ТП-327, по адресу: г. Электрогорск | G_538/12 | 2013 | 2020 |  |  |  | 11.6466 | 8.2588 | 2.2588 | 0 | 0 | 2.2588 | 0 | 6 | 0 | 0 | 6 | 0 | 0 | 0 | 0 | 0 | 0 | 0 | 0 | 0 | 0 | 0 | 0 | 0 | 0 | 0 | 0 | 8.2588 | 0 | 0 | 8.2588 | 0
1.4 | Строительство КТП в районе ТП-301 по адресу: г. Электрогорск, ул. Пионерская, д. 5 | G_533/12 | 2013 | 2020 | 5.9677 | 5.9677 | 2013-12-01 | 7.3133 | 7.3133 | 5.6971 | 0 | 0 | 5.6971 | 0 | 0 | 0 | 0 | 0 | 0 | 0 | 0 | 0 | 0 | 0 | 0 | 0 | 0 | 0 | 0 | 0 | 0 | 0 | 0 | 0 | 5.6971 | 0 | 0 | 5.6971 | 0
1.4 | Строительство РТП в районе ТП-306, по адресу: г. Электрогорск, ул. Классона | G_71/13 | 2013 | 2020 | 46.8385 | 46.8385 | 2018-08-01 | 46.8385 | 31.7654 | 5.6485 | 0 | 0 | 5.6485 | 0 | 12 | 0 | 0 | 12 | 0 | 0 | 0 | 0 | 0 | 0 | 0 | 0 | 0 | 0 | 0 | 0 | 0 | 0 | 0 | 0 | 17.6485 | 0 | 0 | 17.6485 | 0
1.4 | Строительство КТП, ЛЭП-6 кВ по адресу: Московская обл, Электрогорск го | J_5962/19 | 2019 | 2020 |  |  |  | 5.2749 | 5.2749 | 4.6617 | 0 | 0 | 4.6617 | 0 | 0 | 0 | 0 | 0 | 0 | 0 | 0 | 0 | 0 | 0 | 0 | 0 | 0 | 0 | 0 | 0 | 0 | 0 | 0 | 0 | 4.6617 | 0 | 0 | 4.6617 | 0
1.4 | Строительство 2КТП вблизи ТП-32, КЛ-0,4 кВ от пр. 2КТП до ВНС ЛМЗ, КЛ-0,4 кВ от пр. 2КТП до ВРУ школы по адресу: Московская область, г. Павловский Посад, 1-й пер. 1-го Мая | G_1777/15 | 2015 | 2022 |  |  |  | 15.3075 | 15.3075 | 0.012 | 0 | 0 | 0.012 | 0 | 0.012 | 0 | 0 | 0.012 | 0 | 0.33835 | 0 | 0 | 0.33835 | 0 | 3.6 | 0 | 0 | 3.6 | 0 | 0 | 0 | 0 | 0 | 0 | 3.9624 | 0 | 0 | 3.9624 | 0
1.4 | Строительство КТП в районе ТП-205 по адресу: Московская область, Павлово-Посадский р-н, пос. Б.Дворы, ул.Маяковского, д. 176 | G_2311/15 | 2016 | 2022 |  |  |  | 2.0734 | 2.0734 | 0 | 0 | 0 | 0 | 0 | 0 | 0 | 0 | 0 | 0 | 0.27341 | 0 | 0 | 0.27341 | 0 | 1.8 | 0 | 0 | 1.8 | 0 | 0 | 0 | 0 | 0 | 0 | 2.0734 | 0 | 0 | 2.0734 | 0
1.4 | Строительство КТП в районе ГКТП-59 по адресу: Московская область, Павловский Посад, ул. Усовская | G_2312/15 | 2016 | 2022 |  |  |  | 2.0734 | 2.0734 | 0 | 0 | 0 | 0 | 0 | 0 | 0 | 0 | 0 | 0 | 0.27341 | 0 | 0 | 0.27341 | 0 | 1.8 | 0 | 0 | 1.8 | 0 | 0 | 0 | 0 | 0 | 0 | 2.0734 | 0 | 0 | 2.0734 | 0
1.4 | Строительство КТП в районе ГКТП-94 по адресу: Московская область, Павлово-Посадский р-н, д. Субботино | G_2313/15 | 2016 | 2022 |  |  |  | 2.0734 | 2.0734 | 0 | 0 | 0 | 0 | 0 | 0 | 0 | 0 | 0 | 0 | 0.27341 | 0 | 0 | 0.27341 | 0 | 1.8 | 0 | 0 | 1.8 | 0 | 0 | 0 | 0 | 0 | 0 | 2.0734 | 0 | 0 | 2.0734 | 0
1.4 | Строительство КТП в районе ГКТП-95 по адресу: Московская область, г. Павловский Посад, ул. Советская | G_2314/15 | 2016 | 2022 |  |  |  | 2.0734 | 2.0734 | 0 | 0 | 0 | 0 | 0 | 0 | 0 | 0 | 0 | 0 | 0.27341 | 0 | 0 | 0.27341 | 0 | 1.8 | 0 | 0 | 1.8 | 0 | 0 | 0 | 0 | 0 | 0 | 2.0734 | 0 | 0 | 2.0734 | 0
1.4 | Строительство КТП в районе ГКТП-98 по адресу: Московская область, г. Павловский Посад, ул.Степуринская | G_2315/15 | 2016 | 2022 |  |  |  | 2.0734 | 2.0734 | 0 | 0 | 0 | 0 | 0 | 0 | 0 | 0 | 0 | 0 | 0.27341 | 0 | 0 | 0.27341 | 0 | 1.8 | 0 | 0 | 1.8 | 0 | 0 | 0 | 0 | 0 | 0 | 2.0734 | 0 | 0 | 2.0734 | 0
1.4 | Строительство КТП в районе ГКТП-103 по адресу: Московская область, г. Павловский Посад, пер. Ленинградский | G_2316/15 | 2016 | 2020 |  |  |  | 2.0734 | 2.0734 | 2.0734 | 0 | 0 | 2.0734 | 0 | 0 | 0 | 0 | 0 | 0 | 0 | 0 | 0 | 0 | 0 | 0 | 0 | 0 | 0 | 0 | 0 | 0 | 0 | 0 | 0 | 2.0734 | 0 | 0 | 2.0734 | 0
1.4 | Строительство КТП в районе МП-104 по адресу: Московская область, Павлово-Посадский район, пос. Большие Дворы, ул. Ленина | G_2317/15 | 2016 | 2020 |  |  |  | 2.0734 | 2.0734 | 2.0734 | 0 | 0 | 2.0734 | 0 | 0 | 0 | 0 | 0 | 0 | 0 | 0 | 0 | 0 | 0 | 0 | 0 | 0 | 0 | 0 | 0 | 0 | 0 | 0 | 0 | 2.0734 | 0 | 0 | 2.0734 | 0
1.4 | Строительство КТП в районе МП-122 по адресу: Московская область, г. Павловский Посад, ул. Московская | G_2318/15 | 2016 | 2020 |  |  |  | 2.0734 | 2.0734 | 2.0734 | 0 | 0 | 2.0734 | 0 | 0 | 0 | 0 | 0 | 0 | 0 | 0 | 0 | 0 | 0 | 0 | 0 | 0 | 0 | 0 | 0 | 0 | 0 | 0 | 0 | 2.0734 | 0 | 0 | 2.0734 | 0
1.4 | Строительство КТП в районе ГКТП-47 по адресу: Московская область, г. Павловский Посад, ул. Красный текстильщик | G_2319/15 | 2017 | 2020 |  |  |  | 11.6207 | 11.6207 | 3.96 | 0 | 0 | 3.96 | 0 | 0.97409 | 0 | 0 | 0.97409 | 0 | 0 | 0 | 0 | 0 | 0 | 0 | 0 | 0 | 0 | 0 | 0 | 0 | 0 | 0 | 0 | 4.9341 | 0 | 0 | 4.9341 | 0
1.4 | Строительство КТП в районе ГКТП-144 по адресу: Московская область, Павлово-Посадский район, д. Ковригино | I_2320/15 | 2018 | 2020 |  |  |  | 1.8637 | 1.8637 | 1.8517 | 0 | 0 | 1.8517 | 0 | 0 | 0 | 0 | 0 | 0 | 0 | 0 | 0 | 0 | 0 | 0 | 0 | 0 | 0 | 0 | 0 | 0 | 0 | 0 | 0 | 1.8517 | 0 | 0 | 1.8517 | 0
1.4 | Строительство КТП в районе ГКТП-63 по адресу: Московская область, Павлово-Посадский район, д. Ковригино | I_2321/15 | 2018 | 2020 |  |  |  | 2.0651 | 2.0651 | 1.9708 | 0 | 0 | 1.9708 | 0 | 0 | 0 | 0 | 0 | 0 | 0 | 0 | 0 | 0 | 0 | 0 | 0 | 0 | 0 | 0 | 0 | 0 | 0 | 0 | 0 | 1.9708 | 0 | 0 | 1.9708 | 0
1.4 | Строительство КТП в районе ГКТП-97 по адресу: Московская область, г. Павловский Посад, ул. Чернышевского, д. 16 | G_2322/15 | 2019 | 2023 |  |  |  | 4.0464 | 4.0464 | 0 | 0 | 0 | 0 | 0 | 0 | 0 | 0 | 0 | 0 | 0 | 0 | 0 | 0 | 0 | 0.4464 | 0 | 0 | 0.4464 | 0 | 3.6 | 0 | 0 | 3.6 | 0 | 4.0464 | 0 | 0 | 4.0464 | 0
1.4 | Строительство КТП в районе ГКТП-179 по адресу: Московская область, г. Павловский Посад, ул. Кузьмина – ул. Тимирязева | G_2323/15 | 2019 | 2023 |  |  |  | 4.0464 | 4.0464 | 0 | 0 | 0 | 0 | 0 | 0 | 0 | 0 | 0 | 0 | 0 | 0 | 0 | 0 | 0 | 0.4464 | 0 | 0 | 0.4464 | 0 | 3.6 | 0 | 0 | 3.6 | 0 | 4.0464 | 0 | 0 | 4.0464 | 0
1.4 | Строительство ТП в районе ТП-18 по адресу: Московская область, Павловский Посад, ул.Чапаева, напротив д. 29 | G_2334/15 | 2019 | 2023 |  |  |  | 11.992 | 11.992 | 0 | 0 | 0 | 0 | 0 | 0 | 0 | 0 | 0 | 0 | 0 | 0 | 0 | 0 | 0 | 0.59197 | 0 | 0 | 0.59197 | 0 | 11.4 | 0 | 0 | 11.4 | 0 | 11.992 | 0 | 0 | 11.992 | 0
1.4 | Строительство КЛ-0,4 кВ от ТП-134 до ВРУ дома по адресу: Московская область г.Павловский Посад, ул. 1 Мая, д.40 | G_2336/15 | 2016 | 2020 |  |  |  | 1.3212 | 1.3212 | 1.3212 | 0 | 0 | 1.3212 | 0 | 0 | 0 | 0 | 0 | 0 | 0 | 0 | 0 | 0 | 0 | 0 | 0 | 0 | 0 | 0 | 0 | 0 | 0 | 0 | 0 | 1.3212 | 0 | 0 | 1.3212 | 0
1.4 | Строительство КЛ-0,4 кВ от ТП-80 до ВРУ дома по адресу: Московская область, г. Павловский Посад, ул. Южная, д.30 | G_2339/15 | 2016 | 2020 |  |  |  | 1.221 | 1.221 | 1.221 | 0 | 0 | 1.221 | 0 | 0 | 0 | 0 | 0 | 0 | 0 | 0 | 0 | 0 | 0 | 0 | 0 | 0 | 0 | 0 | 0 | 0 | 0 | 0 | 0 | 1.221 | 0 | 0 | 1.221 | 0
1.4 | Строительство КЛ-0,4 кВ от ТП-86 до ВРУ дома по адресу: Московская область, г. Павловский Посад, ул. Южная, д. 31 | G_2340/15 | 2017 | 2020 |  |  |  | 1.4788 | 1.4788 | 1.4668 | 0 | 0 | 1.4668 | 0 | 0 | 0 | 0 | 0 | 0 | 0 | 0 | 0 | 0 | 0 | 0 | 0 | 0 | 0 | 0 | 0 | 0 | 0 | 0 | 0 | 1.4668 | 0 | 0 | 1.4668 | 0
1.4 | Строительство КЛ-0,4 кВ от ТП-30 до ВРУ дома по адресу: Московская область, г. Павловский Посад, ул. Кирова, д. 60 подъезд 5 | G_2341/15 | 2017 | 2020 |  |  |  | 1.1402 | 1.1402 | 1.1282 | 0 | 0 | 1.1282 | 0 | 0 | 0 | 0 | 0 | 0 | 0 | 0 | 0 | 0 | 0 | 0 | 0 | 0 | 0 | 0 | 0 | 0 | 0 | 0 | 0 | 1.1282 | 0 | 0 | 1.1282 | 0
1.4 | Строительство КЛ-0,4 кВ от ТП-86 перемычка от дома № 31 до дома № 22 по адресу: Московская область, г. Павловский Посад, ул. Южная, д. 22 – ул. Южная, д. 31 | G_2342/15 | 2017 | 2020 |  |  |  | 0.94668 | 0.94668 | 0.93468 | 0 | 0 | 0.93468 | 0 | 0 | 0 | 0 | 0 | 0 | 0 | 0 | 0 | 0 | 0 | 0 | 0 | 0 | 0 | 0 | 0 | 0 | 0 | 0 | 0 | 0.93468 | 0 | 0 | 0.93468 | 0
1.4 | Строительство КЛ-0,4 кВ от ТП-86 до ВРУ дома по адресу: Московская область, г. Павловский Посад, ул. Южная, д. 34 | I_2343/15 | 2018 | 2020 |  |  |  | 0.99504 | 0.99504 | 0.99504 | 0 | 0 | 0.99504 | 0 | 0 | 0 | 0 | 0 | 0 | 0 | 0 | 0 | 0 | 0 | 0 | 0 | 0 | 0 | 0 | 0 | 0 | 0 | 0 | 0 | 0.99504 | 0 | 0 | 0.99504 | 0
1.4 | Строительство КЛ-0,4 кВ от ТП-86 до ВРУ дома по адресу: Московская область, г. Павловский Посад, ул. Южная, д. 35 | I_2344/15 | 2018 | 2020 |  |  |  | 0.67296 | 0.67296 | 0.67296 | 0 | 0 | 0.67296 | 0 | 0 | 0 | 0 | 0 | 0 | 0 | 0 | 0 | 0 | 0 | 0 | 0 | 0 | 0 | 0 | 0 | 0 | 0 | 0 | 0 | 0.67296 | 0 | 0 | 0.67296 | 0
1.4 | Строительство КЛ-0,4 кВ от ТП-86 перемычка от дома № 34 до дома № 35 по адресу: Московская область, г. Павловский Посад, ул. Южная, д. 34 – ул. Южная, д. 35 | I_2345/15 | 2018 | 2020 |  |  |  | 0.71858 | 0.71858 | 0.71858 | 0 | 0 | 0.71858 | 0 | 0 | 0 | 0 | 0 | 0 | 0 | 0 | 0 | 0 | 0 | 0 | 0 | 0 | 0 | 0 | 0 | 0 | 0 | 0 | 0 | 0.71858 | 0 | 0 | 0.71858 | 0
1.4 | Строительство РП-10 кВ по адресу: Московская область, г. Павловский Посад | I_5084/18 | 2019 | 2020 |  |  |  | 28.0583 | 28.0583 | 5.1644 | 0 | 0 | 5.1644 | 0 | 18 | 0 | 0 | 18 | 0 | 0 | 0 | 0 | 0 | 0 | 0 | 0 | 0 | 0 | 0 | 0 | 0 | 0 | 0 | 0 | 23.1644 | 0 | 0 | 23.1644 | 0
1.4 | Строительство ТП взамен ТП-23 по адресу: Московская обл, Павловский Посад г, Орджоникидзе ул, дом №13 | I_4559/18 | 2019 | 2022 |  |  |  | 4.3855 | 4.3855 | 0 | 0 | 0 | 0 | 0 | 0 | 0 | 0 | 0 | 0 | 0.51194 | 0 | 0 | 0.51194 | 0 | 3 | 0 | 0 | 3 | 0 | 0 | 0 | 0 | 0 | 0 | 3.5119 | 0 | 0 | 3.5119 | 0
1.4 | Установка реклоузеров по адресу: Московская область, г.о. Павловский Посад | I_4560/18 | 2018 | 2020 | 2.84 | 16.27 | 2019-07-01 | 12.8962 | 12.8962 | 1.0994 | 0 | 0 | 1.0994 | 0 | 11.7848 | 0 | 0 | 11.7848 | 0 | 0 | 0 | 0 | 0 | 0 | 0 | 0 | 0 | 0 | 0 | 0 | 0 | 0 | 0 | 0 | 12.8842 | 0 | 0 | 12.8842 | 0
1.4 | Строительство БКТП взамен ТП-35 по адресу: Московская обл., г.о. Павловский-Посад, пер. Интернациональный, д. 24А | J_5407/19 | 2019 | 2025 |  |  |  | 12.8303 | 12.8303 | 0 | 0 | 0 | 0 | 0 | 0 | 0 | 0 | 0 | 0 | 0 | 0 | 0 | 0 | 0 | 0 | 0 | 0 | 0 | 0 | 0.12 | 0 | 0 | 0.12 | 0 | 0.12 | 0 | 0 | 0.12 | 0
1.4 | Строительство МТП взамен ТП-122 по адресу: Московская область, г.о. Павловский Посад, ул. Московская | J_6034/19 | 2021 | 2021 |  |  |  | 1.964 | 1.964 | 0 | 0 | 0 | 0 | 0 | 1.964 | 0 | 0 | 1.964 | 0 | 0 | 0 | 0 | 0 | 0 | 0 | 0 | 0 | 0 | 0 | 0 | 0 | 0 | 0 | 0 | 1.964 | 0 | 0 | 1.964 | 0
1.4 | Строительство ТП, ЛЭП-6 кВ и ЛЭП-0,4 кВ по адресу: Московская область, г.о. Павловский Посад, мкр. Филимоново | J_6175/19 | 2020 | 2021 |  |  |  | 9.7937 | 9.7937 | 1.3937 | 0 | 0 | 1.3937 | 0 | 1.2 | 0 | 0 | 1.2 | 0 | 7.2 | 0 | 0 | 7.2 | 0 | 0 | 0 | 0 | 0 | 0 | 0 | 0 | 0 | 0 | 0 | 9.7937 | 0 | 0 | 9.7937 | 0
1.4 | Строительство 2БКТП в районе ТП-3 по адресу: Московская область г. Шатура, мкр.Керва, ул. Школьная | G_2141/15 | 2016 | 2022 |  |  |  | 14.9443 | 14.9443 | 0 | 0 | 0 | 0 | 0 | 0 | 0 | 0 | 0 | 0 | 0.30432 | 0 | 0 | 0.30432 | 0 | 14.64 | 0 | 0 | 14.64 | 0 | 0 | 0 | 0 | 0 | 0 | 14.9443 | 0 | 0 | 14.9443 | 0
1.4 | Строительство КТП, ВЛ-10кВ по адресу: Московская область Рабочий поселок г. Шатура, ул. Ленина | G_2142/15 | 2016 | 2020 |  |  |  | 3.021 | 3.021 | 2.985 | 0 | 0 | 2.985 | 0 | 0 | 0 | 0 | 0 | 0 | 0 | 0 | 0 | 0 | 0 | 0 | 0 | 0 | 0 | 0 | 0 | 0 | 0 | 0 | 0 | 2.985 | 0 | 0 | 2.985 | 0
1.4 | Строительство КТП, ВЛ-10 кВ по адресу: Московская область Рабочий поселок г.Шатура, ул.Октябрьская | G_2143/15 | 2016 | 2020 |  |  |  | 3.021 | 3.021 | 2.985 | 0 | 0 | 2.985 | 0 | 0 | 0 | 0 | 0 | 0 | 0 | 0 | 0 | 0 | 0 | 0 | 0 | 0 | 0 | 0 | 0 | 0 | 0 | 0 | 0 | 2.985 | 0 | 0 | 2.985 | 0
1.4 | Строительство ВЛ-10кВ от ВЛ-10кВ направлением ТП-1-ТП-3 до пр.КТП-2146-15 по адресу: Московская область п. Осаново, ул. Школьная | I_2144/15 | 2018 | 2020 |  |  |  | 2.0893 | 2.0893 | 2.0773 | 0 | 0 | 2.0773 | 0 | 0 | 0 | 0 | 0 | 0 | 0 | 0 | 0 | 0 | 0 | 0 | 0 | 0 | 0 | 0 | 0 | 0 | 0 | 0 | 0 | 2.0773 | 0 | 0 | 2.0773 | 0
1.4 | Строительство КТП, ВЛ-6кВ по адресу: Московская область п. Черусти, ул.Февральская | G_2145/15 | 2019 | 2023 |  |  |  | 5.2282 | 5.2282 | 0 | 0 | 0 | 0 | 0 | 0 | 0 | 0 | 0 | 0 | 0 | 0 | 0 | 0 | 0 | 0.42817 | 0 | 0 | 0.42817 | 0 | 4.8 | 0 | 0 | 4.8 | 0 | 5.2282 | 0 | 0 | 5.2282 | 0
1.4 | Строительство КТП, ВЛ-10кВ по адресу: Московская область п. Осаново, ул. Школьная | G_2146/15 | 2017 | 2022 |  |  |  | 9.2936 | 9.2936 | 0 | 0 | 0 | 0 | 0 | 0 | 0 | 0 | 0 | 0 | 0.28164 | 0 | 0 | 0.28164 | 0 | 9 | 0 | 0 | 9 | 0 | 0 | 0 | 0 | 0 | 0 | 9.2816 | 0 | 0 | 9.2816 | 0
1.4 | Строительство сети электроснабжения улицы Лесная, Железнодорожная в п. Черусти (монтаж новой КТП) | G_41/07 | 2010 | 2022 |  |  |  | 6.7004 | 6.7004 | 0 | 0 | 0 | 0 | 0 | 0 | 0 | 0 | 0 | 0 | 0.13315 | 0 | 0 | 0.13315 | 0 | 6.5673 | 0 | 0 | 6.5673 | 0 | 0 | 0 | 0 | 0 | 0 | 6.7004 | 0 | 0 | 6.7004 | 0
1.4 | Строительство ВЛ-10 кВ от РП-3 до КТП-48 адресу: Московская обл, Шатура г. | I_4980/18 | 2018 | 2020 |  |  |  | 6.2303 | 6.2303 | 3.044 | 0 | 0 | 3.044 | 0 | 0 | 0 | 0 | 0 | 0 | 0 | 0 | 0 | 0 | 0 | 0 | 0 | 0 | 0 | 0 | 0 | 0 | 0 | 0 | 0 | 3.044 | 0 | 0 | 3.044 | 0
1.4 | Установка реклоузеров по адресу: Московская обл., Шатурский р-н, г.о. Рошаль | I_4906/18 | 2018 | 2024 |  |  |  | 76.204 | 76.204 | 0 | 0 | 0 | 0 | 0 | 0 | 0 | 0 | 0 | 0 | 0 | 0 | 0 | 0 | 0 | 0.34303 | 0 | 0 | 0.34303 | 0 | 3.861 | 0 | 0 | 3.861 | 0 | 4.204 | 0 | 0 | 4.204 | 0
1.4 | Строительство МТП-1823337, ЛЭП-3 кВ по адресу: Московская обл,, Шатурский р-н, пос. Туголесский Бор, строение МО 3995 | J_5410/19 | 2019 | 2021 |  |  |  | 3.0597 | 3.0597 | 2.4029 | 0 | 0 | 2.4029 | 0 | 0.6012 | 0 | 0 | 0.6012 | 0 | 0 | 0 | 0 | 0 | 0 | 0 | 0 | 0 | 0 | 0 | 0 | 0 | 0 | 0 | 0 | 3.0041 | 0 | 0 | 3.0041 | 0
1.4 | Строительство КТП в районе ТП-10 по адресу: Московская область г.о. Рошаль, ул. Лесная | G_1326/15 | 2016 | 2022 |  |  |  | 4.3478 | 4.3478 | 0.012 | 0 | 0 | 0.012 | 0 | 0.012 | 0 | 0 | 0.012 | 0 | 0.23178 | 0 | 0 | 0.23178 | 0 | 4.08 | 0 | 0 | 4.08 | 0 | 0 | 0 | 0 | 0 | 0 | 4.3358 | 0 | 0 | 4.3358 | 0
1.4 | Строительство 2КТП в районе ЦРП-8 по адресу: Московская область Рошаль г | I_4255/17 | 2018 | 2021 |  |  |  | 6.4226 | 6.4226 | 4.0022 | 0 | 0 | 4.0022 | 0 | 1.0005 | 0 | 0 | 1.0005 | 0 | 0 | 0 | 0 | 0 | 0 | 0 | 0 | 0 | 0 | 0 | 0 | 0 | 0 | 0 | 0 | 5.0027 | 0 | 0 | 5.0027 | 0
1.4 | Строительство КТП в районе ТП-33 по адресу: Московская область г.о. Рошаль, ул. Садовая | G_1338/15 | 2016 | 2022 |  |  |  | 5.7513 | 5.7513 | 0.012 | 0 | 0 | 0.012 | 0 | 0.012 | 0 | 0 | 0.012 | 0 | 0.24467 | 0 | 0 | 0.24467 | 0 | 3.6 | 0 | 0 | 3.6 | 0 | 0 | 0 | 0 | 0 | 0 | 3.8687 | 0 | 0 | 3.8687 | 0
1.4 | Строительство ЛЭП-6кВ от пр.КТП в рамках ТЗ 1338/15 до пр.КТП в памках ТЗ-531/12 по адресу: Московская область г.о.Рошаль, ул. Садовая, ул. Комарова | G_1339/15 | 2017 | 2022 |  |  |  | 6.7315 | 6.7315 | 0 | 0 | 0 | 0 | 0 | 0 | 0 | 0 | 0 | 0 | 0.47946 | 0 | 0 | 0.47946 | 0 | 6.24 | 0 | 0 | 6.24 | 0 | 0 | 0 | 0 | 0 | 0 | 6.7195 | 0 | 0 | 6.7195 | 0
1.4 | Строительство ТП (в районе ТП-25) по адресу: г. Рошаль, ул. Фр. Энгельса, 29 | G_423/12 | 2012 | 2024 |  |  |  | 8.0478 | 5.6478 | 0 | 0 | 0 | 0 | 0 | 0 | 0 | 0 | 0 | 0 | 0.6 | 0 | 0 | 0.6 | 0 | 0.24782 | 0 | 0 | 0.24782 | 0 | 4.8 | 0 | 0 | 4.8 | 0 | 5.6478 | 0 | 0 | 5.6478 | 0
1.4 | Строительство ТП в районе ТП-21 по адресу: г. Рошаль, Лесхоз | G_215/11 | 2011 | 2020 | 4.7174 | 4.7174 | 2018-08-01 | 4.7174 | 1.77 | 1.4967 | 0 | 0 | 1.4967 | 0 | 0 | 0 | 0 | 0 | 0 | 0 | 0 | 0 | 0 | 0 | 0 | 0 | 0 | 0 | 0 | 0 | 0 | 0 | 0 | 0 | 1.4967 | 0 | 0 | 1.4967 | 0
1.4 | Строительство КТП в районе ТП-38 по адресу: г. Рошаль, ул. Окт. Революции, 16 | G_212/11 | 2013 | 2024 |  |  |  | 3.8685 | 2.8994 | 0.012 | 0 | 0 | 0.012 | 0 | 0.012 | 0 | 0 | 0.012 | 0 | 0.012 | 0 | 0 | 0.012 | 0 | 0.15888 | 0 | 0 | 0.15888 | 0 | 2.5817 | 0 | 0 | 2.5817 | 0 | 2.7765 | 0 | 0 | 2.7765 | 0
1.4 | Строительство РТП в районе ЦРУ, пром. зона ПО "Рошальский хим. комбинат", г.Рошаль | G_174/13 | 2013 | 2021 |  |  |  | 32.0751 | 30.0955 | 2.5316 | 0 | 0 | 2.5316 | 0 | 2.8056 | 0 | 0 | 2.8056 | 0 | 22.8 | 0 | 0 | 22.8 | 0 | 0 | 0 | 0 | 0 | 0 | 0 | 0 | 0 | 0 | 0 | 28.1371 | 0 | 0 | 28.1371 | 0
1.4 | Строительство сетей 6 кВ и 0,4 кВ в зоне подтопления, пром. зона ПО "Рошальский хим. комбинат", г.Рошаль | G_175/13 | 2013 | 2025 |  |  |  | 39.6332 | 30.8243 | 0.012 | 0 | 0 | 0.012 | 0 | 0.012 | 0 | 0 | 0.012 | 0 | 0.012 | 0 | 0 | 0.012 | 0 | 0.012 | 0 | 0 | 0.012 | 0 | 0.012 | 0 | 0 | 0.012 | 0 | 0.06 | 0 | 0 | 0.06 | 0
1.4 | Строительство ВЛ-6 кВ от новой ТП-20 до существующей ТП-21 по адресу: г.о. Рошаль, ул. 1 Первомайская, ул. Лесхозная | G_216/11 | 2011 | 2022 |  |  |  | 3.8655 | 3.8535 | 0.012 | 0 | 0 | 0.012 | 0 | 0.012 | 0 | 0 | 0.012 | 0 | 0.22951 | 0 | 0 | 0.22951 | 0 | 3.6 | 0 | 0 | 3.6 | 0 | 0 | 0 | 0 | 0 | 0 | 3.8535 | 0 | 0 | 3.8535 | 0
1.4 | Строительство гражданского бокса на территории базы Филиала по адресу: Московская область, г.о. Рошаль | G_1298/15 | 2015 | 2020 |  |  |  | 20.0041 | 19.9994 | 4.3441 | 0 | 0 | 4.3441 | 0 | 15.6 | 0 | 0 | 15.6 | 0 | 0 | 0 | 0 | 0 | 0 | 0 | 0 | 0 | 0 | 0 | 0 | 0 | 0 | 0 | 0 | 19.9441 | 0 | 0 | 19.9441 | 0
1.4 | Строительство КТП в районе КТП-64 по адресу: Московская область, Луховицкий р-н, г. Луховицы, ул. Огородная | G_2521/15 | 2016 | 2020 |  |  |  | 2.913 | 2.913 | 2.1803 | 0 | 0 | 2.1803 | 0 | 0 | 0 | 0 | 0 | 0 | 0 | 0 | 0 | 0 | 0 | 0 | 0 | 0 | 0 | 0 | 0 | 0 | 0 | 0 | 0 | 2.1803 | 0 | 0 | 2.1803 | 0
1.4 | Строительство БКТП в районе существующей ТП-38 по адресу: Московская область, г. Луховицы, ул. Жуковского | G_2522/15 | 2016 | 2023 |  |  |  | 17.0568 | 17.0568 | 0 | 0 | 0 | 0 | 0 | 0 | 0 | 0 | 0 | 0 | 0 | 0 | 0 | 0 | 0 | 0.25675 | 0 | 0 | 0.25675 | 0 | 16.8 | 0 | 0 | 16.8 | 0 | 17.0568 | 0 | 0 | 17.0568 | 0
1.4 | Строительство 4 КЛ-0,4кВ от ТП-25 по адресу: Московская область, г. Луховицы, ул. Мира | G_2533/15 | 2019 | 2023 |  |  |  | 2.7711 | 2.7711 | 0 | 0 | 0 | 0 | 0 | 0 | 0 | 0 | 0 | 0 | 0 | 0 | 0 | 0 | 0 | 0.37115 | 0 | 0 | 0.37115 | 0 | 2.4 | 0 | 0 | 2.4 | 0 | 2.7711 | 0 | 0 | 2.7711 | 0
1.4 | Строительство КЛ-10 кВ ТП-16 – ТП-65 по адресу: Московская область, г. Луховицы, ул. Пушкина | G_2535/15 | 2019 | 2023 |  |  |  | 3.4355 | 3.4355 | 0 | 0 | 0 | 0 | 0 | 0 | 0 | 0 | 0 | 0 | 0 | 0 | 0 | 0 | 0 | 0.43553 | 0 | 0 | 0.43553 | 0 | 3 | 0 | 0 | 3 | 0 | 3.4355 | 0 | 0 | 3.4355 | 0
1.4 | Строительство БКРТП в районе существующих КТП-97 и КТП-85 по адресу: 140500, Московская область, г.Луховицы, ул.Лесная | G_2536/15 | 2019 | 2023 |  |  |  | 15.7306 | 15.7306 | 0 | 0 | 0 | 0 | 0 | 0 | 0 | 0 | 0 | 0 | 0 | 0 | 0 | 0 | 0 | 0.57408 | 0 | 0 | 0.57408 | 0 | 15.1565 | 0 | 0 | 15.1565 | 0 | 15.7306 | 0 | 0 | 15.7306 | 0
1.4 | Строительство КТП в районе ТП-91 по адресу: Луховицкий р-н, п. Газопроводск | G_2537/15 | 2019 | 2023 |  |  |  | 5.0932 | 5.0932 | 0 | 0 | 0 | 0 | 0 | 0 | 0 | 0 | 0 | 0 | 0 | 0 | 0 | 0 | 0 | 0.29324 | 0 | 0 | 0.29324 | 0 | 4.8 | 0 | 0 | 4.8 | 0 | 5.0932 | 0 | 0 | 5.0932 | 0
1.4 | Строительство новой КЛ-10кВ РП-73 – КТП-107 по адресу: Московская область, г. Луховицы, п. Молодежный 1 | G_2538/15 | 2019 | 2023 |  |  |  | 9.025 | 9.025 | 0 | 0 | 0 | 0 | 0 | 0 | 0 | 0 | 0 | 0 | 0 | 0 | 0 | 0 | 0 | 0.62498 | 0 | 0 | 0.62498 | 0 | 8.4 | 0 | 0 | 8.4 | 0 | 9.025 | 0 | 0 | 9.025 | 0
1.4 | Строительство производственной базы АО «Мособлэнерго» по адресу: Московская область, г. Луховицы, ул. Пушкина, д. 168 Б | G_2813/15 | 2016 | 2025 |  |  |  | 408.5264 | 385.9427 | 1.1664 | 0 | 0 | 1.1664 | 0 | 11.9664 | 0 | 0 | 11.9664 | 0 | 0.32639 | 0 | 0 | 0.32639 | 0 | 0.80639 | 0 | 0 | 0.80639 | 0 | 2.7912 | 0 | 0 | 2.7912 | 0 | 17.0568 | 0 | 0 | 17.0568 | 0
1.4 | Установка реклоузеров по адресу: Московская область, г.о. Луховицы | I_4800/18 | 2018 | 2024 |  |  |  | 78.6359 | 78.6359 | 0 | 0 | 0 | 0 | 0 | 0 | 0 | 0 | 0 | 0 | 0 | 0 | 0 | 0 | 0 | 0.63592 | 0 | 0 | 0.63592 | 0 | 2.4 | 0 | 0 | 2.4 | 0 | 3.0359 | 0 | 0 | 3.0359 | 0
1.4 | Строительство МТП, ЛЭП-10 кВ по адресу: 140500, Московская обл, Луховицкий р-н, сдт «Южный | J_5994/19 | 2019 | 2020 |  |  |  | 7.6654 | 7.6654 | 6.5678 | 0 | 0 | 6.5678 | 0 | 0 | 0 | 0 | 0 | 0 | 0 | 0 | 0 | 0 | 0 | 0 | 0 | 0 | 0 | 0 | 0 | 0 | 0 | 0 | 0 | 6.5678 | 0 | 0 | 6.5678 | 0
1.4 | Строительство ТП, ЛЭП-10 кВ по адресу: Московская область, Луховицкий район, г. Луховицы, Куйбышевский проезд | J_6155/19 | 2019 | 2020 |  |  |  | 2.7821 | 2.7821 | 2.7821 | 0 | 0 | 2.7821 | 0 | 0 | 0 | 0 | 0 | 0 | 0 | 0 | 0 | 0 | 0 | 0 | 0 | 0 | 0 | 0 | 0 | 0 | 0 | 0 | 0 | 2.7821 | 0 | 0 | 2.7821 | 0
1.4 | Строительство КТП в районе КТП-38 по адресу: Московская область, г.Кашира | G_1329/15 | 2016 | 2020 | 0.78 | 4.16 | 2018-10-01 | 2.3877 | 2.3877 | 2.1199 | 0 | 0 | 2.1199 | 0 | 0 | 0 | 0 | 0 | 0 | 0 | 0 | 0 | 0 | 0 | 0 | 0 | 0 | 0 | 0 | 0 | 0 | 0 | 0 | 0 | 2.1199 | 0 | 0 | 2.1199 | 0
1.4 | Строительство 2КТП в районе КТП-61 по адресу: Московская область г. Кашира | G_1944/15 | 2019 | 2022 |  |  |  | 5.3175 | 5.3175 | 0 | 0 | 0 | 0 | 0 | 0 | 0 | 0 | 0 | 0 | 0.51746 | 0 | 0 | 0.51746 | 0 | 4.8 | 0 | 0 | 4.8 | 0 | 0 | 0 | 0 | 0 | 0 | 5.3175 | 0 | 0 | 5.3175 | 0
1.4 | Строительство КЛ-0,4 кВ от ТП-58 по адресу: Московская область, г.Кашира, ул.Астахова | G_1779/15 | 2015 | 2025 |  |  |  | 0.70038 | 0.69528 | 0 | 0 | 0 | 0 | 0 | 0 | 0 | 0 | 0 | 0 | 0 | 0 | 0 | 0 | 0 | 0 | 0 | 0 | 0 | 0 | 0.012 | 0 | 0 | 0.012 | 0 | 0.012 | 0 | 0 | 0.012 | 0
1.4 | Строительство ВЛИ-0,4 кВ от ВЛ-0,4 кВ ТП-27 по адресу: Московская область, г.Кашира, ул.Глухой пер | G_1781/15 | 2015 | 2025 |  |  |  | 0.26122 | 0.26122 | 0 | 0 | 0 | 0 | 0 | 0 | 0 | 0 | 0 | 0 | 0 | 0 | 0 | 0 | 0 | 0 | 0 | 0 | 0 | 0 | 0.012 | 0 | 0 | 0.012 | 0 | 0.012 | 0 | 0 | 0.012 | 0
1.4 | Строительство КВЛ-0,4 кВ от ТП-27 по адресу: Московская область, г.Кашира, ул.Советская | G_1782/15 | 2015 | 2025 |  |  |  | 1.3364 | 1.328 | 0 | 0 | 0 | 0 | 0 | 0 | 0 | 0 | 0 | 0 | 0 | 0 | 0 | 0 | 0 | 0 | 0 | 0 | 0 | 0 | 0.012 | 0 | 0 | 0.012 | 0 | 0.012 | 0 | 0 | 0.012 | 0
1.4 | Строительство КЛ-0,4 кВ от ТП-79 по адресу: Московская область, г.Кашира, ул.Металлургов | G_1783/15 | 2015 | 2025 |  |  |  | 0.99719 | 0.99027 | 0 | 0 | 0 | 0 | 0 | 0 | 0 | 0 | 0 | 0 | 0 | 0 | 0 | 0 | 0 | 0 | 0 | 0 | 0 | 0 | 0.012 | 0 | 0 | 0.012 | 0 | 0.012 | 0 | 0 | 0.012 | 0
1.4 | Строительство МТП, ЛЭП-6кВ по адресу: Московская область, Каширский р-н, п. Зендиково, ул. Зендиковская | G_3972/17 | 2017 | 2020 |  |  |  | 8.1228 | 7.654 | 3.9128 | 0 | 0 | 3.9128 | 0 | 0 | 0 | 0 | 0 | 0 | 0 | 0 | 0 | 0 | 0 | 0 | 0 | 0 | 0 | 0 | 0 | 0 | 0 | 0 | 0 | 3.9128 | 0 | 0 | 3.9128 | 0
1.4 | Установка реклоузера по адресу: Московская область, г. Кашира, ул. Центролит | I_3612/18 | 2018 | 2023 |  |  |  | 6.692 | 6.692 | 0 | 0 | 0 | 0 | 0 | 0 | 0 | 0 | 0 | 0 | 0 | 0 | 0 | 0 | 0 | 0.69199 | 0 | 0 | 0.69199 | 0 | 6 | 0 | 0 | 6 | 0 | 6.692 | 0 | 0 | 6.692 | 0
1.4 | Установка реклоузера по адресу: Московская область, Каширский район, д. Лиды | I_4750/18 | 2018 | 2023 |  |  |  | 3.882 | 3.882 | 0 | 0 | 0 | 0 | 0 | 0 | 0 | 0 | 0 | 0 | 0 | 0 | 0 | 0 | 0 | 0.28201 | 0 | 0 | 0.28201 | 0 | 3.6 | 0 | 0 | 3.6 | 0 | 3.882 | 0 | 0 | 3.882 | 0
1.4 | Установка реклоузера по адресу: Московская область, г. Ожерелье, Достоевское лесничество | I_4751/18 | 2018 | 2023 |  |  |  | 3.882 | 3.882 | 0 | 0 | 0 | 0 | 0 | 0 | 0 | 0 | 0 | 0 | 0 | 0 | 0 | 0 | 0 | 0.28201 | 0 | 0 | 0.28201 | 0 | 3.6 | 0 | 0 | 3.6 | 0 | 3.882 | 0 | 0 | 3.882 | 0
1.4 | Установка реклоузера по адресу: Московская область, Каширский район, п. Новоселки | I_4752/18 | 2018 | 2023 |  |  |  | 3.882 | 3.882 | 0 | 0 | 0 | 0 | 0 | 0 | 0 | 0 | 0 | 0 | 0 | 0 | 0 | 0 | 0 | 0.28201 | 0 | 0 | 0.28201 | 0 | 3.6 | 0 | 0 | 3.6 | 0 | 3.882 | 0 | 0 | 3.882 | 0
1.4 | Установка реклоузера по адресу: Московская область, г.Кашира, ул.Нагорная | I_4753/18 | 2018 | 2023 |  |  |  | 3.882 | 3.882 | 0 | 0 | 0 | 0 | 0 | 0 | 0 | 0 | 0 | 0 | 0 | 0 | 0 | 0 | 0 | 0.28201 | 0 | 0 | 0.28201 | 0 | 3.6 | 0 | 0 | 3.6 | 0 | 3.882 | 0 | 0 | 3.882 | 0
1.4 | Установка реклоузера по адресу: Московская область, Каширский район, д. Терново-2, г. Кашира, ул. Весенняя, ул. Летняя | I_4754/18 | 2018 | 2023 |  |  |  | 9.4592 | 9.4592 | 0 | 0 | 0 | 0 | 0 | 0 | 0 | 0 | 0 | 0 | 0 | 0 | 0 | 0 | 0 | 1.0592 | 0 | 0 | 1.0592 | 0 | 8.4 | 0 | 0 | 8.4 | 0 | 9.4592 | 0 | 0 | 9.4592 | 0
1.4 | Установка реклоузера по адресу: Московская область, г. Кашира, ул. Нагорная | I_4757/18 | 2018 | 2023 |  |  |  | 3.882 | 3.882 | 0 | 0 | 0 | 0 | 0 | 0 | 0 | 0 | 0 | 0 | 0 | 0 | 0 | 0 | 0 | 0.28201 | 0 | 0 | 0.28201 | 0 | 3.6 | 0 | 0 | 3.6 | 0 | 3.882 | 0 | 0 | 3.882 | 0
1.4 | Установка реклоузера по адресу: Московская область, г. Кашира, ул. Пушкинская | I_4758/18 | 2018 | 2023 |  |  |  | 3.882 | 3.882 | 0 | 0 | 0 | 0 | 0 | 0 | 0 | 0 | 0 | 0 | 0 | 0 | 0 | 0 | 0 | 0.28201 | 0 | 0 | 0.28201 | 0 | 3.6 | 0 | 0 | 3.6 | 0 | 3.882 | 0 | 0 | 3.882 | 0
1.4 | Установка реклоузера по адресу: Московская область, г. Ожерелье, ул. Строительная | I_4759/18 | 2018 | 2023 |  |  |  | 3.882 | 3.882 | 0 | 0 | 0 | 0 | 0 | 0 | 0 | 0 | 0 | 0 | 0 | 0 | 0 | 0 | 0 | 0.28201 | 0 | 0 | 0.28201 | 0 | 3.6 | 0 | 0 | 3.6 | 0 | 3.882 | 0 | 0 | 3.882 | 0
1.4 | Строительство ТП взамен ТП-21, встроенной в здание Ожерельского железнодорожного колледжа по адресу: Московская обл., г.о. Кашира, м-н Ожерелье, ул. Студенческая | I_5307/18 | 2019 | 2020 |  |  |  | 10.7531 | 10.7531 | 10.0368 | 0 | 0 | 10.0368 | 0 | 0 | 0 | 0 | 0 | 0 | 0 | 0 | 0 | 0 | 0 | 0 | 0 | 0 | 0 | 0 | 0 | 0 | 0 | 0 | 0 | 10.0368 | 0 | 0 | 10.0368 | 0
1.4 | Установка реклоузера по адресу: Московская область, г. Кашира, ул. Стрелецкая | I_4760/18 | 2018 | 2023 |  |  |  | 3.882 | 3.882 | 0 | 0 | 0 | 0 | 0 | 0 | 0 | 0 | 0 | 0 | 0 | 0 | 0 | 0 | 0 | 0.28201 | 0 | 0 | 0.28201 | 0 | 3.6 | 0 | 0 | 3.6 | 0 | 3.882 | 0 | 0 | 3.882 | 0
1.4 | Строительство КТП в районе ТП-56 по адресу: Московская область, г.Озеры,ул. Ленина | G_1993/15 | 2016 | 2021 |  |  |  | 2.6416 | 2.6416 | 1.9933 | 0 | 0 | 1.9933 | 0 | 0.52833 | 0 | 0 | 0.52833 | 0 | 0 | 0 | 0 | 0 | 0 | 0 | 0 | 0 | 0 | 0 | 0 | 0 | 0 | 0 | 0 | 2.5216 | 0 | 0 | 2.5216 | 0
1.4 | Строительство КТП в районе ТП-86 по адресу: Московская область, г. Озеры,ул. 26-го Июня | G_1994/15 | 2016 | 2021 |  |  |  | 3.3825 | 3.3825 | 2.269 | 0 | 0 | 2.269 | 0 | 0.56725 | 0 | 0 | 0.56725 | 0 | 0 | 0 | 0 | 0 | 0 | 0 | 0 | 0 | 0 | 0 | 0 | 0 | 0 | 0 | 0 | 2.8363 | 0 | 0 | 2.8363 | 0
1.4 | Строительство КТП, КЛ-10кВ по адресу: Московская область, Озерский р-н., г. Озеры, ул. Весенняя | I_1995/15 | 2018 | 2021 |  |  |  | 4.98 | 4.98 | 3.3701 | 0 | 0 | 3.3701 | 0 | 0.97934 | 0 | 0 | 0.97934 | 0 | 0 | 0 | 0 | 0 | 0 | 0 | 0 | 0 | 0 | 0 | 0 | 0 | 0 | 0 | 0 | 4.3495 | 0 | 0 | 4.3495 | 0
1.4 | Строительство 3-этажного административно-производственного здания филиала Озерская электросеть, по адресу: г. Озёры, ул. Луговая д.63 | G_98/13 | 2013 | 2025 |  |  |  | 26.8215 | 23.5425 | 0.46745 | 0 | 0 | 0.46745 | 0 | 0 | 0 | 0 | 0 | 0 | 0.50345 | 0 | 0 | 0.50345 | 0 | 0.50345 | 0 | 0 | 0.50345 | 0 | 0.50345 | 0 | 0 | 0.50345 | 0 | 1.9778 | 0 | 0 | 1.9778 | 0
1.4 | Установка реклоузеров по адресу: Московская область, г.о. Озеры | I_4810/18 | 2018 | 2024 |  |  |  | 18.9594 | 18.9594 | 0 | 0 | 0 | 0 | 0 | 0 | 0 | 0 | 0 | 0 | 0 | 0 | 0 | 0 | 0 | 0.95939 | 0 | 0 | 0.95939 | 0 | 17.9988 | 0 | 0 | 17.9988 | 0 | 18.9582 | 0 | 0 | 18.9582 | 0
1.4 | Строительство 2-х ВЛИ-0,4кВ от ТП-85 до ВРУ-0,4 кВ КНС по адресу: Московская область, г. Зарайск | G_1791/15 | 2015 | 2025 |  |  |  | 1.6096 | 1.5906 | 0 | 0 | 0 | 0 | 0 | 0 | 0 | 0 | 0 | 0 | 0 | 0 | 0 | 0 | 0 | 0 | 0 | 0 | 0 | 0 | 0.012 | 0 | 0 | 0.012 | 0 | 0.012 | 0 | 0 | 0.012 | 0
1.4 | Строительство КТП в районе КТП-322 по адресу: 140600, Московская область, Зарайский район, НСТ «Офсетчик» | G_2091/15 | 2016 | 2020 |  |  |  | 2.3467 | 2.3467 | 2.0849 | 0 | 0 | 2.0849 | 0 | 0 | 0 | 0 | 0 | 0 | 0 | 0 | 0 | 0 | 0 | 0 | 0 | 0 | 0 | 0 | 0 | 0 | 0 | 0 | 0 | 2.0849 | 0 | 0 | 2.0849 | 0
1.4 | Строительство проектируемой КТП, ВЛ-10 кВ. Перевод нагрузки с КТП-322 по адресу: 140600, Московская область, Зарайский район, НСТ «Офсетчик» | I_2093/15 | 2018 | 2020 |  |  |  | 2.8522 | 2.8522 | 2.1433 | 0 | 0 | 2.1433 | 0 | 0 | 0 | 0 | 0 | 0 | 0 | 0 | 0 | 0 | 0 | 0 | 0 | 0 | 0 | 0 | 0 | 0 | 0 | 0 | 0 | 2.1433 | 0 | 0 | 2.1433 | 0
1.4 | Строительство КТП в районе КТП-330 СНТ «Надежда» по адресу: 140600, Московская область, Зарайский район, СНТ «Надежда» | G_2094/15 | 2019 | 2023 |  |  |  | 2.7489 | 2.7489 | 0 | 0 | 0 | 0 | 0 | 0 | 0 | 0 | 0 | 0 | 0 | 0 | 0 | 0 | 0 | 0.34885 | 0 | 0 | 0.34885 | 0 | 2.4 | 0 | 0 | 2.4 | 0 | 2.7489 | 0 | 0 | 2.7489 | 0
1.4 | Установка реклоузеров по адресу: Московская область, г.о. Зарайск | I_4806/18 | 2018 | 2024 |  |  |  | 6.692 | 6.692 | 0 | 0 | 0 | 0 | 0 | 0 | 0 | 0 | 0 | 0 | 0 | 0 | 0 | 0 | 0 | 0.69199 | 0 | 0 | 0.69199 | 0 | 6 | 0 | 0 | 6 | 0 | 6.692 | 0 | 0 | 6.692 | 0
1.4 | Строительство КЛ-0,4 кВ от ЗТП-234 по адресу: Московская обл., Серебряно-Прудский р-н, п. Дмитриевский | G_1785/15 | 2015 | 2025 |  |  |  | 0.76207 | 0.75607 | 0 | 0 | 0 | 0 | 0 | 0 | 0 | 0 | 0 | 0 | 0 | 0 | 0 | 0 | 0 | 0 | 0 | 0 | 0 | 0 | 0.012 | 0 | 0 | 0.012 | 0 | 0.012 | 0 | 0 | 0.012 | 0
1.4 | Строительство КЛ-0,4 кВ от ЗТП-234 по адресу: Московская обл., Серебряно-Прудский р-н, п. Дмитриевский | G_1786/15 | 2015 | 2025 |  |  |  | 0.91238 | 0.90584 | 0 | 0 | 0 | 0 | 0 | 0 | 0 | 0 | 0 | 0 | 0 | 0 | 0 | 0 | 0 | 0 | 0 | 0 | 0 | 0 | 0.012 | 0 | 0 | 0.012 | 0 | 0.012 | 0 | 0 | 0.012 | 0
1.4 | Строительство КЛ-0,4 кВ от ЗТП-206 по адресу: Московская область, Серебряно-Прудский р-н, с. Петрово | G_1787/15 | 2015 | 2025 |  |  |  | 1.7604 | 1.7501 | 0 | 0 | 0 | 0 | 0 | 0 | 0 | 0 | 0 | 0 | 0 | 0 | 0 | 0 | 0 | 0 | 0 | 0 | 0 | 0 | 0.012 | 0 | 0 | 0.012 | 0 | 0.012 | 0 | 0 | 0.012 | 0
1.4 | Установка реклоузера по адресу: Московская область, Серебряно-Прудский р-н, п. Шеметово | I_4761/18 | 2018 | 2024 |  |  |  | 3.882 | 3.882 | 0 | 0 | 0 | 0 | 0 | 0 | 0 | 0 | 0 | 0 | 0 | 0 | 0 | 0 | 0 | 0.28201 | 0 | 0 | 0.28201 | 0 | 3.6 | 0 | 0 | 3.6 | 0 | 3.882 | 0 | 0 | 3.882 | 0
1.4 | Строительство КТП по адресу: 142380, Московская область, Чеховский район, п. Любучаны, ул. Лесная | G_1880/15 | 2019 | 2023 |  |  |  | 13.8849 | 13.8849 | 0 | 0 | 0 | 0 | 0 | 0 | 0 | 0 | 0 | 0 | 0 | 0 | 0 | 0 | 0 | 0.68495 | 0 | 0 | 0.68495 | 0 | 13.2 | 0 | 0 | 13.2 | 0 | 13.8849 | 0 | 0 | 13.8849 | 0
1.4 | Строительство КТП по адресу: 142300, Московская область, г. Чехов, ул. Энергетиков, Восходная, Светлая (МКР «Бадеево III | G_1881/15 | 2019 | 2023 |  |  |  | 10.3935 | 10.3935 | 0 | 0 | 0 | 0 | 0 | 0 | 0 | 0 | 0 | 0 | 0 | 0 | 0 | 0 | 0 | 0.79351 | 0 | 0 | 0.79351 | 0 | 9.6 | 0 | 0 | 9.6 | 0 | 10.3935 | 0 | 0 | 10.3935 | 0
1.4 | Строительство КТП по адресу: 142300, Московская область, г. Чехов, ул. Новосельская | G_1879/15 | 2019 | 2023 |  |  |  | 7.15 | 7.15 | 0 | 0 | 0 | 0 | 0 | 0 | 0 | 0 | 0 | 0 | 0 | 0 | 0 | 0 | 0 | 1.15 | 0 | 0 | 1.15 | 0 | 6 | 0 | 0 | 6 | 0 | 7.15 | 0 | 0 | 7.15 | 0
1.4 | Установка реклоузера по адресу: Московская область, Чеховский р-н, п. Мещерское | I_1/18 | 2018 | 2023 |  |  |  | 3.882 | 3.882 | 0 | 0 | 0 | 0 | 0 | 0 | 0 | 0 | 0 | 0 | 0 | 0 | 0 | 0 | 0 | 0.28201 | 0 | 0 | 0.28201 | 0 | 3.6 | 0 | 0 | 3.6 | 0 | 3.882 | 0 | 0 | 3.882 | 0
1.4 | Строительство ТП, КЛ-10 кВ. Реконструкция ВЛ-0,4 кВ по адресу: Московская область, г. Чехов, ул. Осенняя | J_5777/19 | 2019 | 2021 |  |  |  | 9.7997 | 9.7997 | 6.7772 | 0 | 0 | 6.7772 | 0 | 1.6943 | 0 | 0 | 1.6943 | 0 | 0 | 0 | 0 | 0 | 0 | 0 | 0 | 0 | 0 | 0 | 0 | 0 | 0 | 0 | 0 | 8.4715 | 0 | 0 | 8.4715 | 0
1.4 | Строительство ТП, ЛЭП-6 кВ по адресу: Московская область, Чеховский район, п. Любучаны | J_5785/19 | 2019 | 2021 |  |  |  | 7.4713 | 7.4713 | 5.0408 | 0 | 0 | 5.0408 | 0 | 1.3968 | 0 | 0 | 1.3968 | 0 | 0 | 0 | 0 | 0 | 0 | 0 | 0 | 0 | 0 | 0 | 0 | 0 | 0 | 0 | 0 | 6.4376 | 0 | 0 | 6.4376 | 0
1.4 | Строительство КЛ-0,4 кВ от РП-24 до ВРУ жилого дома по адресу: 142290, г.Пущино м-рн «Г» д.2 | G_2542/15 | 2016 | 2020 |  |  |  | 0.76976 | 0.76976 | 0.75776 | 0 | 0 | 0.75776 | 0 | 0 | 0 | 0 | 0 | 0 | 0 | 0 | 0 | 0 | 0 | 0 | 0 | 0 | 0 | 0 | 0 | 0 | 0 | 0 | 0 | 0.75776 | 0 | 0 | 0.75776 | 0
1.4 | Строительство КЛ-0,4 кВ от РП-24 до ВРУ жилого дома по адресу: 142290, г.Пущино м-рн «Г» д.3 | G_2543/15 | 2016 | 2020 |  |  |  | 0.44621 | 0.44621 | 0.43421 | 0 | 0 | 0.43421 | 0 | 0 | 0 | 0 | 0 | 0 | 0 | 0 | 0 | 0 | 0 | 0 | 0 | 0 | 0 | 0 | 0 | 0 | 0 | 0 | 0 | 0.43421 | 0 | 0 | 0.43421 | 0
1.4 | Строительство КЛ-0,4 кВ от РП-24 до ВРУ жилого дома по адресу: 142290, г.Пущино м-рн «Г» д.4 | G_2544/15 | 2016 | 2020 |  |  |  | 0.44621 | 0.44621 | 0.43421 | 0 | 0 | 0.43421 | 0 | 0 | 0 | 0 | 0 | 0 | 0 | 0 | 0 | 0 | 0 | 0 | 0 | 0 | 0 | 0 | 0 | 0 | 0 | 0 | 0 | 0.43421 | 0 | 0 | 0.43421 | 0
1.4 | Строительство КЛ-0,4 кВ от РП-24 до ВРУ жилого дома по адресу: 142290, г.Пущино м-рн «Г» д.5 | G_2545/15 | 2016 | 2020 |  |  |  | 0.8184 | 0.8184 | 0.8064 | 0 | 0 | 0.8064 | 0 | 0 | 0 | 0 | 0 | 0 | 0 | 0 | 0 | 0 | 0 | 0 | 0 | 0 | 0 | 0 | 0 | 0 | 0 | 0 | 0 | 0.8064 | 0 | 0 | 0.8064 | 0
1.4 | Строительство КЛ-0,4 кВ от РП-24 до ВРУ жилого дома по адресу: 142290, г.Пущино м-рн «Г» д.6 | G_2546/15 | 2016 | 2020 |  |  |  | 0.91566 | 0.91566 | 0.82386 | 0 | 0 | 0.82386 | 0 | 0 | 0 | 0 | 0 | 0 | 0 | 0 | 0 | 0 | 0 | 0 | 0 | 0 | 0 | 0 | 0 | 0 | 0 | 0 | 0 | 0.82386 | 0 | 0 | 0.82386 | 0
1.4 | Строительство КЛ-0,4 кВ от РП-24 до ВРУ жилого дома по адресу: 142290, г.Пущино м-рн «Г» д.11 | G_2547/15 | 2016 | 2020 |  |  |  | 0.49201 | 0.49201 | 0.42332 | 0 | 0 | 0.42332 | 0 | 0 | 0 | 0 | 0 | 0 | 0 | 0 | 0 | 0 | 0 | 0 | 0 | 0 | 0 | 0 | 0 | 0 | 0 | 0 | 0 | 0.42332 | 0 | 0 | 0.42332 | 0
1.4 | Строительство КЛ-0,4 кВ от РП-24 до ВРУ жилого дома по адресу: 142290, г.Пущино м-рн «Г» д.12 | G_2548/15 | 2016 | 2020 |  |  |  | 0.8184 | 0.8184 | 0.73252 | 0 | 0 | 0.73252 | 0 | 0 | 0 | 0 | 0 | 0 | 0 | 0 | 0 | 0 | 0 | 0 | 0 | 0 | 0 | 0 | 0 | 0 | 0 | 0 | 0 | 0.73252 | 0 | 0 | 0.73252 | 0
1.4 | Строительство КЛ-0,4 кВ от РП-24 до ВРУ жилого дома по адресу: 142290, г.Пущино м-рн «Г» д.13 | G_2549/15 | 2016 | 2020 |  |  |  | 1.2562 | 1.2562 | 1.1377 | 0 | 0 | 1.1377 | 0 | 0 | 0 | 0 | 0 | 0 | 0 | 0 | 0 | 0 | 0 | 0 | 0 | 0 | 0 | 0 | 0 | 0 | 0 | 0 | 0 | 1.1377 | 0 | 0 | 1.1377 | 0
1.4 | Строительство КЛ-0,4 кВ от ТП-302 до ВРУ жилого дома по адресу: 142290, Московская область, г.Пущино м-рн 'В' д.10 | G_2551/15 | 2017 | 2020 |  |  |  | 0.96433 | 0.96433 | 0.86955 | 0 | 0 | 0.86955 | 0 | 0 | 0 | 0 | 0 | 0 | 0 | 0 | 0 | 0 | 0 | 0 | 0 | 0 | 0 | 0 | 0 | 0 | 0 | 0 | 0 | 0.86955 | 0 | 0 | 0.86955 | 0
1.4 | Строительство КЛ-0,4 кВ от ТП-302 до ВРУ жилого дома по адресу: 142290, Московская область, г.Пущино м-рн 'В' д.11 | G_2552/15 | 2017 | 2020 |  |  |  | 0.76976 | 0.76976 | 0.68685 | 0 | 0 | 0.68685 | 0 | 0 | 0 | 0 | 0 | 0 | 0 | 0 | 0 | 0 | 0 | 0 | 0 | 0 | 0 | 0 | 0 | 0 | 0 | 0 | 0 | 0.68685 | 0 | 0 | 0.68685 | 0
1.4 | Строительство КЛ-0,4 кВ от ТП-302 до ВРУ жилого дома по адресу: 142290, Московская область, г.Пущино м-рн 'В' д.12 | G_2553/15 | 2017 | 2020 |  |  |  | 0.58364 | 0.58364 | 0.51046 | 0 | 0 | 0.51046 | 0 | 0 | 0 | 0 | 0 | 0 | 0 | 0 | 0 | 0 | 0 | 0 | 0 | 0 | 0 | 0 | 0 | 0 | 0 | 0 | 0 | 0.51046 | 0 | 0 | 0.51046 | 0
1.4 | Строительство КЛ-0,4 кВ от ТП-302 до ВРУ жилого дома по адресу: 142290, Московская область, г.Пущино м-рн 'В' д.13 | G_2554/15 | 2017 | 2020 |  |  |  | 0.72109 | 0.72109 | 0.64116 | 0 | 0 | 0.64116 | 0 | 0 | 0 | 0 | 0 | 0 | 0 | 0 | 0 | 0 | 0 | 0 | 0 | 0 | 0 | 0 | 0 | 0 | 0 | 0 | 0 | 0.64116 | 0 | 0 | 0.64116 | 0
1.4 | Строительство КЛ-0,4 кВ от ТП-302 до ВРУ жилого дома по адресу: 142290, Московская область, г.Пущино м-рн 'В' д.14 | G_2555/15 | 2017 | 2020 |  |  |  | 0.40038 | 0.40038 | 0.3362 | 0 | 0 | 0.3362 | 0 | 0 | 0 | 0 | 0 | 0 | 0 | 0 | 0 | 0 | 0 | 0 | 0 | 0 | 0 | 0 | 0 | 0 | 0 | 0 | 0 | 0.3362 | 0 | 0 | 0.3362 | 0
1.4 | Строительство КЛ-0,4 кВ от ТП-302 до ВРУ жилого дома по адресу: 142290, Московская область, г.Пущино м-рн 'В' д.15 | G_2556/15 | 2017 | 2020 |  |  |  | 0.71838 | 0.71838 | 0.64849 | 0 | 0 | 0.64849 | 0 | 0 | 0 | 0 | 0 | 0 | 0 | 0 | 0 | 0 | 0 | 0 | 0 | 0 | 0 | 0 | 0 | 0 | 0 | 0 | 0 | 0.64849 | 0 | 0 | 0.64849 | 0
1.4 | Строительство КЛ-0,4 кВ от ТП-317 до ВРУ жилого дома по адресу:142290, г.Пущино м-рн «В» д.21 | I_2558/15 | 2018 | 2020 |  |  |  | 0.55094 | 0.55094 | 0.55094 | 0 | 0 | 0.55094 | 0 | 0 | 0 | 0 | 0 | 0 | 0 | 0 | 0 | 0 | 0 | 0 | 0 | 0 | 0 | 0 | 0 | 0 | 0 | 0 | 0 | 0.55094 | 0 | 0 | 0.55094 | 0
1.4 | Строительство КЛ-0,4 кВ от ТП-317 до ВРУ жилого дома по адресу:142290, г.Пущино м-рн «В» д.22 | I_2559/15 | 2018 | 2020 |  |  |  | 0.55094 | 0.55094 | 0.55094 | 0 | 0 | 0.55094 | 0 | 0 | 0 | 0 | 0 | 0 | 0 | 0 | 0 | 0 | 0 | 0 | 0 | 0 | 0 | 0 | 0 | 0 | 0 | 0 | 0 | 0.55094 | 0 | 0 | 0.55094 | 0
1.4 | Строительство КЛ-0,4 кВ от ТП-317 до ВРУ жилого дома по адресу:142290, г.Пущино м-рн «В» д.23 | I_2560/15 | 2018 | 2020 |  |  |  | 0.38638 | 0.38638 | 0.38638 | 0 | 0 | 0.38638 | 0 | 0 | 0 | 0 | 0 | 0 | 0 | 0 | 0 | 0 | 0 | 0 | 0 | 0 | 0 | 0 | 0 | 0 | 0 | 0 | 0 | 0.38638 | 0 | 0 | 0.38638 | 0
1.4 | Строительство КЛ-0,4 кВ от ТП-317 до ВРУ жилого дома по адресу:142290, г.Пущино м-рн «В» д.24 | I_2561/15 | 2018 | 2020 |  |  |  | 0.63323 | 0.63323 | 0.63323 | 0 | 0 | 0.63323 | 0 | 0 | 0 | 0 | 0 | 0 | 0 | 0 | 0 | 0 | 0 | 0 | 0 | 0 | 0 | 0 | 0 | 0 | 0 | 0 | 0 | 0.63323 | 0 | 0 | 0.63323 | 0
1.4 | Строительство КЛ-0,4 кВ от ТП-317 до ВРУ жилого дома по адресу:142290, г.Пущино м-рн «В» д.25 | I_2562/15 | 2018 | 2020 |  |  |  | 0.55094 | 0.55094 | 0.55094 | 0 | 0 | 0.55094 | 0 | 0 | 0 | 0 | 0 | 0 | 0 | 0 | 0 | 0 | 0 | 0 | 0 | 0 | 0 | 0 | 0 | 0 | 0 | 0 | 0 | 0.55094 | 0 | 0 | 0.55094 | 0
1.4 | Строительство КЛ-0,4 кВ от ТП-317 до ВРУ жилого дома по адресу:142290, г.Пущино м-рн «В» д.26 | I_2563/15 | 2018 | 2020 |  |  |  | 0.67438 | 0.67438 | 0.67438 | 0 | 0 | 0.67438 | 0 | 0 | 0 | 0 | 0 | 0 | 0 | 0 | 0 | 0 | 0 | 0 | 0 | 0 | 0 | 0 | 0 | 0 | 0 | 0 | 0 | 0.67438 | 0 | 0 | 0.67438 | 0
1.4 | Строительство КЛ-0,4 кВ от ТП-317 до ВРУ жилого дома по адресу: 142290, г.Пущино м-рн «В» д.27 | I_2564/15 | 2018 | 2020 |  |  |  | 0.93822 | 0.93822 | 0.93822 | 0 | 0 | 0.93822 | 0 | 0 | 0 | 0 | 0 | 0 | 0 | 0 | 0 | 0 | 0 | 0 | 0 | 0 | 0 | 0 | 0 | 0 | 0 | 0 | 0 | 0.93822 | 0 | 0 | 0.93822 | 0
1.4 | Строительство КЛ-0,4 кВ от ТП-317 до ВРУ жилого дома по адресу:142290, г.Пущино м-рн «В» д.28 | I_2565/15 | 2018 | 2020 |  |  |  | 0.76235 | 0.76235 | 0.76234 | 0 | 0 | 0.76234 | 0 | 0 | 0 | 0 | 0 | 0 | 0 | 0 | 0 | 0 | 0 | 0 | 0 | 0 | 0 | 0 | 0 | 0 | 0 | 0 | 0 | 0.76234 | 0 | 0 | 0.76234 | 0
1.4 | Строительство КЛ-0,4 кВ от ТП-315 до ВРУ жилого дома по адресу:142290, г.Пущино м-рн 'В' д.29 | G_2567/15 | 2019 | 2023 |  |  |  | 0.93822 | 0.93822 | 0 | 0 | 0 | 0 | 0 | 0 | 0 | 0 | 0 | 0 | 0 | 0 | 0 | 0 | 0 | 0.93822 | 0 | 0 | 0.93822 | 0 | 0 | 0 | 0 | 0 | 0 | 0.93822 | 0 | 0 | 0.93822 | 0
1.4 | Строительство КЛ-0,4 кВ от ТП-315 до ВРУ жилого дома по адресу:142290, г.Пущино м-рн 'В' д.30 | G_2568/15 | 2019 | 2023 |  |  |  | 0.71838 | 0.71838 | 0 | 0 | 0 | 0 | 0 | 0 | 0 | 0 | 0 | 0 | 0 | 0 | 0 | 0 | 0 | 0.71838 | 0 | 0 | 0.71838 | 0 | 0 | 0 | 0 | 0 | 0 | 0.71838 | 0 | 0 | 0.71838 | 0
1.4 | Строительство КЛ-0,4 кВ от ТП-315 до ВРУ жилого дома по адресу: 142290, г.Пущино м-рн 'В' д.31 | G_2569/15 | 2019 | 2023 |  |  |  | 0.59209 | 0.59209 | 0 | 0 | 0 | 0 | 0 | 0 | 0 | 0 | 0 | 0 | 0 | 0 | 0 | 0 | 0 | 0.59209 | 0 | 0 | 0.59209 | 0 | 0 | 0 | 0 | 0 | 0 | 0.59209 | 0 | 0 | 0.59209 | 0
1.4 | Строительство 2КЛ-10 кВ от ПС-447 фидера №1, 14 до РП-31 по адресу: г. Пущино | G_23/13 | 2013 | 2021 |  |  |  | 3.9205 | 3.9205 | 0 | 0 | 0 | 0 | 0 | 3.5071 | 0 | 0 | 3.5071 | 0 | 0 | 0 | 0 | 0 | 0 | 0 | 0 | 0 | 0 | 0 | 0 | 0 | 0 | 0 | 0 | 3.5071 | 0 | 0 | 3.5071 | 0
1.4 | Строительство ЛЭП-10 кВ от ТП-10 «КОС» до ТП-180, по адресу: Московская область, Серпуховский район, п. Пролетарский, с. Райсеменовское | G_1749/15 | 2017 | 2023 |  |  |  | 10.4816 | 10.4816 | 0 | 0 | 0 | 0 | 0 | 0 | 0 | 0 | 0 | 0 | 0.28163 | 0 | 0 | 0.28163 | 0 | 0.6 | 0 | 0 | 0.6 | 0 | 9.6 | 0 | 0 | 9.6 | 0 | 10.4816 | 0 | 0 | 10.4816 | 0
1.4 | Строительство ТП взамен ТП-137 по адресу: Московская область, г. Серпухов, Большой Высоцкий переулок, зд.№31а | J_5544/18 | 2018 | 2020 |  |  |  | 3.7883 | 3.7883 | 3.0001 | 0 | 0 | 3.0001 | 0 | 0 | 0 | 0 | 0 | 0 | 0 | 0 | 0 | 0 | 0 | 0 | 0 | 0 | 0 | 0 | 0 | 0 | 0 | 0 | 0 | 3.0001 | 0 | 0 | 3.0001 | 0
1.4 | Строительство реклоузера и ПКУ по адресу: Московская область, Серпуховский район, д. Тульчино | J_5758/19 | 2019 | 2020 |  |  |  | 5.3736 | 5.3736 | 4.6573 | 0 | 0 | 4.6573 | 0 | 0 | 0 | 0 | 0 | 0 | 0 | 0 | 0 | 0 | 0 | 0 | 0 | 0 | 0 | 0 | 0 | 0 | 0 | 0 | 0 | 4.6573 | 0 | 0 | 4.6573 | 0
1.4 | Строительство КТП по адресу: Московская область, г. Серпухов, ул. Театральная | I_4714/18 | 2019 | 2020 |  |  |  | 9.3041 | 9.3041 | 6.934 | 0 | 0 | 6.934 | 0 | 0 | 0 | 0 | 0 | 0 | 0 | 0 | 0 | 0 | 0 | 0 | 0 | 0 | 0 | 0 | 0 | 0 | 0 | 0 | 0 | 6.934 | 0 | 0 | 6.934 | 0
1.4 | Строительство КТП в районе ТП-6 по адресу: Московская область, Серпуховский район, п. Кирпичный завод | G_2221/15 | 2016 | 2022 |  |  |  | 5.3655 | 5.3655 | 0 | 0 | 0 | 0 | 0 | 0 | 0 | 0 | 0 | 0 | 0.54145 | 0 | 0 | 0.54145 | 0 | 4.8 | 0 | 0 | 4.8 | 0 | 0 | 0 | 0 | 0 | 0 | 5.3415 | 0 | 0 | 5.3415 | 0
1.4 | Строительство КТП, КВЛ-10 кВ, ЛЭП-0,4 кВ по адресу: Московская область, Серпуховский район, п. Пролетарский | G_2222/15 | 2016 | 2022 |  |  |  | 13.6505 | 13.6505 | 0 | 0 | 0 | 0 | 0 | 0 | 0 | 0 | 0 | 0 | 0.45053 | 0 | 0 | 0.45053 | 0 | 13.2 | 0 | 0 | 13.2 | 0 | 0 | 0 | 0 | 0 | 0 | 13.6505 | 0 | 0 | 13.6505 | 0
1.4 | Установка реклоузера по адресу: Московская область, Серпуховский р-н, д. Волково | I_2/18 | 2018 | 2024 |  |  |  | 3.882 | 3.882 | 0 | 0 | 0 | 0 | 0 | 0 | 0 | 0 | 0 | 0 | 0 | 0 | 0 | 0 | 0 | 0.28201 | 0 | 0 | 0.28201 | 0 | 3.6 | 0 | 0 | 3.6 | 0 | 3.882 | 0 | 0 | 3.882 | 0
1.4 | Строительство КТП в районе КТП-10-52 по адресу: Московская обл., г. Серпухов, ул. Маяковского, д. 23/21 | I_4608/18 | 2018 | 2020 | 1.35 | 7.61 | 2019-02-01 | 7.2682 | 6.9659 | 6.3037 | 0 | 0 | 6.3037 | 0 | 0 | 0 | 0 | 0 | 0 | 0 | 0 | 0 | 0 | 0 | 0 | 0 | 0 | 0 | 0 | 0 | 0 | 0 | 0 | 0 | 6.3037 | 0 | 0 | 6.3037 | 0
1.4 | Строительство КТП в районе КТП-74 по адресу: Московская обл., г. Серпухов, Московское шоссе, 65 | I_4612/18 | 2018 | 2020 | 1.15 | 7.79 | 2019-01-01 | 4.1669 | 4.1669 | 3.016 | 0 | 0 | 3.016 | 0 | 0 | 0 | 0 | 0 | 0 | 0 | 0 | 0 | 0 | 0 | 0 | 0 | 0 | 0 | 0 | 0 | 0 | 0 | 0 | 0 | 3.016 | 0 | 0 | 3.016 | 0
1.4 | Строительство КТП, 2КЛ-6 кВ для электроснабжения энергопринимающих устройств заявителя по адресу: Московская обл, , Серпухов г, Советская ул, Тульская ул | J_5665/19 | 2020 | 2020 |  |  |  | 3.7359 | 3.7359 | 3.7299 | 0 | 0 | 3.7299 | 0 | 0 | 0 | 0 | 0 | 0 | 0 | 0 | 0 | 0 | 0 | 0 | 0 | 0 | 0 | 0 | 0 | 0 | 0 | 0 | 0 | 3.7299 | 0 | 0 | 3.7299 | 0
1.4 | Строительство ЛЭП-6 кВ, строительство КТП взамен ТП-79 по адресу: Московская обл, г.о. Серпухов, д. Фенино | J_5683/19 | 2024 | 2025 |  |  |  | 27.4554 | 27.4554 | 0 | 0 | 0 | 0 | 0 | 0 | 0 | 0 | 0 | 0 | 0 | 0 | 0 | 0 | 0 | 0 | 0 | 0 | 0 | 0 | 0.12 | 0 | 0 | 0.12 | 0 | 0.12 | 0 | 0 | 0.12 | 0
1.4 | Строительство КТП по адресу: Московская область, г. Домодедово, мкр. Центральный | I_4708/18 | 2018 | 2022 |  |  |  | 2.9696 | 2.9696 | 0 | 0 | 0 | 0 | 0 | 0 | 0 | 0 | 0 | 0 | 0.5336 | 0 | 0 | 0.5336 | 0 | 2.4 | 0 | 0 | 2.4 | 0 | 0 | 0 | 0 | 0 | 0 | 2.9336 | 0 | 0 | 2.9336 | 0
1.4 | Строительство АПС и СОУЭ Домодедовского филиала АО «Мособлэнерго» по адресу: Московская обл, г. Домодедово, мкр. Северный, ул. Дачная, д. 2 | I_5524/18 | 2018 | 2020 |  |  |  | 1.3896 | 1.3896 | 1.1444 | 0 | 0 | 1.1444 | 0 | 0 | 0 | 0 | 0 | 0 | 0 | 0 | 0 | 0 | 0 | 0 | 0 | 0 | 0 | 0 | 0 | 0 | 0 | 0 | 0 | 1.1444 | 0 | 0 | 1.1444 | 0
1.4 | Строительство КПП и системы контроля доступа Домодедовского филиала АО "Мособлэнерго" по адресу: Московская обл., г. Домодедово, мкр. Северный, ул. Дачная, д.2 | I_5341/18 | 2018 | 2024 |  |  |  | 1.7536 | 1.7536 | 0 | 0 | 0 | 0 | 0 | 0 | 0 | 0 | 0 | 0 | 0 | 0 | 0 | 0 | 0 | 0.55364 | 0 | 0 | 0.55364 | 0 | 1.2 | 0 | 0 | 1.2 | 0 | 1.7536 | 0 | 0 | 1.7536 | 0
1.4 | Строительство КТП по адресу: Московская область, г.о. Домодедово, а.о. Краснопутьский, с. Красный путь | I_4709/18 | 2018 | 2022 |  |  |  | 3.1814 | 3.1814 | 0 | 0 | 0 | 0 | 0 | 0 | 0 | 0 | 0 | 0 | 0.1454 | 0 | 0 | 0.1454 | 0 | 3 | 0 | 0 | 3 | 0 | 0 | 0 | 0 | 0 | 0 | 3.1454 | 0 | 0 | 3.1454 | 0
1.4 | Строительство ПСС-СУ по адресу: Московская область, г. Домодедово, мкр. Центральный | I_4716/18 | 2018 | 2023 |  |  |  | 3.8479 | 3.8479 | 0 | 0 | 0 | 0 | 0 | 0 | 0 | 0 | 0 | 0 | 0 | 0 | 0 | 0 | 0 | 0.19987 | 0 | 0 | 0.19987 | 0 | 3.6 | 0 | 0 | 3.6 | 0 | 3.7999 | 0 | 0 | 3.7999 | 0
1.4 | Строительство КЛ-10 кВ от ТП-76 до ТП-454 по адресу: Московская область, Люберецкий р-н, п.Малаховка, ул.Грибоедова, ул.Красковское шоссе | G_2355/15 | 2016 | 2022 |  |  |  | 7.4054 | 7.4054 | 0 | 0 | 0 | 0 | 0 | 0 | 0 | 0 | 0 | 0 | 0.2054 | 0 | 0 | 0.2054 | 0 | 6 | 0 | 0 | 6 | 0 | 0 | 0 | 0 | 0 | 0 | 6.2054 | 0 | 0 | 6.2054 | 0
1.4 | Строительство КТП в районе КТП-256 по адресу: Московская область, Люберецкий р-н, п. Томилино, ул. Речная | G_2356/15 | 2016 | 2022 |  |  |  | 3.4635 | 3.4635 | 0.012 | 0 | 0 | 0.012 | 0 | 0.012 | 0 | 0 | 0.012 | 0 | 0.32492 | 0 | 0 | 0.32492 | 0 | 2.64 | 0 | 0 | 2.64 | 0 | 0 | 0 | 0 | 0 | 0 | 2.9889 | 0 | 0 | 2.9889 | 0
1.4 | Строительство КЛ-6 кВ от ТП-169 до ТП-449 по адресу: Московская область, Люберецкий р-н, д.Зенино-д.Мотяково | G_2358/15 | 2016 | 2023 |  |  |  | 25.937 | 25.937 | 0 | 0 | 0 | 0 | 0 | 0 | 0 | 0 | 0 | 0 | 0.44554 | 0 | 0 | 0.44554 | 0 | 0.29146 | 0 | 0 | 0.29146 | 0 | 25.2 | 0 | 0 | 25.2 | 0 | 25.937 | 0 | 0 | 25.937 | 0
1.4 | Строительство КЛ-10 кВ от пр.РП-10 кВ до ТП-288 по адресу: Московская область, Люберецкий р-н, п. Малаховка | G_2362/15 | 2019 | 2023 |  |  |  | 10.5392 | 10.5392 | 0 | 0 | 0 | 0 | 0 | 0 | 0 | 0 | 0 | 0 | 0 | 0 | 0 | 0 | 0 | 0.93917 | 0 | 0 | 0.93917 | 0 | 9.6 | 0 | 0 | 9.6 | 0 | 10.5392 | 0 | 0 | 10.5392 | 0
1.4 | Строительство ВЛ-0,4 кВ от ТП-61, по адресу: Люберецкий р-н, п. Малаховка, ул. Чайковского, Южная, Советская, Толстого, Ленина | G_137/10 | 2010 | 2025 |  |  |  | 32.2172 | 13.1744 | 0 | 0 | 0 | 0 | 0 | 0 | 0 | 0 | 0 | 0 | 0 | 0 | 0 | 0 | 0 | 0 | 0 | 0 | 0 | 0 | 0.012 | 0 | 0 | 0.012 | 0 | 0.012 | 0 | 0 | 0.012 | 0
1.4 | Строительство РП-6 кВ, ЛЭП-6 кВ по адресу: Московская область, Люберецкий р-н, пос. Токарево | G_2360/15 | 2016 | 2025 |  |  |  | 73.3337 | 71.1464 | 0.012 | 0 | 0 | 0.012 | 0 | 0.012 | 0 | 0 | 0.012 | 0 | 0.012 | 0 | 0 | 0.012 | 0 | 0.012 | 0 | 0 | 0.012 | 0 | 0.012 | 0 | 0 | 0.012 | 0 | 0.06 | 0 | 0 | 0.06 | 0
1.4 | Строительство КЛ-0,4 кВ от ТП-93 по адресу: Московская область, Люберецкий р-н, пос.Томилино, ул.Чехова | G_1716/15 | 2015 | 2025 |  |  |  | 0.62113 | 0.62113 | 0 | 0 | 0 | 0 | 0 | 0 | 0 | 0 | 0 | 0 | 0 | 0 | 0 | 0 | 0 | 0 | 0 | 0 | 0 | 0 | 0.012 | 0 | 0 | 0.012 | 0 | 0.012 | 0 | 0 | 0.012 | 0
1.4 | Строительство КЛ-0,4 кВ от ТП-564 по адресу: Московская область, г. Люберецы, ул.Коммунистическая | G_1717/15 | 2015 | 2025 |  |  |  | 0.72012 | 0.72012 | 0 | 0 | 0 | 0 | 0 | 0 | 0 | 0 | 0 | 0 | 0 | 0 | 0 | 0 | 0 | 0 | 0 | 0 | 0 | 0 | 0.012 | 0 | 0 | 0.012 | 0 | 0.012 | 0 | 0 | 0.012 | 0
1.4 | Установка реклоузера по адресу: Московская область, Люберецкий р-н, п. Жилино-1 | I_4681/18 | 2018 | 2021 |  |  |  | 3.882 | 3.882 | 0 | 0 | 0 | 0 | 0 | 3.882 | 0 | 0 | 3.882 | 0 | 0 | 0 | 0 | 0 | 0 | 0 | 0 | 0 | 0 | 0 | 0 | 0 | 0 | 0 | 0 | 3.882 | 0 | 0 | 3.882 | 0
1.4 | Установка реклоузера по адресу: Московская область, Люберецкий р-н, д. Марусино, ул. Заречная | I_4682/18 | 2018 | 2021 |  |  |  | 3.882 | 3.882 | 0 | 0 | 0 | 0 | 0 | 3.882 | 0 | 0 | 3.882 | 0 | 0 | 0 | 0 | 0 | 0 | 0 | 0 | 0 | 0 | 0 | 0 | 0 | 0 | 0 | 0 | 3.882 | 0 | 0 | 3.882 | 0
1.4 | Установка реклоузера по адресу: Московская область, Люберецкий р-н, д. Марусино | I_4683/18 | 2018 | 2021 |  |  |  | 3.882 | 3.882 | 0 | 0 | 0 | 0 | 0 | 3.882 | 0 | 0 | 3.882 | 0 | 0 | 0 | 0 | 0 | 0 | 0 | 0 | 0 | 0 | 0 | 0 | 0 | 0 | 0 | 0 | 3.882 | 0 | 0 | 3.882 | 0
1.4 | Строительство ТП и ЛЭП-6 кВ по адресу: Московская обл, Люберецкий р-н, Люберцы г, пос. ЛЭМЗ | J_6053/19 | 2019 | 2020 |  |  |  | 1.8632 | 1.8632 | 1.5696 | 0 | 0 | 1.5696 | 0 | 0 | 0 | 0 | 0 | 0 | 0 | 0 | 0 | 0 | 0 | 0 | 0 | 0 | 0 | 0 | 0 | 0 | 0 | 0 | 0 | 1.5696 | 0 | 0 | 1.5696 | 0
1.4 | Строительство КТП, КЛ-6 кВ по адресу: Московская обл, Люберецкий р-н, д. Ново-Марусино, пр. Кореневского балластного карьера, д. № 1 | J_6202/19 | 2019 | 2020 |  |  |  | 1.7853 | 1.7853 | 1.7733 | 0 | 0 | 1.7733 | 0 | 0 | 0 | 0 | 0 | 0 | 0 | 0 | 0 | 0 | 0 | 0 | 0 | 0 | 0 | 0 | 0 | 0 | 0 | 0 | 0 | 1.7733 | 0 | 0 | 1.7733 | 0
1.4 | Строительство 2 КЛ-10 кВ направлением РТП-5 – РП-4 по адресу: 140093, Московская область г.Дзержинский | G_2272/15 | 2019 | 2023 |  |  |  | 14.305 | 14.305 | 0 | 0 | 0 | 0 | 0 | 0 | 0 | 0 | 0 | 0 | 0 | 0 | 0 | 0 | 0 | 2.305 | 0 | 0 | 2.305 | 0 | 12 | 0 | 0 | 12 | 0 | 14.305 | 0 | 0 | 14.305 | 0
1.4 | Строительство КЛ-0,4 кВ от ТП-3 до ВРУ дома по адресу: 140053, Московская область г.Котельники, мкр. Силикат д. 20 | G_2273/15 | 2020 | 2023 |  |  |  | 0.77165 | 0.77165 | 0 | 0 | 0 | 0 | 0 | 0 | 0 | 0 | 0 | 0 | 0 | 0 | 0 | 0 | 0 | 0.77165 | 0 | 0 | 0.77165 | 0 | 0 | 0 | 0 | 0 | 0 | 0.77165 | 0 | 0 | 0.77165 | 0
1.4 | Строительство 2 КЛ-6 кВ направлением ТП-29 – ТП-40Н по адресу: 140090, Московская область г.Дзержинский, ул. Дзержинская | G_2274/15 | 2016 | 2020 |  |  |  | 6.043 | 6.043 | 5.6749 | 0 | 0 | 5.6749 | 0 | 0 | 0 | 0 | 0 | 0 | 0 | 0 | 0 | 0 | 0 | 0 | 0 | 0 | 0 | 0 | 0 | 0 | 0 | 0 | 0 | 5.6749 | 0 | 0 | 5.6749 | 0
1.4 | Строительство БКТП в районе ТП-1«Карьер ЗИЛ» по адресу: 140093, Московская область г.Дзержинский, ул. Овиновка | G_2276/15 | 2017 | 2022 |  |  |  | 12.0328 | 12.0328 | 0 | 0 | 0 | 0 | 0 | 0 | 0 | 0 | 0 | 0 | 0.27282 | 0 | 0 | 0.27282 | 0 | 11.76 | 0 | 0 | 11.76 | 0 | 0 | 0 | 0 | 0 | 0 | 12.0328 | 0 | 0 | 12.0328 | 0
1.4 | Строительство 2 КЛ-0,4 кВ от ТП-4Д до ВРУ дома по адресу: 140093, Московская область г.Дзержинский, ул.Лесная, д.14 | G_2278/15 | 2019 | 2020 |  |  |  | 1.0583 | 1.0583 | 1.0583 | 0 | 0 | 1.0583 | 0 | 0 | 0 | 0 | 0 | 0 | 0 | 0 | 0 | 0 | 0 | 0 | 0 | 0 | 0 | 0 | 0 | 0 | 0 | 0 | 0 | 1.0583 | 0 | 0 | 1.0583 | 0
1.4 | Строительство КЛ-0,4 кВ от ТП-29 до ВРУ-2 дома по адресу: 140093, Московская область г.Дзержинский, ул.Лермонтова, д.13Б | G_2279/15 | 2019 | 2022 |  |  |  | 1.1506 | 1.1506 | 0 | 0 | 0 | 0 | 0 | 0 | 0 | 0 | 0 | 0 | 0.5506 | 0 | 0 | 0.5506 | 0 | 0.6 | 0 | 0 | 0.6 | 0 | 0 | 0 | 0 | 0 | 0 | 1.1506 | 0 | 0 | 1.1506 | 0
1.4 | Строительство 3КЛ-0,4 кВ от ТП-29 до ВРУ домов по адресам: 140093, Московская область г.Дзержинский, ул.Лермонтова, д.11, 12, 12а | G_2280/15 | 2019 | 2023 |  |  |  | 2.7039 | 2.7039 | 0 | 0 | 0 | 0 | 0 | 0 | 0 | 0 | 0 | 0 | 0 | 0 | 0 | 0 | 0 | 2.7039 | 0 | 0 | 2.7039 | 0 | 0 | 0 | 0 | 0 | 0 | 2.7039 | 0 | 0 | 2.7039 | 0
1.4 | Строительство 3КЛ-0,4 кВ от ТП-8 до ВРУ домов по адресам: 140093, Московская область г.Дзержинский, ул.Лермонтова, д.14,15 | I_2281/15 | 2018 | 2020 |  |  |  | 4.1708 | 4.1708 | 3.6722 | 0 | 0 | 3.6722 | 0 | 0 | 0 | 0 | 0 | 0 | 0 | 0 | 0 | 0 | 0 | 0 | 0 | 0 | 0 | 0 | 0 | 0 | 0 | 0 | 0 | 3.6722 | 0 | 0 | 3.6722 | 0
1.4 | Строительство 2КЛ-0,4 кВ от ТП-23 до ВРУ домов по адресам: 140090, Московская область г.Дзержинский, пл.Св. Николая, д.6,6а | I_2282/15 | 2018 | 2020 |  |  |  | 2.9557 | 2.9557 | 2.7903 | 0 | 0 | 2.7903 | 0 | 0 | 0 | 0 | 0 | 0 | 0 | 0 | 0 | 0 | 0 | 0 | 0 | 0 | 0 | 0 | 0 | 0 | 0 | 0 | 0 | 2.7903 | 0 | 0 | 2.7903 | 0
1.4 | Строительство КЛ-0,4 кВ от ТП-58 до ВРУ ВЗУ-3 скв.3 по адресу: 140093, Московская область г.Дзержинский, ул. Дзержинская | I_2284/15 | 2018 | 2020 |  |  |  | 1.4922 | 1.4922 | 1.4802 | 0 | 0 | 1.4802 | 0 | 0 | 0 | 0 | 0 | 0 | 0 | 0 | 0 | 0 | 0 | 0 | 0 | 0 | 0 | 0 | 0 | 0 | 0 | 0 | 0 | 1.4802 | 0 | 0 | 1.4802 | 0
1.4 | Строительство КЛ-6 кВ направлением ТП-58 – КТП-7 по адресу: 140090, Московская область г.Дзержинский, ул. Дзержинская | I_2285/15 | 2018 | 2020 |  |  |  | 1.7099 | 1.7099 | 1.6979 | 0 | 0 | 1.6979 | 0 | 0 | 0 | 0 | 0 | 0 | 0 | 0 | 0 | 0 | 0 | 0 | 0 | 0 | 0 | 0 | 0 | 0 | 0 | 0 | 0 | 1.6979 | 0 | 0 | 1.6979 | 0
1.4 | Строительство КЛ-0,4 кВ от ТП-4Н до ВРУ дома по адресу: 140053, Московская область г.Котельники, мкр. Силикат д. 17 | G_2290/15 | 2016 | 2020 |  |  |  | 1.0207 | 1.0207 | 1.0207 | 0 | 0 | 1.0207 | 0 | 0 | 0 | 0 | 0 | 0 | 0 | 0 | 0 | 0 | 0 | 0 | 0 | 0 | 0 | 0 | 0 | 0 | 0 | 0 | 0 | 1.0207 | 0 | 0 | 1.0207 | 0
1.4 | Строительство КЛ-0,4 кВ от ТП-28 (ОАО «МОЭСК») до ВРУ дома по адресу: 140055, Московская область г.Котельники, мкр. Белая дача д. 56 | G_2292/15 | 2017 | 2022 |  |  |  | 0.62116 | 0.62116 | 0 | 0 | 0 | 0 | 0 | 0 | 0 | 0 | 0 | 0 | 0.62116 | 0 | 0 | 0.62116 | 0 | 0 | 0 | 0 | 0 | 0 | 0 | 0 | 0 | 0 | 0 | 0.62116 | 0 | 0 | 0.62116 | 0
1.4 | Строительство КЛ-0,4 кВ от ТП-28(ПАО «МОЭСК») до ВРУ дома по адресу: 140055, Московская область г.Котельники, мкр.Белая дача д. 52 | I_2293/15 | 2018 | 2020 |  |  |  | 2.4891 | 2.4891 | 2.4771 | 0 | 0 | 2.4771 | 0 | 0 | 0 | 0 | 0 | 0 | 0 | 0 | 0 | 0 | 0 | 0 | 0 | 0 | 0 | 0 | 0 | 0 | 0 | 0 | 0 | 2.4771 | 0 | 0 | 2.4771 | 0
1.4 | Строительство 3 КЛ-0,4 кВ от КТП-4А до ВРУ МБОУ ДОД ДЮСШ «Орбита», ВРУ МБОУДОД СДЮСШОР "Союз" и ВРУ МБОУ «СОШ №1» по адресам: 140090, Московская область г.Дзержинский, ул. Спортивная д. 1а, 3а, 3б | I_2294/15 | 2018 | 2022 |  |  |  | 8.3916 | 8.3916 | 0 | 0 | 0 | 0 | 0 | 0 | 0 | 0 | 0 | 0 | 0.4596 | 0 | 0 | 0.4596 | 0 | 7.56 | 0 | 0 | 7.56 | 0 | 0 | 0 | 0 | 0 | 0 | 8.0196 | 0 | 0 | 8.0196 | 0
1.4 | Перевод нагрузок на ТП-2Н по адресу: 140053, Московская область г.Котельники, мкр. Силикат | G_2295/15 | 2016 | 2020 |  |  |  | 0.56326 | 0.56324 | 0.56324 | 0 | 0 | 0.56324 | 0 | 0 | 0 | 0 | 0 | 0 | 0 | 0 | 0 | 0 | 0 | 0 | 0 | 0 | 0 | 0 | 0 | 0 | 0 | 0 | 0 | 0.56324 | 0 | 0 | 0.56324 | 0
1.4 | Строительство 2БКТП в районе ТП-29(РТП-5) по адресу: 140054, Московская область г.Котельники, мкр. Опытное поле | G_2296/15 | 2017 | 2022 |  |  |  | 16.7484 | 16.7484 | 0 | 0 | 0 | 0 | 0 | 0 | 0 | 0 | 0 | 0 | 0.41639 | 0 | 0 | 0.41639 | 0 | 16.32 | 0 | 0 | 16.32 | 0 | 0 | 0 | 0 | 0 | 0 | 16.7364 | 0 | 0 | 16.7364 | 0
1.4 | Строительство КЛ-0,4 кВ от ТП-7 до ж/дома по ул.Бондарева д.2, по адресу: г.Дзержинский | G_510/12 | 2013 | 2020 |  |  |  | 1.8185 | 0.88019 | 0.67212 | 0 | 0 | 0.67212 | 0 | 0 | 0 | 0 | 0 | 0 | 0 | 0 | 0 | 0 | 0 | 0 | 0 | 0 | 0 | 0 | 0 | 0 | 0 | 0 | 0 | 0.67212 | 0 | 0 | 0.67212 | 0
1.4 | Строительство 2 КЛ-0,4 кВ от ТП-2Н до ВРУ ДК «Силикат» по адресу: 140053, Московская область, г.Котельники, мкр. Силикат д. 32 | G_2271/15 | 2016 | 2020 |  |  |  | 2.4438 | 2.4203 | 2.3848 | 0 | 0 | 2.3848 | 0 | 0 | 0 | 0 | 0 | 0 | 0 | 0 | 0 | 0 | 0 | 0 | 0 | 0 | 0 | 0 | 0 | 0 | 0 | 0 | 0 | 2.3848 | 0 | 0 | 2.3848 | 0
1.4 | Строительство КЛ-0,4 кВ от ТП-4«Рейс» до ВРУ ВЗУ-4 по адресу: 140093, Московская область, г.Дзержинский, ул. Карьер ЗИЛ | G_2275/15 | 2016 | 2020 |  |  |  | 1.1992 | 1.1838 | 1.1836 | 0 | 0 | 1.1836 | 0 | 0 | 0 | 0 | 0 | 0 | 0 | 0 | 0 | 0 | 0 | 0 | 0 | 0 | 0 | 0 | 0 | 0 | 0 | 0 | 0 | 1.1836 | 0 | 0 | 1.1836 | 0
1.4 | Строительство ТП и КЛ-10 кВ по адресу: Московская область, г. Дзержинский, ул. Академика Жукова | J_5757/18 | 2021 | 2022 |  |  |  | 2.2204 | 2.2204 | 0.012 | 0 | 0 | 0.012 | 0 | 0.012 | 0 | 0 | 0.012 | 0 | 0.39037 | 0 | 0 | 0.39037 | 0 | 1.8 | 0 | 0 | 1.8 | 0 | 0 | 0 | 0 | 0 | 0 | 2.2144 | 0 | 0 | 2.2144 | 0
1.4 | Строительство КЛ-0,4 кВ от ТП-28 до ВРУ ЦТП-4 по адресу: 140090, Московская область, г.Дзержинский, ул. Спортивная | G_2277/15 | 2016 | 2020 |  |  |  | 1.3927 | 1.3762 | 1.3562 | 0 | 0 | 1.3562 | 0 | 0 | 0 | 0 | 0 | 0 | 0 | 0 | 0 | 0 | 0 | 0 | 0 | 0 | 0 | 0 | 0 | 0 | 0 | 0 | 0 | 1.3562 | 0 | 0 | 1.3562 | 0
1.4 | Строительство КЛ-0,4 кВ от ТП-2Н до ВРУ домов по адресам: 140053, Московская область, г.Котельники, мкр. Силикат д. 23, 25 | G_2286/15 | 2016 | 2020 |  |  |  | 1.898 | 1.8755 | 1.8119 | 0 | 0 | 1.8119 | 0 | 0 | 0 | 0 | 0 | 0 | 0 | 0 | 0 | 0 | 0 | 0 | 0 | 0 | 0 | 0 | 0 | 0 | 0 | 0 | 0 | 1.8119 | 0 | 0 | 1.8119 | 0
1.4 | Строительство КЛ-0,4 кВ от ТП-4Н до ВРУ дома по адресу: 140053, Московская область, г.Котельники, мкр. Силикат д. 7 | G_2291/15 | 2016 | 2020 |  |  |  | 0.85877 | 0.85877 | 0.84575 | 0 | 0 | 0.84575 | 0 | 0 | 0 | 0 | 0 | 0 | 0 | 0 | 0 | 0 | 0 | 0 | 0 | 0 | 0 | 0 | 0 | 0 | 0 | 0 | 0 | 0.84575 | 0 | 0 | 0.84575 | 0
1.4 | Строительство КЛ-0,4 кВ от ТП-539 до ВРУ ЦТП №1 по адресу: г. Дзержинский. Ул. Лермонтова, 2 | G_1729/15 | 2016 | 2020 |  |  |  | 1.221 | 1.221 | 1.221 | 0 | 0 | 1.221 | 0 | 0 | 0 | 0 | 0 | 0 | 0 | 0 | 0 | 0 | 0 | 0 | 0 | 0 | 0 | 0 | 0 | 0 | 0 | 0 | 0 | 1.221 | 0 | 0 | 1.221 | 0
1.4 | Строительство КТП в районе ТП-230 по адресу: Московская область, Наро-Фоминский р-н, д.Алабино, ул.Санаторная | G_1984/15 | 2017 | 2022 |  |  |  | 2.2841 | 2.2841 | 0.012 | 0 | 0 | 0.012 | 0 | 0.012 | 0 | 0 | 0.012 | 0 | 0.20413 | 0 | 0 | 0.20413 | 0 | 1.8 | 0 | 0 | 1.8 | 0 | 0 | 0 | 0 | 0 | 0 | 2.0281 | 0 | 0 | 2.0281 | 0
1.4 | Строительство ТП по адресу: Московская область, г. Наро-Фоминск, 74км Киевского шоссе | G_4016/17 | 2017 | 2021 |  |  |  | 5.2377 | 5.2377 | 0.012 | 0 | 0 | 0.012 | 0 | 4.6449 | 0 | 0 | 4.6449 | 0 | 0 | 0 | 0 | 0 | 0 | 0 | 0 | 0 | 0 | 0 | 0 | 0 | 0 | 0 | 0 | 4.6569 | 0 | 0 | 4.6569 | 0
1.4 | Строительство КТП в районе ТП-229 по адресу: Московская область, Наро-Фоминский р-н, д.Алабино, КИЗ «Ратник» | G_1985/15 | 2017 | 2022 |  |  |  | 2.2841 | 2.2841 | 0.012 | 0 | 0 | 0.012 | 0 | 0.012 | 0 | 0 | 0.012 | 0 | 0.20413 | 0 | 0 | 0.20413 | 0 | 1.8 | 0 | 0 | 1.8 | 0 | 0 | 0 | 0 | 0 | 0 | 2.0281 | 0 | 0 | 2.0281 | 0
1.4 | Строительство КТП в районе ТП-25 по адресу: Московская область, г. Наро-Фоминск, ул.Ноябрьская | I_1986/15 | 2018 | 2020 |  |  |  | 2.8861 | 2.8861 | 0.2066 | 0 | 0 | 0.2066 | 0 | 0 | 0 | 0 | 0 | 0 | 0 | 0 | 0 | 0 | 0 | 0 | 0 | 0 | 0 | 0 | 0 | 0 | 0 | 0 | 0 | 0.2066 | 0 | 0 | 0.2066 | 0
1.4 | Строительство БКТП в районе КТП-28 по адресу: Московская область, г.Наро-Фоминск, ул.Островского | I_1987/15 | 2018 | 2022 |  |  |  | 11.992 | 11.992 | 0 | 0 | 0 | 0 | 0 | 0 | 0 | 0 | 0 | 0 | 0.47197 | 0 | 0 | 0.47197 | 0 | 11.52 | 0 | 0 | 11.52 | 0 | 0 | 0 | 0 | 0 | 0 | 11.992 | 0 | 0 | 11.992 | 0
1.4 | Строительство КТП в районе КТП-73 по адресу: Московская область, г. Наро-Фоминск, ул.Строителей | G_1988/15 | 2017 | 2021 |  |  |  | 2.8861 | 2.8861 | 2.0572 | 0 | 0 | 2.0572 | 0 | 0.51431 | 0 | 0 | 0.51431 | 0 | 0 | 0 | 0 | 0 | 0 | 0 | 0 | 0 | 0 | 0 | 0 | 0 | 0 | 0 | 0 | 2.5716 | 0 | 0 | 2.5716 | 0
1.4 | Строительство КТП в районе КТП-21 по адресу: Московская область, г. Наро-Фоминск, ул.Воровского | G_1989/15 | 2019 | 2023 |  |  |  | 4.772 | 4.772 | 0 | 0 | 0 | 0 | 0 | 0 | 0 | 0 | 0 | 0 | 0 | 0 | 0 | 0 | 0 | 1.172 | 0 | 0 | 1.172 | 0 | 3.6 | 0 | 0 | 3.6 | 0 | 4.772 | 0 | 0 | 4.772 | 0
1.4 | Строительство КТП по адресу: Московская область, г. Наро-Фоминск, ул.Зеленый переулок | G_1990/15 | 2019 | 2023 |  |  |  | 4.5471 | 4.5471 | 0 | 0 | 0 | 0 | 0 | 0 | 0 | 0 | 0 | 0 | 0 | 0 | 0 | 0 | 0 | 0.94709 | 0 | 0 | 0.94709 | 0 | 3.6 | 0 | 0 | 3.6 | 0 | 4.5471 | 0 | 0 | 4.5471 | 0
1.4 | Строительство КТП по адресу: Московская область, г. Наро-Фоминск, ул.Чапаева | G_2244/15 | 2019 | 2023 |  |  |  | 3.7024 | 3.7024 | 0 | 0 | 0 | 0 | 0 | 0 | 0 | 0 | 0 | 0 | 0 | 0 | 0 | 0 | 0 | 0.10238 | 0 | 0 | 0.10238 | 0 | 3.6 | 0 | 0 | 3.6 | 0 | 3.7024 | 0 | 0 | 3.7024 | 0
1.4 | Установка реклоузеров по адресу: Московская область, Нао-Фоминский р-н | I_4975/18 | 2018 | 2022 |  |  |  | 15.0301 | 15.0301 | 0 | 0 | 0 | 0 | 0 | 0 | 0 | 0 | 0 | 0 | 0.2581 | 0 | 0 | 0.2581 | 0 | 14.76 | 0 | 0 | 14.76 | 0 | 0 | 0 | 0 | 0 | 0 | 15.0181 | 0 | 0 | 15.0181 | 0
1.4 | Установка реклоузеров на ВЛ-10 кВ П/СТ-158 «Мишуково» ф. 25 по адресу: Московская обл, Наро-Фоминский р-н, д. Плесенское | J_5657/19 | 2019 | 2020 |  |  |  | 18.4321 | 18.4321 | 16.065 | 0 | 0 | 16.065 | 0 | 0 | 0 | 0 | 0 | 0 | 0 | 0 | 0 | 0 | 0 | 0 | 0 | 0 | 0 | 0 | 0 | 0 | 0 | 0 | 0 | 16.065 | 0 | 0 | 16.065 | 0
1.4 | Строительство МТП, ЛЭП-10 кВ для электроснабжения энергопринимающих устройств заявителя по адресу: 143325, Московская обл, Наро-Фоминский р-н, Новая Ольховка п | J_6045/19 | 2019 | 2020 |  |  |  | 1.6258 | 1.6258 | 1.355 | 0 | 0 | 1.355 | 0 | 0 | 0 | 0 | 0 | 0 | 0 | 0 | 0 | 0 | 0 | 0 | 0 | 0 | 0 | 0 | 0 | 0 | 0 | 0 | 0 | 1.355 | 0 | 0 | 1.355 | 0
1.4 | Строительство ТП, реклоузера и ЛЭП-6 кВ по адресу: Московская область, Наро-Фоминский район, рп. Калининец | J_5987/19 | 2019 | 2021 |  |  |  | 7.5178 | 7.5178 | 6.0046 | 0 | 0 | 6.0046 | 0 | 1.5012 | 0 | 0 | 1.5012 | 0 | 0 | 0 | 0 | 0 | 0 | 0 | 0 | 0 | 0 | 0 | 0 | 0 | 0 | 0 | 0 | 7.5058 | 0 | 0 | 7.5058 | 0
1.4 | Строительство КТП, ЛЭП-6 кВ по адресу: Московская обл, Дмитровский р-н, г. Дмитров, ул.Одинцово | J_5826/19 | 2019 | 2020 |  |  |  | 13.1035 | 13.1035 | 0.012 | 0 | 0 | 0.012 | 0 | 0 | 0 | 0 | 0 | 0 | 0 | 0 | 0 | 0 | 0 | 0 | 0 | 0 | 0 | 0 | 0 | 0 | 0 | 0 | 0 | 0.012 | 0 | 0 | 0.012 | 0
1.4 | Строительство КТП, ЛЭП-10 кВ, ЛЭП-0,4 кВ. Реконструкция ЛЭП-0,4 кВ по адресу: Московская область, Дмитровский район, д. Сокольники | I_4047/17 | 2018 | 2021 |  |  |  | 22.059 | 22.059 | 14.6686 | 0 | 0 | 14.6686 | 0 | 3.2963 | 0 | 0 | 3.2963 | 0 | 0 | 0 | 0 | 0 | 0 | 0 | 0 | 0 | 0 | 0 | 0 | 0 | 0 | 0 | 0 | 17.965 | 0 | 0 | 17.965 | 0
1.4 | Строительство РП-10кВ в районе ТП-1331 по адресу: Московская область Рузский р-н, п. Тучково | G_2232/15 | 2017 | 2025 |  |  |  | 21.8781 | 21.8781 | 0 | 0 | 0 | 0 | 0 | 0 | 0 | 0 | 0 | 0 | 0 | 0 | 0 | 0 | 0 | 0 | 0 | 0 | 0 | 0 | 0.012 | 0 | 0 | 0.012 | 0 | 0.012 | 0 | 0 | 0.012 | 0
1.4 | Строительство КТП по адресу: Московская область Рузский р-н, с.п. Старорузское, п. Старотеряево | G_2233/15 | 2016 | 2021 |  |  |  | 4.1599 | 4.1599 | 2.7933 | 0 | 0 | 2.7933 | 0 | 0.69831 | 0 | 0 | 0.69831 | 0 | 0 | 0 | 0 | 0 | 0 | 0 | 0 | 0 | 0 | 0 | 0 | 0 | 0 | 0 | 0 | 3.4916 | 0 | 0 | 3.4916 | 0
1.4 | Строительство двух КРН-10кВ в районе ТП-5 по адресу: Московская область Рузский р-, д. Дорохово, в/ч Мишинка | G_2234/15 | 2017 | 2020 |  |  |  | 5.2215 | 5.2215 | 4.6017 | 0 | 0 | 4.6017 | 0 | 0 | 0 | 0 | 0 | 0 | 0 | 0 | 0 | 0 | 0 | 0 | 0 | 0 | 0 | 0 | 0 | 0 | 0 | 0 | 0 | 4.6017 | 0 | 0 | 4.6017 | 0
1.4 | Строительство КТП в районе КТП-2709 Рузский район, г.п. Тучково, пос. Силикатный | G_459/12 | 2013 | 2021 |  |  |  | 3.2395 | 3.2395 | 0 | 0 | 0 | 0 | 0 | 3.2395 | 0 | 0 | 3.2395 | 0 | 0 | 0 | 0 | 0 | 0 | 0 | 0 | 0 | 0 | 0 | 0 | 0 | 0 | 0 | 0 | 3.2395 | 0 | 0 | 3.2395 | 0
1.4 | Строительство РТП в районе ТП-1128 по адресу: Рузский район, п.Тучково | G_136/12 | 2013 | 2022 | 55.7762 | 55.7762 | 2015-09-01 | 48.2352 | 42.5806 | 5.8793 | 0 | 0 | 5.8793 | 0 | 12 | 0 | 0 | 12 | 0 | 0.24 | 0 | 0 | 0.24 | 0 | 17.76 | 0 | 0 | 17.76 | 0 | 0 | 0 | 0 | 0 | 0 | 35.8793 | 0 | 0 | 35.8793 | 0
1.4 | Установка реклоузера по адресу: Московская область, Рузский р-н | I_4976/18 | 2018 | 2022 |  |  |  | 17.8248 | 17.8248 | 0 | 0 | 0 | 0 | 0 | 0 | 0 | 0 | 0 | 0 | 0.41278 | 0 | 0 | 0.41278 | 0 | 17.4 | 0 | 0 | 17.4 | 0 | 0 | 0 | 0 | 0 | 0 | 17.8128 | 0 | 0 | 17.8128 | 0
1.4 | Строительство КТП в районе КТП-1561 по адресу: Московская область, Волоколамский район, г.п. Сычево, д. Чередово | I_2096/15 | 2018 | 2021 |  |  |  | 4.1026 | 4.1026 | 1.9444 | 0 | 0 | 1.9444 | 0 | 0.4861 | 0 | 0 | 0.4861 | 0 | 0 | 0 | 0 | 0 | 0 | 0 | 0 | 0 | 0 | 0 | 0 | 0 | 0 | 0 | 0 | 2.4305 | 0 | 0 | 2.4305 | 0
1.4 | Строительство КТП в районе КТП-1562 по адресу: Московская область, Волоколамский район, г.п. Сычево, д. Чередово | G_2097/15 | 2019 | 2023 |  |  |  | 4.2484 | 4.2484 | 0 | 0 | 0 | 0 | 0 | 0 | 0 | 0 | 0 | 0 | 0 | 0 | 0 | 0 | 0 | 0.52121 | 0 | 0 | 0.52121 | 0 | 3.7272 | 0 | 0 | 3.7272 | 0 | 4.2484 | 0 | 0 | 4.2484 | 0
1.4 | Благоустройство базы Наро-Фоминского филиала АО «Мособлэнерго» по адресу: Московская область, Волоколамский район, г. Волоколамск, ул. Колхозная, д. 43 | I_4078/17 | 2019 | 2020 |  |  |  | 85.9595 | 85.9595 | 76.9595 | 0 | 0 | 76.9595 | 0 | 0 | 0 | 0 | 0 | 0 | 0 | 0 | 0 | 0 | 0 | 0 | 0 | 0 | 0 | 0 | 0 | 0 | 0 | 0 | 0 | 76.9595 | 0 | 0 | 76.9595 | 0
1.4 | Строительство КТП в районе КТП-1554 по адресу: Московская область, Волоколамский район, д. Речки | I_2098/15 | 2018 | 2022 |  |  |  | 4.1026 | 4.1026 | 0.012 | 0 | 0 | 0.012 | 0 | 0.012 | 0 | 0 | 0.012 | 0 | 0.29452 | 0 | 0 | 0.29452 | 0 | 2.16 | 0 | 0 | 2.16 | 0 | 0 | 0 | 0 | 0 | 0 | 2.4785 | 0 | 0 | 2.4785 | 0
1.4 | Строительство БКТП в районе ЗТП-3055 по адресу: Московская область, Шаховской район, г.п. Шаховская | G_2099/15 | 2016 | 2024 |  |  |  | 12.7566 | 12.7566 | 0 | 0 | 0 | 0 | 0 | 0 | 0 | 0 | 0 | 0 | 0 | 0 | 0 | 0 | 0 | 0 | 0 | 0 | 0 | 0 | 0.75658 | 0 | 0 | 0.75658 | 0 | 0.75658 | 0 | 0 | 0.75658 | 0
1.4 | Установка реклоузеров по адресу: Московская область, Волоколамский р-н | I_4974/18 | 2018 | 2020 |  |  |  | 10.4562 | 10.4562 | 9.4472 | 0 | 0 | 9.4472 | 0 | 0 | 0 | 0 | 0 | 0 | 0 | 0 | 0 | 0 | 0 | 0 | 0 | 0 | 0 | 0 | 0 | 0 | 0 | 0 | 0 | 9.4472 | 0 | 0 | 9.4472 | 0
1.4 | Строительство БКТП в районе ТП-6 по адресу: Московская область, г.Клин ул.Советская пл | G_2211/15 | 2017 | 2023 |  |  |  | 12.777 | 12.777 | 0 | 0 | 0 | 0 | 0 | 0 | 0 | 0 | 0 | 0 | 0 | 0 | 0 | 0 | 0 | 1.977 | 0 | 0 | 1.977 | 0 | 10.8 | 0 | 0 | 10.8 | 0 | 12.777 | 0 | 0 | 12.777 | 0
1.4 | Строительство 2БКТП в районе ТП-18 по адресу: Московская область, г.Клин, ул.Московская | G_2212/15 | 2017 | 2023 |  |  |  | 17.1174 | 17.1174 | 0 | 0 | 0 | 0 | 0 | 0 | 0 | 0 | 0 | 0 | 0 | 0 | 0 | 0 | 0 | 1.5174 | 0 | 0 | 1.5174 | 0 | 15.6 | 0 | 0 | 15.6 | 0 | 17.1174 | 0 | 0 | 17.1174 | 0
1.4 | Строительство БКТП в районе ТП-29 по адресу: Московская область, г.Клин ул.Волоколамское ш | G_2213/15 | 2019 | 2023 |  |  |  | 12.777 | 12.777 | 0 | 0 | 0 | 0 | 0 | 0 | 0 | 0 | 0 | 0 | 0 | 0 | 0 | 0 | 0 | 1.977 | 0 | 0 | 1.977 | 0 | 10.8 | 0 | 0 | 10.8 | 0 | 12.777 | 0 | 0 | 12.777 | 0
1.4 | Строительство БКТП в районе ТП-52 по адресу: Московская область, г.Клин, ул.Лысенко | G_2214/15 | 2019 | 2023 |  |  |  | 14.0901 | 14.0901 | 0 | 0 | 0 | 0 | 0 | 0 | 0 | 0 | 0 | 0 | 0 | 0 | 0 | 0 | 0 | 2.0901 | 0 | 0 | 2.0901 | 0 | 12 | 0 | 0 | 12 | 0 | 14.0901 | 0 | 0 | 14.0901 | 0
1.4 | Строительство КТП в районе ТП-402 по адресу: Московская область, Клинский р-н, г.Высоковск, ул.Лесная | G_2215/15 | 2016 | 2021 |  |  |  | 3.2488 | 3.2488 | 2.5895 | 0 | 0 | 2.5895 | 0 | 0.64736 | 0 | 0 | 0.64736 | 0 | 0 | 0 | 0 | 0 | 0 | 0 | 0 | 0 | 0 | 0 | 0 | 0 | 0 | 0 | 0 | 3.2368 | 0 | 0 | 3.2368 | 0
1.4 | Строительство БКТП в районе ТП-421 по адресу: Московская область, Клинский р-он, г.Высоковск, ул.Ленина | I_2216/15 | 2018 | 2023 |  |  |  | 12.777 | 12.777 | 0 | 0 | 0 | 0 | 0 | 0 | 0 | 0 | 0 | 0 | 0 | 0 | 0 | 0 | 0 | 1.977 | 0 | 0 | 1.977 | 0 | 10.8 | 0 | 0 | 10.8 | 0 | 12.777 | 0 | 0 | 12.777 | 0
1.4 | Строительство БКТП в районе ТП-422 по адресу: Московская область, Клинский р-он, г.Высоковск, ул.Ленина | I_2217/15 | 2018 | 2023 |  |  |  | 12.777 | 12.777 | 0 | 0 | 0 | 0 | 0 | 0 | 0 | 0 | 0 | 0 | 0 | 0 | 0 | 0 | 0 | 1.977 | 0 | 0 | 1.977 | 0 | 10.8 | 0 | 0 | 10.8 | 0 | 12.777 | 0 | 0 | 12.777 | 0
1.4 | Строительство КТП по адресу: Московская область, Клинский р-н, п.Зубово, ул. Октябрьская | G_2219/15 | 2016 | 2024 |  |  |  | 9.6392 | 9.6392 | 0 | 0 | 0 | 0 | 0 | 0 | 0 | 0 | 0 | 0 | 0 | 0 | 0 | 0 | 0 | 0.15917 | 0 | 0 | 0.15917 | 0 | 9.48 | 0 | 0 | 9.48 | 0 | 9.6392 | 0 | 0 | 9.6392 | 0
1.4 | Строительство КЛ-0,4 кВ от ТП-134 до ВРУ д/сада №13 по адресу: Московская область, г. Клин, ул. Чернышевского, д. 5А | G_1766/15 | 2016 | 2020 |  |  |  | 0.29251 | 0.28833 | 0.2717 | 0 | 0 | 0.2717 | 0 | 0 | 0 | 0 | 0 | 0 | 0 | 0 | 0 | 0 | 0 | 0 | 0 | 0 | 0 | 0 | 0 | 0 | 0 | 0 | 0 | 0.2717 | 0 | 0 | 0.2717 | 0
1.4 | Строительство КЛ-0,4 кВ от ТП-120 до ВРУ гимназии №2 по адресу: Московская область, г. Клин, ул. 60 лет Комсомола, д.5А | G_1765/15 | 2016 | 2020 |  |  |  | 1.3364 | 1.328 | 1.3032 | 0 | 0 | 1.3032 | 0 | 0 | 0 | 0 | 0 | 0 | 0 | 0 | 0 | 0 | 0 | 0 | 0 | 0 | 0 | 0 | 0 | 0 | 0 | 0 | 0 | 1.3032 | 0 | 0 | 1.3032 | 0
1.4 | Строительство КЛ-0,4 кВ от ТП-130 до ВРУ д/сада №4 по адресу: Московская область, г. Клин, ул. Ленина, д.21А | G_1764/15 | 2016 | 2020 |  |  |  | 1.1668 | 1.1591 | 1.1349 | 0 | 0 | 1.1349 | 0 | 0 | 0 | 0 | 0 | 0 | 0 | 0 | 0 | 0 | 0 | 0 | 0 | 0 | 0 | 0 | 0 | 0 | 0 | 0 | 0 | 1.1349 | 0 | 0 | 1.1349 | 0
1.4 | Строительство КЛ-0,4 кВ от ТП-71 до ВРУ ЦТП-22 по адресу: Московская область, г. Клин, Ломоносовский пр-д | G_1763/15 | 2016 | 2020 |  |  |  | 1.7604 | 1.7501 | 1.7212 | 0 | 0 | 1.7212 | 0 | 0 | 0 | 0 | 0 | 0 | 0 | 0 | 0 | 0 | 0 | 0 | 0 | 0 | 0 | 0 | 0 | 0 | 0 | 0 | 0 | 1.7212 | 0 | 0 | 1.7212 | 0
1.4 | Строительство ЛЭП-0,4 кВ от ТП-53 до ВРУ д/сада №7 по адресу: Московская область, г. Клин, ул. Менделеева, д. 3 | G_1762/15 | 2016 | 2020 |  |  |  | 0.31418 | 0.31027 | 0.19398 | 0 | 0 | 0.19398 | 0 | 0 | 0 | 0 | 0 | 0 | 0 | 0 | 0 | 0 | 0 | 0 | 0 | 0 | 0 | 0 | 0 | 0 | 0 | 0 | 0 | 0.19398 | 0 | 0 | 0.19398 | 0
1.4 | Строительство ВЛ-0,4 кВ от ТП-19 до ВРУ школы №11 по адресу: Московская область, г. Клин, Талицкий проезд, д. 49 | G_1760/15 | 2016 | 2020 |  |  |  | 1.644 | 1.6381 | 0.99359 | 0 | 0 | 0.99359 | 0 | 0 | 0 | 0 | 0 | 0 | 0 | 0 | 0 | 0 | 0 | 0 | 0 | 0 | 0 | 0 | 0 | 0 | 0 | 0 | 0 | 0.99359 | 0 | 0 | 0.99359 | 0
1.4 | Строительство ЛЭП-0,4 кВ от ТП-109 до ВРУ ЦТП-1 по адресу: Московская область, г. Клин, ул. Мира, д. 15 | G_1759/15 | 2016 | 2020 |  |  |  | 0.7144 | 0.70978 | 0.52531 | 0 | 0 | 0.52531 | 0 | 0 | 0 | 0 | 0 | 0 | 0 | 0 | 0 | 0 | 0 | 0 | 0 | 0 | 0 | 0 | 0 | 0 | 0 | 0 | 0 | 0.52531 | 0 | 0 | 0.52531 | 0
1.4 | Строительство КЛ-0,4 кВ от ТП-158 до ЦТП-12 по адресу: Московская область, Клинский район, г. Клин, ул. 60 лет Комсомола, 5А | G_1725/15 | 2015 | 2025 |  |  |  | 1.8221 | 1.8221 | 0 | 0 | 0 | 0 | 0 | 0 | 0 | 0 | 0 | 0 | 0 | 0 | 0 | 0 | 0 | 0 | 0 | 0 | 0 | 0 | 0.012 | 0 | 0 | 0.012 | 0 | 0.012 | 0 | 0 | 0.012 | 0
1.4 | Установка реклоузера по адресу: Московская область, Клинский район, п. Решетниково | I_4903/18 | 2018 | 2020 |  |  |  | 7.3243 | 7.3243 | 6.4049 | 0 | 0 | 6.4049 | 0 | 0 | 0 | 0 | 0 | 0 | 0 | 0 | 0 | 0 | 0 | 0 | 0 | 0 | 0 | 0 | 0 | 0 | 0 | 0 | 0 | 6.4049 | 0 | 0 | 6.4049 | 0
1.4 | Строительство МТП, ЛЭП-10 кВ для электроснабжения энергопринимающих устройств заявителя по адресу: Московская обл, Клинский р-н, Клин г, Туркмен п, гп Решетниково | J_6128/19 | 2019 | 2021 |  |  |  | 41.5975 | 41.5975 | 4.3975 | 0 | 0 | 4.3975 | 0 | 3.6 | 0 | 0 | 3.6 | 0 | 33.6 | 0 | 0 | 33.6 | 0 | 0 | 0 | 0 | 0 | 0 | 0 | 0 | 0 | 0 | 0 | 41.5975 | 0 | 0 | 41.5975 | 0
1.4 | Строительство КТП взамен ТП-403, ЛЭП-0,4 кВ для электроснабжения заявителя по адресу: Московская обл., г.о. Клин, г. Высоковск | J_5883/19 | 2020 | 2021 |  |  |  | 5.2488 | 5.2488 | 4.1991 | 0 | 0 | 4.1991 | 0 | 1.0498 | 0 | 0 | 1.0498 | 0 | 0 | 0 | 0 | 0 | 0 | 0 | 0 | 0 | 0 | 0 | 0 | 0 | 0 | 0 | 0 | 5.2488 | 0 | 0 | 5.2488 | 0
1.4 | Строительство КТП, ЛЭП-6 кВ для электроснабжения энергопринимающих устройств заявителя по адресу: Московская обл, Клинский р-н, г. Высоковск, ул. Имени Кашаева, з/у 19 | J_6167/19 | 2019 | 2020 |  |  |  | 3.6008 | 3.6008 | 3.5888 | 0 | 0 | 3.5888 | 0 | 0 | 0 | 0 | 0 | 0 | 0 | 0 | 0 | 0 | 0 | 0 | 0 | 0 | 0 | 0 | 0 | 0 | 0 | 0 | 0 | 3.5888 | 0 | 0 | 3.5888 | 0
1.4 | Строительство 2-х трансформаторной КТП в районе существующей ТП-182 по адресу: Московская область, Талдомский район, д. Айбутово | G_40/13 | 2013 | 2021 |  |  |  | 3.5603 | 2.494 | 1.9471 | 0 | 0 | 1.9471 | 0 | 0.48678 | 0 | 0 | 0.48678 | 0 | 0 | 0 | 0 | 0 | 0 | 0 | 0 | 0 | 0 | 0 | 0 | 0 | 0 | 0 | 0 | 2.4339 | 0 | 0 | 2.4339 | 0
1.4 | Установка реклоузера по адресу: Московская область, Талдомский район, д. Сорокино | I_4902/18 | 2018 | 2020 |  |  |  | 12.8962 | 12.8962 | 2.5358 | 0 | 0 | 2.5358 | 0 | 4.4455 | 0 | 0 | 4.4455 | 0 | 0 | 0 | 0 | 0 | 0 | 0 | 0 | 0 | 0 | 0 | 0 | 0 | 0 | 0 | 0 | 6.9813 | 0 | 0 | 6.9813 | 0
1.4 | Строительство КТП, ЛЭП-10 кВ по адресу: Московская обл, Талдомский р-н, Северный рп. | J_5839/19 | 2019 | 2020 |  |  |  | 2.8755 | 2.8755 | 2.3976 | 0 | 0 | 2.3976 | 0 | 0 | 0 | 0 | 0 | 0 | 0 | 0 | 0 | 0 | 0 | 0 | 0 | 0 | 0 | 0 | 0 | 0 | 0 | 0 | 0 | 2.3976 | 0 | 0 | 2.3976 | 0
1.4 | Строительство ТП, реклоузера, ЛЭП-6 кВ и ЛЭП-0,4 кВ по адресу: Московская область, Талдомский район, г. Талдом, ул. Советская | J_6055/19 | 2019 | 2020 |  |  |  | 3.696 | 3.696 | 3.4984 | 0 | 0 | 3.4984 | 0 | 0 | 0 | 0 | 0 | 0 | 0 | 0 | 0 | 0 | 0 | 0 | 0 | 0 | 0 | 0 | 0 | 0 | 0 | 0 | 0 | 3.4984 | 0 | 0 | 3.4984 | 0
1.4 | Строительство ТП и ЛЭП-6 кВ по адресу: 108804, Московская область, Талдомский район, Северный рп, Калинина, дом № 9 | J_6102/19 | 2019 | 2020 |  |  |  | 2.515 | 2.515 | 2.515 | 0 | 0 | 2.515 | 0 | 0 | 0 | 0 | 0 | 0 | 0 | 0 | 0 | 0 | 0 | 0 | 0 | 0 | 0 | 0 | 0 | 0 | 0 | 0 | 0 | 2.515 | 0 | 0 | 2.515 | 0
1.4 | Строительство 2КТП в районе ТП-70 по адресу: Московская область, Истринский р-н, г. Дедовск | I_2154/15 | 2018 | 2021 |  |  |  | 8.5414 | 8.5414 | 4.2963 | 0 | 0 | 4.2963 | 0 | 1.0741 | 0 | 0 | 1.0741 | 0 | 0 | 0 | 0 | 0 | 0 | 0 | 0 | 0 | 0 | 0 | 0 | 0 | 0 | 0 | 0 | 5.3704 | 0 | 0 | 5.3704 | 0
1.4 | Строительство 2КЛ-6 кВ от ТП-54 доместа врезки в КЛ-6 кВ ПС-576 «Снегири»-ТП-55 по адресу: Московская область, Истринский р-н, п. Снегири | I_2158/15 | 2018 | 2020 |  |  |  | 1.9973 | 1.9973 | 1.5488 | 0 | 0 | 1.5488 | 0 | 0 | 0 | 0 | 0 | 0 | 0 | 0 | 0 | 0 | 0 | 0 | 0 | 0 | 0 | 0 | 0 | 0 | 0 | 0 | 0 | 1.5488 | 0 | 0 | 1.5488 | 0
1.4 | Строительство КТП в районе КТП-120 по адресу: Московская область, Истринский р-н, п. Снегири, ул. Садовая | G_2162/15 | 2019 | 2023 |  |  |  | 9.4171 | 9.4171 | 0 | 0 | 0 | 0 | 0 | 0 | 0 | 0 | 0 | 0 | 0 | 0 | 0 | 0 | 0 | 2.2171 | 0 | 0 | 2.2171 | 0 | 7.2 | 0 | 0 | 7.2 | 0 | 9.4171 | 0 | 0 | 9.4171 | 0
1.4 | Строительство КТП в районе КТП-106 по адресу: Московская область, Истринский р-н, г. Дедовск, ДСК «Малиновка | G_2163/15 | 2016 | 2021 |  |  |  | 5.2759 | 5.2759 | 2.2258 | 0 | 0 | 2.2258 | 0 | 0.55644 | 0 | 0 | 0.55644 | 0 | 0 | 0 | 0 | 0 | 0 | 0 | 0 | 0 | 0 | 0 | 0 | 0 | 0 | 0 | 0 | 2.7822 | 0 | 0 | 2.7822 | 0
1.4 | Строительство РП по адресу: Московская обл., Истринский р-н, г. Дедовск, (у завода «Сокол») | I_2165/15 | 2018 | 2020 |  |  |  | 37.8381 | 37.8381 | 3.3381 | 0 | 0 | 3.3381 | 0 | 30 | 0 | 0 | 30 | 0 | 0 | 0 | 0 | 0 | 0 | 0 | 0 | 0 | 0 | 0 | 0 | 0 | 0 | 0 | 0 | 33.3381 | 0 | 0 | 33.3381 | 0
1.4 | Строительство КЛ-6 кВ от проектируемой РП-2165-15 до ЦРП-84 по адресу: Московская область, Истринский р-н, г. Дедовск | G_2166/15 | 2019 | 2023 |  |  |  | 8.5185 | 8.5185 | 0 | 0 | 0 | 0 | 0 | 0 | 0 | 0 | 0 | 0 | 0 | 0 | 0 | 0 | 0 | 1.3185 | 0 | 0 | 1.3185 | 0 | 7.2 | 0 | 0 | 7.2 | 0 | 8.5185 | 0 | 0 | 8.5185 | 0
1.4 | Строительство КТП в районе ТП-59 по адресу: Московская область, Истринский р-н, п. Снегири, ул. Октябрьская | G_2174/15 | 2017 | 2020 |  |  |  | 4.2163 | 4.2163 | 2.5248 | 0 | 0 | 2.5248 | 0 | 0 | 0 | 0 | 0 | 0 | 0 | 0 | 0 | 0 | 0 | 0 | 0 | 0 | 0 | 0 | 0 | 0 | 0 | 0 | 0 | 2.5248 | 0 | 0 | 2.5248 | 0
1.4 | Строительство БКТП в районе ТП-361 по адресу: Московская область, Истринский р-н, п. Пионерский, ул. Школьная | G_2178/15 | 2017 | 2022 |  |  |  | 14.5674 | 14.5674 | 0 | 0 | 0 | 0 | 0 | 0 | 0 | 0 | 0 | 0 | 0.16736 | 0 | 0 | 0.16736 | 0 | 14.4 | 0 | 0 | 14.4 | 0 | 0 | 0 | 0 | 0 | 0 | 14.5674 | 0 | 0 | 14.5674 | 0
1.4 | Строительство КЛ-6 кВ от ТП-240 до ТП-361, 2 КЛ-6кВ от места врезки в КЛ-6 кВ №215 до ТП-361 по адресу: Московская область, Истринский р-н, п. Пионерский, ул. Школьная | I_2179/15 | 2018 | 2022 |  |  |  | 9.7932 | 9.7932 | 0 | 0 | 0 | 0 | 0 | 0 | 0 | 0 | 0 | 0 | 0.19315 | 0 | 0 | 0.19315 | 0 | 9.6 | 0 | 0 | 9.6 | 0 | 0 | 0 | 0 | 0 | 0 | 9.7932 | 0 | 0 | 9.7932 | 0
1.4 | Установка реклоузеров по адресу: Московская область, г.о. Истра | I_4971/18 | 2018 | 2024 |  |  |  | 20.6195 | 20.6195 | 0 | 0 | 0 | 0 | 0 | 0 | 0 | 0 | 0 | 0 | 0 | 0 | 0 | 0 | 0 | 0.21946 | 0 | 0 | 0.21946 | 0 | 1.2 | 0 | 0 | 1.2 | 0 | 1.4195 | 0 | 0 | 1.4195 | 0
1.4 | Строительство здания с гаражными, складскими и офисными помещениями по адресу: Московская область, Истринский район, г. Дедовск, ул. Клубная, д. 1 | J_5771/19 | 2019 | 2021 |  |  |  | 67.4394 | 67.4394 | 4.0569 | 0 | 0 | 4.0569 | 0 | 3.9606 | 0 | 0 | 3.9606 | 0 | 53.6487 | 0 | 0 | 53.6487 | 0 | 0 | 0 | 0 | 0 | 0 | 0 | 0 | 0 | 0 | 0 | 61.6662 | 0 | 0 | 61.6662 | 0
1.4 | Строительство ТП-проект., ЛЭП-6 кВ, ЛЭП-0,4 кВ для электроснабжения энергопринимающих устройств заявителя по адресу: Московская обл, Истринский р-н, Лучинское с/п, Красная горка п, Заводская ул, 16/11 | J_6044/19 | 2020 | 2020 |  |  |  | 3.6109 | 3.6109 | 3.5989 | 0 | 0 | 3.5989 | 0 | 0 | 0 | 0 | 0 | 0 | 0 | 0 | 0 | 0 | 0 | 0 | 0 | 0 | 0 | 0 | 0 | 0 | 0 | 0 | 0 | 3.5989 | 0 | 0 | 3.5989 | 0
1.4 | Строительство ТП, КЛ-10 кВ по адресу: Московская область, Истринский район, Истра г, микрорайон Полево | J_5678/19 | 2020 | 2020 |  |  |  | 1.4354 | 1.4354 | 1.4294 | 0 | 0 | 1.4294 | 0 | 0 | 0 | 0 | 0 | 0 | 0 | 0 | 0 | 0 | 0 | 0 | 0 | 0 | 0 | 0 | 0 | 0 | 0 | 0 | 0 | 1.4294 | 0 | 0 | 1.4294 | 0
1.4 | Строительство КТП, КЛ-6кВ по адресу: Московская обл., Истринский р-н, г. Истра, ул. Панфилова, зд. № 13 | J_6093/19 | 2019 | 2021 |  |  |  | 5.0503 | 5.0503 | 4.0403 | 0 | 0 | 4.0403 | 0 | 1.0101 | 0 | 0 | 1.0101 | 0 | 0 | 0 | 0 | 0 | 0 | 0 | 0 | 0 | 0 | 0 | 0 | 0 | 0 | 0 | 0 | 5.0503 | 0 | 0 | 5.0503 | 0
1.4 | Строительство КЛ-6кВ от ближайшей опоры ВЛ-6кВ Л.962 до КТП-1502 по адресу: Московская область, Пушкинский район, с. Братовщина | I_2251/15 | 2018 | 2020 |  |  |  | 2.2555 | 2.2555 | 2.2555 | 0 | 0 | 2.2555 | 0 | 0 | 0 | 0 | 0 | 0 | 0 | 0 | 0 | 0 | 0 | 0 | 0 | 0 | 0 | 0 | 0 | 0 | 0 | 0 | 0 | 2.2555 | 0 | 0 | 2.2555 | 0
1.4 | Строительство ангара для хранения техники, ангара для ремонта трансформаторов и установка ограждения и переоборудование въездных ворот по адресу: Московская область, г. Красноармейск, ул. Дачная, д. 18 | I_4723/18 | 2018 | 2020 |  |  |  | 34.4261 | 34.4261 | 8.3416 | 0 | 0 | 8.3416 | 0 | 25.0049 | 0 | 0 | 25.0049 | 0 | 0 | 0 | 0 | 0 | 0 | 0 | 0 | 0 | 0 | 0 | 0 | 0 | 0 | 0 | 0 | 33.3465 | 0 | 0 | 33.3465 | 0
1.4 | Строительство 2 КЛ-6кВ от РП-1513 до места врезки в КЛ-6кВ направлением от ТП-11 до ТП-143295 по адресу: Московская область, Пушкинский район, г.п. Лесной | G_2252/15 | 2017 | 2025 |  |  |  | 7.5733 | 7.5733 | 0 | 0 | 0 | 0 | 0 | 0 | 0 | 0 | 0 | 0 | 0 | 0 | 0 | 0 | 0 | 0 | 0 | 0 | 0 | 0 | 0.012 | 0 | 0 | 0.012 | 0 | 0.012 | 0 | 0 | 0.012 | 0
1.4 | Внешняя схема электроснабжения жилой застройки по адресу: Московская область, Пушкинский р-н, г. Пушкино, ул. Колхозная, ул. Кирова | H_3365/16 | 2016 | 2021 |  |  |  | 23.167 | 19.9549 | 0.012 | 0 | 0 | 0.012 | 0 | 1.7649 | 0 | 0 | 1.7649 | 0 | 15.6 | 0 | 0 | 15.6 | 0 | 0 | 0 | 0 | 0 | 0 | 0 | 0 | 0 | 0 | 0 | 17.3769 | 0 | 0 | 17.3769 | 0
1.4 | Строительство КЛ-6кВ от РП-1528 до ТП-1137, строительство КЛ-6кВ от РП-1528 до ТП-1328, установка двух ячеек КСО и выполнение секционирования в РП-1528 по адресу: Московская область, Пушкинский район, г.п. Зеленоградский, ул. Школьная – ул. Шоссейная | G_2253/15 | 2016 | 2025 |  |  |  | 10.6089 | 10.6089 | 0.012 | 0 | 0 | 0.012 | 0 | 0.012 | 0 | 0 | 0.012 | 0 | 0.012 | 0 | 0 | 0.012 | 0 | 0.012 | 0 | 0 | 0.012 | 0 | 0.012 | 0 | 0 | 0.012 | 0 | 0.06 | 0 | 0 | 0.06 | 0
1.4 | Строительство КРУН в районе опор №2-№3 ВЛ-6кВ Л.952 по адресу: Московская область, Пушкинский район, г.п. Зеленоградский | G_2254/15 | 2016 | 2020 |  |  |  | 2.7916 | 2.7916 | 2.7796 | 0 | 0 | 2.7796 | 0 | 0 | 0 | 0 | 0 | 0 | 0 | 0 | 0 | 0 | 0 | 0 | 0 | 0 | 0 | 0 | 0 | 0 | 0 | 0 | 0 | 2.7796 | 0 | 0 | 2.7796 | 0
1.4 | Строительство КТП вместо МП-533 по адресу: Московская область, г.о. Красноармейск, п. Балсуниха | G_2261/15 | 2016 | 2020 |  |  |  | 2.6943 | 2.6943 | 2.1604 | 0 | 0 | 2.1604 | 0 | 0 | 0 | 0 | 0 | 0 | 0 | 0 | 0 | 0 | 0 | 0 | 0 | 0 | 0 | 0 | 0 | 0 | 0 | 0 | 0 | 2.1604 | 0 | 0 | 2.1604 | 0
1.4 | Строительство КЛ-6кВ от ТП-1284 до ТП-1388 по адресу: Московская область, Пушкинский район, Красноармейское | G_2262/15 | 2017 | 2020 |  |  |  | 2.9386 | 2.9386 | 2.9326 | 0 | 0 | 2.9326 | 0 | 0 | 0 | 0 | 0 | 0 | 0 | 0 | 0 | 0 | 0 | 0 | 0 | 0 | 0 | 0 | 0 | 0 | 0 | 0 | 0 | 2.9326 | 0 | 0 | 2.9326 | 0
1.4 | Строительство КЛ-6кВ от ТП-1388 до ТП-1148 по адресу: Московская область, Пушкинский район, Красноармейское шоссе | G_2263/15 | 2017 | 2023 |  |  |  | 7.3684 | 7.3684 | 0 | 0 | 0 | 0 | 0 | 0 | 0 | 0 | 0 | 0 | 0 | 0 | 0 | 0 | 0 | 1.3684 | 0 | 0 | 1.3684 | 0 | 6 | 0 | 0 | 6 | 0 | 7.3684 | 0 | 0 | 7.3684 | 0
1.4 | Строительство КЛ-6кВ от ТП-1240 направлением на ТП-1442, строительство КЛ-6кВ от ТП-1163 направлением на ТП-1442 по адресу: Московская область, Пушкинский район, «Зеленая роща» | I_2264/15 | 2018 | 2022 |  |  |  | 6.7315 | 6.7315 | 0 | 0 | 0 | 0 | 0 | 0 | 0 | 0 | 0 | 0 | 0.13146 | 0 | 0 | 0.13146 | 0 | 6.6 | 0 | 0 | 6.6 | 0 | 0 | 0 | 0 | 0 | 0 | 6.7315 | 0 | 0 | 6.7315 | 0
1.4 | Строительство СКТП для перевода сетей электроснабжения ВЛ-0,4кВ от КТП-1311 по адресу: Московская область, Пушкинский район, с. Братовщина | G_2265/15 | 2019 | 2022 |  |  |  | 3.5219 | 3.5219 | 0 | 0 | 0 | 0 | 0 | 0 | 0 | 0 | 0 | 0 | 0.30528 | 0 | 0 | 0.30528 | 0 | 1.44 | 0 | 0 | 1.44 | 0 | 0 | 0 | 0 | 0 | 0 | 1.7453 | 0 | 0 | 1.7453 | 0
1.4 | Строительство КТП в районе ТП-1146 по адресу: г. Пушкино, ул. 50-я летия Комсомола | G_526/12 | 2012 | 2020 | 2.43 | 12.67 | 2018-08-01 | 13.087 | 10.7887 | 8.724 | 0 | 0 | 8.724 | 0 | 0 | 0 | 0 | 0 | 0 | 0 | 0 | 0 | 0 | 0 | 0 | 0 | 0 | 0 | 0 | 0 | 0 | 0 | 0 | 0 | 8.724 | 0 | 0 | 8.724 | 0
1.4 | Строительство ТП и КЛ-6 кВ по адресу: Московская область, Пушкинский район, п. Лесной, ул. Пушкина | J_5754/18 | 2018 | 2020 |  |  |  | 3.8245 | 3.8245 | 1.0993 | 0 | 0 | 1.0993 | 0 | 0 | 0 | 0 | 0 | 0 | 0 | 0 | 0 | 0 | 0 | 0 | 0 | 0 | 0 | 0 | 0 | 0 | 0 | 0 | 0 | 1.0993 | 0 | 0 | 1.0993 | 0
1.4 | Строительство КТП для перевода сетей электроснабжения 0,4кВ от ТП-1240 по адресу: Московская область, г. Пушкино, ул. Зеленая | G_3141/16 | 2016 | 2020 |  |  |  | 2.1887 | 2.1887 | 2.1767 | 0 | 0 | 2.1767 | 0 | 0 | 0 | 0 | 0 | 0 | 0 | 0 | 0 | 0 | 0 | 0 | 0 | 0 | 0 | 0 | 0 | 0 | 0 | 0 | 0 | 2.1767 | 0 | 0 | 2.1767 | 0
1.4 | Строительство двух КЛ-6 кВ от ПС-685 «Мамонтовская» до РП-1544 и РП-1545 по адресу: Московская область, г. Пушкино, ул. Тургенева, 3-й Некрасовский проезд | I_3657/17 | 2018 | 2024 |  |  |  | 70.826 | 70.826 | 0 | 0 | 0 | 0 | 0 | 0 | 0 | 0 | 0 | 0 | 0 | 0 | 0 | 0 | 0 | 0 | 0 | 0 | 0 | 0 | 10.826 | 0 | 0 | 10.826 | 0 | 10.826 | 0 | 0 | 10.826 | 0
1.4 | Строительство КТП для делений сетей электроснабжения ВЛ-0,4кВ от МП-534 по адресу: Московская область, г.о. Красноармейск, д. Лепешки | G_2260/15 | 2016 | 2020 |  |  |  | 4.1745 | 3.9991 | 3.4822 | 0 | 0 | 3.4822 | 0 | 0 | 0 | 0 | 0 | 0 | 0 | 0 | 0 | 0 | 0 | 0 | 0 | 0 | 0 | 0 | 0 | 0 | 0 | 0 | 0 | 3.4822 | 0 | 0 | 3.4822 | 0
1.4 | Строительство КЛ-6 кВ от ПС-239 «Пушкино» до РП-1547 по адресу: Московская область, г. Пушкино, Ярославское шоссе – Красноармейское шоссе, ЖК «Чистые пруды» | I_3658/17 | 2018 | 2024 |  |  |  | 58.5902 | 58.5902 | 0 | 0 | 0 | 0 | 0 | 0 | 0 | 0 | 0 | 0 | 0 | 0 | 0 | 0 | 0 | 0 | 0 | 0 | 0 | 0 | 6.7193 | 0 | 0 | 6.7193 | 0 | 6.7193 | 0 | 0 | 6.7193 | 0
1.4 | Установка реклоузеров по адресу: Московская область, Пушкинский р-н, г.о. Красноармейск | I_4640/18 | 2018 | 2021 |  |  |  | 58.8093 | 56.4821 | 7.2659 | 0 | 0 | 7.2659 | 0 | 1.2 | 0 | 0 | 1.2 | 0 | 34.8 | 0 | 0 | 34.8 | 0 | 0 | 0 | 0 | 0 | 0 | 0 | 0 | 0 | 0 | 0 | 43.2659 | 0 | 0 | 43.2659 | 0
1.4 | Строительство КРУН-1, КРУН-2, ЛЭП-6 кВ по адресу: Московская обл, Пушкинский р-н, Кощейково д. | J_5847/19 | 2019 | 2020 |  |  |  | 6.8478 | 6.8478 | 6.0783 | 0 | 0 | 6.0783 | 0 | 0 | 0 | 0 | 0 | 0 | 0 | 0 | 0 | 0 | 0 | 0 | 0 | 0 | 0 | 0 | 0 | 0 | 0 | 0 | 0 | 6.0783 | 0 | 0 | 6.0783 | 0
1.4 | Строительство ТП и ЛЭП-6 кВ по адресу: Московская область, Пушкинский район, д. Грибово | J_5978/19 | 2019 | 2020 |  |  |  | 7.6851 | 7.6851 | 7.0615 | 0 | 0 | 7.0615 | 0 | 0 | 0 | 0 | 0 | 0 | 0 | 0 | 0 | 0 | 0 | 0 | 0 | 0 | 0 | 0 | 0 | 0 | 0 | 0 | 0 | 7.0615 | 0 | 0 | 7.0615 | 0
1.4 | Строительство ТП и КЛ-6 кВ по адресу: Московская область, Пушкинский район, п. Лесной, 43 км а/д «Холмогоры | J_5985/19 | 2019 | 2021 |  |  |  | 4.9925 | 4.9925 | 3.7265 | 0 | 0 | 3.7265 | 0 | 0.93161 | 0 | 0 | 0.93161 | 0 | 0 | 0 | 0 | 0 | 0 | 0 | 0 | 0 | 0 | 0 | 0 | 0 | 0 | 0 | 0 | 4.6581 | 0 | 0 | 4.6581 | 0
1.4 | Строительство ТП и ЛЭП-6 кВ по адресу: Московская область, Пушкинский район, рп. Лесной, ул. Садовая | J_5986/19 | 2019 | 2021 |  |  |  | 6.0323 | 6.0323 | 4.4223 | 0 | 0 | 4.4223 | 0 | 1.1056 | 0 | 0 | 1.1056 | 0 | 0 | 0 | 0 | 0 | 0 | 0 | 0 | 0 | 0 | 0 | 0 | 0 | 0 | 0 | 0 | 5.5279 | 0 | 0 | 5.5279 | 0
1.4 | Строительство 2КТП взамен КТП-1230 по адресу: 141206, Московская обл, Пушкинский р-н, Пушкино г., Лесная ул (1 этап) | J_5982/19 | 2019 | 2021 |  |  |  | 5.658 | 5.658 | 4.4345 | 0 | 0 | 4.4345 | 0 | 1.1086 | 0 | 0 | 1.1086 | 0 | 0 | 0 | 0 | 0 | 0 | 0 | 0 | 0 | 0 | 0 | 0 | 0 | 0 | 0 | 0 | 5.5431 | 0 | 0 | 5.5431 | 0
1.4 | Строительство ТП и ЛЭП-6 кВ по адресу: Московская область, Пушкинский район, п. Заветы Ильича, ул. Седова | J_5672/19 | 2019 | 2021 |  |  |  | 4.5767 | 4.5767 | 3.6553 | 0 | 0 | 3.6553 | 0 | 0.91533 | 0 | 0 | 0.91533 | 0 | 0 | 0 | 0 | 0 | 0 | 0 | 0 | 0 | 0 | 0 | 0 | 0 | 0 | 0 | 0 | 4.5707 | 0 | 0 | 4.5707 | 0
1.4 | Строительство КТП, 2КЛ-6 кВ по адресу: 141231, Московская обл, Пушкинский р-н, Кощейково д. | J_6083/19 | 2019 | 2020 |  |  |  | 1.4468 | 1.4468 | 1.4348 | 0 | 0 | 1.4348 | 0 | 0 | 0 | 0 | 0 | 0 | 0 | 0 | 0 | 0 | 0 | 0 | 0 | 0 | 0 | 0 | 0 | 0 | 0 | 0 | 0 | 1.4348 | 0 | 0 | 1.4348 | 0
1.4 | Строительство МТП по адресу: 141253, Московская обл., Пушкинский р-н., дп. Зеленоградский, СНТ «Зеленоградское | J_6106/19 | 2019 | 2020 |  |  |  | 2.3521 | 2.3521 | 2.3521 | 0 | 0 | 2.3521 | 0 | 0 | 0 | 0 | 0 | 0 | 0 | 0 | 0 | 0 | 0 | 0 | 0 | 0 | 0 | 0 | 0 | 0 | 0 | 0 | 0 | 2.3521 | 0 | 0 | 2.3521 | 0
1.4 | Строительство ТП и ЛЭП-6 кВ по адресу: Московская область, Пушкинский район, рп. Правдинский, ул. Ленина | J_6160/19 | 2019 | 2021 |  |  |  | 8.4979 | 8.4979 | 6.7887 | 0 | 0 | 6.7887 | 0 | 1.6972 | 0 | 0 | 1.6972 | 0 | 0 | 0 | 0 | 0 | 0 | 0 | 0 | 0 | 0 | 0 | 0 | 0 | 0 | 0 | 0 | 8.4859 | 0 | 0 | 8.4859 | 0
1.4 | Строительство 2КЛ-10кВ направлением 2БКТП-1034-ТП-188 по адресу: 141707, РФ, Московская область г.Долгопрудный, ул.Лихачевское шоссе "Ратник" | G_2349/15 | 2019 | 2022 |  |  |  | 0.8931 | 0.8931 | 0 | 0 | 0 | 0 | 0 | 0 | 0 | 0 | 0 | 0 | 0.2931 | 0 | 0 | 0.2931 | 0 | 0.6 | 0 | 0 | 0.6 | 0 | 0 | 0 | 0 | 0 | 0 | 0.8931 | 0 | 0 | 0.8931 | 0
1.4 | Строительство 2КЛ-0,4 кВ от ТП-37 до КНС по адресу: г.Долгопрудный | G_1726/15 | 2016 | 2020 |  |  |  | 0.27818 | 0.27818 | 0.17108 | 0 | 0 | 0.17108 | 0 | 0 | 0 | 0 | 0 | 0 | 0 | 0 | 0 | 0 | 0 | 0 | 0 | 0 | 0 | 0 | 0 | 0 | 0 | 0 | 0 | 0.17108 | 0 | 0 | 0.17108 | 0
1.4 | Строительство КРУН по адресу: Московская область, Мытищинский р-н, п. Пироговский | G_3190/16 | 2016 | 2020 |  |  |  | 2.1405 | 2.1405 | 2.1405 | 0 | 0 | 2.1405 | 0 | 0 | 0 | 0 | 0 | 0 | 0 | 0 | 0 | 0 | 0 | 0 | 0 | 0 | 0 | 0 | 0 | 0 | 0 | 0 | 0 | 2.1405 | 0 | 0 | 2.1405 | 0
1.4 | Установка реклоузеров по адресу: Московская область, г.о. Мытищи | I_4641/18 | 2018 | 2020 | 1.867 | 9.837 | январь 2019 | 9.4592 | 9.4592 | 1.5697 | 0 | 0 | 1.5697 | 0 | 0 | 0 | 0 | 0 | 0 | 0 | 0 | 0 | 0 | 0 | 0 | 0 | 0 | 0 | 0 | 0 | 0 | 0 | 0 | 0 | 1.5697 | 0 | 0 | 1.5697 | 0
1.4 | Строительство ТП, ЛЭП-6 кВ и ЛЭП-0,4 кВ по адресу: Московская область, г.о. Мытищи, г. Мытищи, мкр. 36, 36а, 37 | I_4739/18 | 2019 | 2020 | 3.0207 | 15.8324 | февраль 2019 | 9.6857 | 9.6857 | 0.6517 | 0 | 0 | 0.6517 | 0 | 0 | 0 | 0 | 0 | 0 | 0 | 0 | 0 | 0 | 0 | 0 | 0 | 0 | 0 | 0 | 0 | 0 | 0 | 0 | 0 | 0.6517 | 0 | 0 | 0.6517 | 0
1.4 | Строительство КТП по адресу: Московская область, г.о. Мытищи, д. Коргашино | I_4465/17 | 2018 | 2020 |  |  |  | 5.3008 | 5.3008 | 4.6268 | 0 | 0 | 4.6268 | 0 | 0 | 0 | 0 | 0 | 0 | 0 | 0 | 0 | 0 | 0 | 0 | 0 | 0 | 0 | 0 | 0 | 0 | 0 | 0 | 0 | 4.6268 | 0 | 0 | 4.6268 | 0
1.4 | Строительство КТП, ЛЭП-6 кВ, ЛЭП-0,4 кВ по адресу: Московская область, г.о. Мытищи, д. Свиноедово | J_5248/18 | 2021 | 2022 |  |  |  | 7.1453 | 7.1453 | 0 | 0 | 0 | 0 | 0 | 0 | 0 | 0 | 0 | 0 | 0.54532 | 0 | 0 | 0.54532 | 0 | 6.6 | 0 | 0 | 6.6 | 0 | 0 | 0 | 0 | 0 | 0 | 7.1453 | 0 | 0 | 7.1453 | 0
1.4 | Строительство КЛ-10 кВ, КТП по адресу: Московская обл, Мытищинский р-н, вблизи Пироговского шоссе | J_5832/19 | 2019 | 2020 |  |  |  | 4.7808 | 4.7808 | 4.4123 | 0 | 0 | 4.4123 | 0 | 0 | 0 | 0 | 0 | 0 | 0 | 0 | 0 | 0 | 0 | 0 | 0 | 0 | 0 | 0 | 0 | 0 | 0 | 0 | 0 | 4.4123 | 0 | 0 | 4.4123 | 0
1.4 | Строительство КЛ-0,4 кВ от ТП-1016 до КНС по адресу: Мытищинский р-н, пос.Вешки, ул.Тенистая | G_1727/15 | 2016 | 2020 |  |  |  | 0.4065 | 0.4065 | 0.4065 | 0 | 0 | 0.4065 | 0 | 0 | 0 | 0 | 0 | 0 | 0 | 0 | 0 | 0 | 0 | 0 | 0 | 0 | 0 | 0 | 0 | 0 | 0 | 0 | 0 | 0.4065 | 0 | 0 | 0.4065 | 0
1.4 | Строительство КЛ-6 кВ, КТП по адресу: Московская обл, Мытищинский р-н, г.п. Мытищи, д. Челобитьево | J_5855/19 | 2019 | 2020 |  |  |  | 3.3046 | 3.3046 | 0.012 | 0 | 0 | 0.012 | 0 | 0 | 0 | 0 | 0 | 0 | 0 | 0 | 0 | 0 | 0 | 0 | 0 | 0 | 0 | 0 | 0 | 0 | 0 | 0 | 0 | 0.012 | 0 | 0 | 0.012 | 0
1.4 | Строительство КТП, 2КЛ-10 кВ до КТП по адресу: 141031, Московская обл, Мытищи г.о., Вешки п. | J_5963/19 | 2019 | 2020 |  |  |  | 1.3813 | 1.3813 | 1.3187 | 0 | 0 | 1.3187 | 0 | 0 | 0 | 0 | 0 | 0 | 0 | 0 | 0 | 0 | 0 | 0 | 0 | 0 | 0 | 0 | 0 | 0 | 0 | 0 | 0 | 1.3187 | 0 | 0 | 1.3187 | 0
1.4 | Строительство ТП и КЛ-10 кВ по адресу: Московская область, г.о. Мытищи, д. Пирогово | J_6103/19 | 2019 | 2021 |  |  |  | 6.4626 | 6.4626 | 5.1605 | 0 | 0 | 5.1605 | 0 | 1.2901 | 0 | 0 | 1.2901 | 0 | 0 | 0 | 0 | 0 | 0 | 0 | 0 | 0 | 0 | 0 | 0 | 0 | 0 | 0 | 0 | 6.4506 | 0 | 0 | 6.4506 | 0
1.4 | Строительство КТП, 2КЛ-6 кВ по адресу: Московская обл, Мытищи г.о., Челобитьево д.» | J_6173/19 | 2019 | 2020 |  |  |  | 1.8616 | 1.8616 | 1.8496 | 0 | 0 | 1.8496 | 0 | 0 | 0 | 0 | 0 | 0 | 0 | 0 | 0 | 0 | 0 | 0 | 0 | 0 | 0 | 0 | 0 | 0 | 0 | 0 | 0 | 1.8496 | 0 | 0 | 1.8496 | 0
1.4 | Строительство ТП и ЛЭП-6 кВ по адресу: Московская область, г. Мытищи | J_№6169/19 | 2019 | 2021 |  |  |  | 2.7699 | 2.7699 | 2.2063 | 0 | 0 | 2.2063 | 0 | 0.55158 | 0 | 0 | 0.55158 | 0 | 0 | 0 | 0 | 0 | 0 | 0 | 0 | 0 | 0 | 0 | 0 | 0 | 0 | 0 | 0 | 2.7579 | 0 | 0 | 2.7579 | 0
1.4 | Строительство ТП и ЛЭП-6 кВ по адресу: Московская область, г. Балашиха, шоссе Энтузиастов | J_5997/19 | 2019 | 2021 |  |  |  | 2.4746 | 2.4746 | 1.5318 | 0 | 0 | 1.5318 | 0 | 0.38296 | 0 | 0 | 0.38296 | 0 | 0 | 0 | 0 | 0 | 0 | 0 | 0 | 0 | 0 | 0 | 0 | 0 | 0 | 0 | 0 | 1.9148 | 0 | 0 | 1.9148 | 0
1.4 | Строительство двух КЛ-10 кВ от РТП-8090 до РТП-730 по адресу: Московская область, г.о. Балашиха, г. Железнодорожный, мкр. Кучино | J_5789/19 | 2019 | 2021 |  |  |  | 13.1438 | 13.1438 | 1.0402 | 0 | 0 | 1.0402 | 0 | 1.2 | 0 | 0 | 1.2 | 0 | 10.8 | 0 | 0 | 10.8 | 0 | 0 | 0 | 0 | 0 | 0 | 0 | 0 | 0 | 0 | 0 | 13.0402 | 0 | 0 | 13.0402 | 0
1.4 | Строительство БКТП в районе ТП-21 по адресу: 141151, Московская область, г. Лосино-Петровский, мкр. Солнечный | G_2408/15 | 2019 | 2023 |  |  |  | 14.5445 | 14.5445 | 0 | 0 | 0 | 0 | 0 | 0 | 0 | 0 | 0 | 0 | 0 | 0 | 0 | 0 | 0 | 2.5445 | 0 | 0 | 2.5445 | 0 | 12 | 0 | 0 | 12 | 0 | 14.5445 | 0 | 0 | 14.5445 | 0
1.4 | Строительство 2 КЛ-0,4 кВ от ТП-32 до д/сада «Дюймовочка» по адресу: Московская область, г.о. Лосино-Петровский, ул. Октябрьская – ул. Горького | G_2409/15 | 2016 | 2020 |  |  |  | 2.5481 | 2.5481 | 2.3479 | 0 | 0 | 2.3479 | 0 | 0 | 0 | 0 | 0 | 0 | 0 | 0 | 0 | 0 | 0 | 0 | 0 | 0 | 0 | 0 | 0 | 0 | 0 | 0 | 0 | 2.3479 | 0 | 0 | 2.3479 | 0
1.4 | Строительство 2 КЛ-0,4 кВ от ТП-32 до ГБУСО МО «Лосино-Петровский СРЦ «Остров добра» по адресу: Московская область, г.о. Лосино-Петровский, ул. Октябрьская – ул. Горького | G_2410/15 | 2016 | 2020 |  |  |  | 1.8173 | 1.8173 | 1.6807 | 0 | 0 | 1.6807 | 0 | 0 | 0 | 0 | 0 | 0 | 0 | 0 | 0 | 0 | 0 | 0 | 0 | 0 | 0 | 0 | 0 | 0 | 0 | 0 | 0 | 1.6807 | 0 | 0 | 1.6807 | 0
1.4 | Строительство КТП «Лесная», КЛ-6 кВ от ТП-214 до КТП «Лесная» по адресу: Московская область, г. Лосино-Петровский, ул. Лесная | I_2411/15 | 2018 | 2022 |  |  |  | 9.7126 | 9.7126 | 0 | 0 | 0 | 0 | 0 | 0 | 0 | 0 | 0 | 0 | 0.10062 | 0 | 0 | 0.10062 | 0 | 9.6 | 0 | 0 | 9.6 | 0 | 0 | 0 | 0 | 0 | 0 | 9.7006 | 0 | 0 | 9.7006 | 0
1.4 | Строительство КЛ-6 кВ от проектируемой КТП-140743 до проектируемой КТП «Лесная» по адресу: Московская область, г.о. Лосино-Петровский, ул. Парковая – ул. Лесная | G_2412/15 | 2019 | 2022 |  |  |  | 3.2805 | 3.2805 | 0 | 0 | 0 | 0 | 0 | 0 | 0 | 0 | 0 | 0 | 0.28052 | 0 | 0 | 0.28052 | 0 | 3 | 0 | 0 | 3 | 0 | 0 | 0 | 0 | 0 | 0 | 3.2805 | 0 | 0 | 3.2805 | 0
1.4 | Строительство КЛ-10 кВ от проектируемой РП-145937 до ТП-294 по адресу: Московская область, г.о. Лосино-Петровский, ул. Строителей – ул. Горького | G_2414/15 | 2019 | 2023 |  |  |  | 5.151 | 5.151 | 0 | 0 | 0 | 0 | 0 | 0 | 0 | 0 | 0 | 0 | 0 | 0 | 0 | 0 | 0 | 5.151 | 0 | 0 | 5.151 | 0 | 0 | 0 | 0 | 0 | 0 | 5.151 | 0 | 0 | 5.151 | 0
1.4 | Строительство КЛ-10 кВ от проектируемой РП-145937 до ТП-38 по адресу: Московская область, г.о. Лосино-Петровский, ул. Строителей – ул. Горького | G_2415/15 | 2019 | 2022 |  |  |  | 3.4742 | 3.4742 | 0 | 0 | 0 | 0 | 0 | 0 | 0 | 0 | 0 | 0 | 0.47417 | 0 | 0 | 0.47417 | 0 | 3 | 0 | 0 | 3 | 0 | 0 | 0 | 0 | 0 | 0 | 3.4742 | 0 | 0 | 3.4742 | 0
1.4 | Строительство КЛ-6 кВ от ТП-134 до ТП-219 по адресу: Московская область, г.о. Лосино-Петровский, ул. Строителей – ул. Ленина | G_2417/15 | 2017 | 2020 |  |  |  | 2.4621 | 2.4621 | 2.2997 | 0 | 0 | 2.2997 | 0 | 0 | 0 | 0 | 0 | 0 | 0 | 0 | 0 | 0 | 0 | 0 | 0 | 0 | 0 | 0 | 0 | 0 | 0 | 0 | 0 | 2.2997 | 0 | 0 | 2.2997 | 0
1.4 | Строительство КТП «Речная», КЛ-6 кВ от РТП-2 до КТП «Речная», КЛ-6 кВ от КТП-128 до КТП «Речная» по адресу: Московская область, г. Лосино-Петровский, ул. Речная, ул. 7 Ноября, ул. Новослободская | G_2419/15 | 2016 | 2025 |  |  |  | 13.8289 | 13.8289 | 0 | 0 | 0 | 0 | 0 | 0 | 0 | 0 | 0 | 0 | 0 | 0 | 0 | 0 | 0 | 0 | 0 | 0 | 0 | 0 | 0.012 | 0 | 0 | 0.012 | 0 | 0.012 | 0 | 0 | 0.012 | 0
1.4 | Строительство КЛ-6 кВ от оп.№1 ВЛ-6 кВ РТП 2 – КТП 128 до КЛ-6 кВ КТП 61 – оп.№10 ВЛ-6 кВ РТП 2 – КТП 243 по адресу: Московская область, г.о. Лосино-Петровский, ул. 7-го Ноября – ул. Дачная | I_2420/15 | 2018 | 2020 |  |  |  | 2.1746 | 2.1746 | 1.9744 | 0 | 0 | 1.9744 | 0 | 0 | 0 | 0 | 0 | 0 | 0 | 0 | 0 | 0 | 0 | 0 | 0 | 0 | 0 | 0 | 0 | 0 | 0 | 0 | 0 | 1.9744 | 0 | 0 | 1.9744 | 0
1.4 | Строительство КЛ-6 кВ от РТП – 15 до КТП – 60 по адресу: Московская область, г.о. Лосино-Петровский, ул. Дачная – ул. Кирова – ул. Ленина | I_2421/15 | 2018 | 2020 |  |  |  | 5.8912 | 5.8912 | 4.827 | 0 | 0 | 4.827 | 0 | 0 | 0 | 0 | 0 | 0 | 0 | 0 | 0 | 0 | 0 | 0 | 0 | 0 | 0 | 0 | 0 | 0 | 0 | 0 | 0 | 4.827 | 0 | 0 | 4.827 | 0
1.4 | Строительство КТП в районе ТП-125 по адресу: Московская область, г.о. Лосино-Петровское, ул. Ленина, д.15 стр.1 | G_513/12 | 2013 | 2021 | 4.4844 | 23.9192 | октябрь 2018 | 19.7531 | 18.1364 | 14.5091 | 0 | 0 | 14.5091 | 0 | 3.6273 | 0 | 0 | 3.6273 | 0 | 0 | 0 | 0 | 0 | 0 | 0 | 0 | 0 | 0 | 0 | 0 | 0 | 0 | 0 | 0 | 18.1364 | 0 | 0 | 18.1364 | 0
1.4 | Строительство 2КЛ-10 кВ РТП-3 – ТП-38 по адресу: г. Лосино-Петровский, ул. Октябрьская | G_410/12 | 2012 | 2020 | 1.3318 | 7.4441 | август 2018 | 8.1958 | 6.5984 | 5.4804 | 0 | 0 | 5.4804 | 0 | 0 | 0 | 0 | 0 | 0 | 0 | 0 | 0 | 0 | 0 | 0 | 0 | 0 | 0 | 0 | 0 | 0 | 0 | 0 | 0 | 5.4804 | 0 | 0 | 5.4804 | 0
1.4 | Строительство ЛЭП-6 кВ РТП-2 - ТП-235 - ТП-31, реконструкция РУ-6кВ ТП-235 и РУ-6кВ ТП-31 по адресу: Московская область, г.о. Лосино-Петровский (1, 2 Этапы) | G_758/15 | 2015 | 2021 | 64.3485 | 64.3485 | дек 16, янв 18 | 64.3485 | 49.7099 | 16.1335 | 0 | 0 | 16.1335 | 0 | 4.0334 | 0 | 0 | 4.0334 | 0 | 0 | 0 | 0 | 0 | 0 | 0 | 0 | 0 | 0 | 0 | 0 | 0 | 0 | 0 | 0 | 20.1668 | 0 | 0 | 20.1668 | 0
1.4 | Строительство 2КЛ-0,4 кВ от ТП-32 до ГБУСО МО («Лосино-Петровский СРЦ «Остров добра») по адресу: Московская область, г.Лосино-Петровский, ул.Горького, д.1 | G_1790/15 | 2016 | 2020 |  |  |  | 1.1869 | 1.1785 | 0.96568 | 0 | 0 | 0.96568 | 0 | 0 | 0 | 0 | 0 | 0 | 0 | 0 | 0 | 0 | 0 | 0 | 0 | 0 | 0 | 0 | 0 | 0 | 0 | 0 | 0 | 0.96568 | 0 | 0 | 0.96568 | 0
1.4 | Строительство КЛ-0,4 кВ от ТП-433 до ВРУ ж/д№14 по адресу: Московская область, г.Фрязино, ул.Полевая | G_2124/15 | 2017 | 2020 |  |  |  | 1.1894 | 1.1894 | 1.1534 | 0 | 0 | 1.1534 | 0 | 0 | 0 | 0 | 0 | 0 | 0 | 0 | 0 | 0 | 0 | 0 | 0 | 0 | 0 | 0 | 0 | 0 | 0 | 0 | 0 | 1.1534 | 0 | 0 | 1.1534 | 0
1.4 | Строительство 2КЛ-0,4кВ от ТП-436 до ВРУ ДС№8 по адресу: Московская область, г.Фрязино, ул.Полевая | G_2125/15 | 2016 | 2020 |  |  |  | 1.8685 | 1.8685 | 1.8565 | 0 | 0 | 1.8565 | 0 | 0 | 0 | 0 | 0 | 0 | 0 | 0 | 0 | 0 | 0 | 0 | 0 | 0 | 0 | 0 | 0 | 0 | 0 | 0 | 0 | 1.8565 | 0 | 0 | 1.8565 | 0
1.4 | Строительство КЛ-0,4кВ от РП-6 до ВРУ ж/д№5а по адресу: Московская область, г.Фрязино, ул.Советская | G_2126/15 | 2017 | 2020 |  |  |  | 1.6248 | 1.6248 | 1.5028 | 0 | 0 | 1.5028 | 0 | 0 | 0 | 0 | 0 | 0 | 0 | 0 | 0 | 0 | 0 | 0 | 0 | 0 | 0 | 0 | 0 | 0 | 0 | 0 | 0 | 1.5028 | 0 | 0 | 1.5028 | 0
1.4 | Строительство КЛ-0,4кВ от РП-6 до ВРУ ж/д№3б по адресу: Московская область, г.Фрязино, ул.Советская | G_2127/15 | 2017 | 2020 |  |  |  | 0.65729 | 0.65729 | 0.65729 | 0 | 0 | 0.65729 | 0 | 0 | 0 | 0 | 0 | 0 | 0 | 0 | 0 | 0 | 0 | 0 | 0 | 0 | 0 | 0 | 0 | 0 | 0 | 0 | 0 | 0.65729 | 0 | 0 | 0.65729 | 0
1.4 | Строительство КЛ-0,4кВ от ТП-16 до ВРУ ж/д№19 по адресу: Московская область, г.Фрязино, ул.Ленина | G_2128/15 | 2020 | 2023 |  |  |  | 0.89916 | 0.89916 | 0 | 0 | 0 | 0 | 0 | 0 | 0 | 0 | 0 | 0 | 0 | 0 | 0 | 0 | 0 | 0.89916 | 0 | 0 | 0.89916 | 0 | 0 | 0 | 0 | 0 | 0 | 0.89916 | 0 | 0 | 0.89916 | 0
1.4 | Строительство 2БКТП в районе ТП-492 по адресу: Московская область, Щелковский район дер.Ново | G_2122/15 | 2017 | 2023 |  |  |  | 15.2126 | 15.2126 | 0 | 0 | 0 | 0 | 0 | 0 | 0 | 0 | 0 | 0 | 0 | 0 | 0 | 0 | 0 | 7.4405 | 0 | 0 | 7.4405 | 0 | 7.7721 | 0 | 0 | 7.7721 | 0 | 15.2126 | 0 | 0 | 15.2126 | 0
1.4 | Строительство КТП, ЛЭП-10 кВ по адресу: Московская обл, Щелковский р-н, Жегаловский с/о, Оболдино д. | J_5823/18 | 2018 | 2021 |  |  |  | 4.3724 | 4.3724 | 2.8708 | 0 | 0 | 2.8708 | 0 | 0.71769 | 0 | 0 | 0.71769 | 0 | 0 | 0 | 0 | 0 | 0 | 0 | 0 | 0 | 0 | 0 | 0 | 0 | 0 | 0 | 0 | 3.5885 | 0 | 0 | 3.5885 | 0
1.4 | Строительство КЛ-10 кВ от ТП-7 до ТП-24«М» по адресу: Московская область, Щёлковский район, г.п. Монино, ул. Московская – ул. Депутатская | J_5760/19 | 2021 | 2021 |  |  |  | 8.2953 | 8.2953 | 0 | 0 | 0 | 0 | 0 | 3.4953 | 0 | 0 | 3.4953 | 0 | 4.8 | 0 | 0 | 4.8 | 0 | 0 | 0 | 0 | 0 | 0 | 0 | 0 | 0 | 0 | 0 | 8.2953 | 0 | 0 | 8.2953 | 0
1.4 | Строительство КЛ-10 кВ направлением ТП-46 – ТП-7 по адресу: Московская область, Щёлковский район, г.п. Монино, ул. Новинское шоссе - Московская | J_5762/19 | 2021 | 2022 |  |  |  | 14.5965 | 14.5965 | 0 | 0 | 0 | 0 | 0 | 2.5965 | 0 | 0 | 2.5965 | 0 | 12 | 0 | 0 | 12 | 0 | 0 | 0 | 0 | 0 | 0 | 0 | 0 | 0 | 0 | 0 | 14.5965 | 0 | 0 | 14.5965 | 0
1.4 | Строительство КЛ-10 кВ от ТП-7 до места врезки в КЛ-10 кВ направлением ТП-24«М» – КТП-127 по адресу: Московская область, Щёлковский район, г.п. Монино, ул. Московская – ул. Депутатская | J_5765/19 | 2021 | 2021 |  |  |  | 1.492 | 1.492 | 0 | 0 | 0 | 0 | 0 | 1.492 | 0 | 0 | 1.492 | 0 | 0 | 0 | 0 | 0 | 0 | 0 | 0 | 0 | 0 | 0 | 0 | 0 | 0 | 0 | 0 | 1.492 | 0 | 0 | 1.492 | 0
1.4 | Строительство КЛ-10 кВ направлением ТП-12 – ТП-9 по адресу: Московская область, Щёлковский район, г.п. Монино, ул. Южная - Московская | J_5766/19 | 2021 | 2021 |  |  |  | 10.3982 | 10.3982 | 0 | 0 | 0 | 0 | 0 | 3.1982 | 0 | 0 | 3.1982 | 0 | 7.2 | 0 | 0 | 7.2 | 0 | 0 | 0 | 0 | 0 | 0 | 0 | 0 | 0 | 0 | 0 | 10.3982 | 0 | 0 | 10.3982 | 0
1.4 | Строительство КЛ-6 кВ от места врезки в КЛ-6 кВ направлением ТП-11 – ТП-12 до места врезки в КЛ-6 кВ направлением ТП-14 – ТП-21 по адресу: Московская область, Щёлковский район, г.п. Монино, ул. Южная – ул. Комсомольская | J_5767/19 | 2021 | 2021 |  |  |  | 4.7018 | 4.7018 | 0 | 0 | 0 | 0 | 0 | 4.7018 | 0 | 0 | 4.7018 | 0 | 0 | 0 | 0 | 0 | 0 | 0 | 0 | 0 | 0 | 0 | 0 | 0 | 0 | 0 | 0 | 4.7018 | 0 | 0 | 4.7018 | 0
1.4 | Установка реклоузеров по адресу: Московская обл., Щелковский р-н | I_4571/18 | 2018 | 2024 |  |  |  | 23.4141 | 23.4141 | 0 | 0 | 0 | 0 | 0 | 0 | 0 | 0 | 0 | 0 | 0 | 0 | 0 | 0 | 0 | 0.61415 | 0 | 0 | 0.61415 | 0 | 1.2 | 0 | 0 | 1.2 | 0 | 1.8141 | 0 | 0 | 1.8141 | 0
1.4 | Строительство МТП, ЛЭП-10 кВ (от ВЛ-10 кВ направлением КТП-183–КТП-189) по адресу: Московская обл, Щелковский р-н, Байбаки д., д. № 57 | J_5980/19 | 2019 | 2020 |  |  |  | 1.7304 | 1.7304 | 1.4657 | 0 | 0 | 1.4657 | 0 | 0 | 0 | 0 | 0 | 0 | 0 | 0 | 0 | 0 | 0 | 0 | 0 | 0 | 0 | 0 | 0 | 0 | 0 | 0 | 0 | 1.4657 | 0 | 0 | 1.4657 | 0
1.4 | Строительство ТП взамен ТП-459 по адресу: Московская область, г.о. Щёлково, 1-й Советский пер | J_5787/19 | 2020 | 2020 |  |  |  | 12.0133 | 12.0133 | 6.0013 | 0 | 0 | 6.0013 | 0 | 6 | 0 | 0 | 6 | 0 | 0 | 0 | 0 | 0 | 0 | 0 | 0 | 0 | 0 | 0 | 0 | 0 | 0 | 0 | 0 | 12.0013 | 0 | 0 | 12.0013 | 0
1.4 | Строительство ТП, ЛЭП-10 кВ и ЛЭП-0,4 кВ по адресу: Московская область, г.о. Щёлково, СНТ «Флора-2 | J_6057/19 | 2020 | 2021 |  |  |  | 8.1941 | 8.1941 | 0.9821 | 0 | 0 | 0.9821 | 0 | 1.2 | 0 | 0 | 1.2 | 0 | 6 | 0 | 0 | 6 | 0 | 0 | 0 | 0 | 0 | 0 | 0 | 0 | 0 | 0 | 0 | 8.1821 | 0 | 0 | 8.1821 | 0
1.4 | Строительство КТП, КЛ-6 кВ, КЛ-0,4 кВ по адресу: Московская обл., Щелковский р-н, Корпуса д., Калинина ул. | J_5676/19 | 2020 | 2020 |  |  |  | 4.5159 | 4.5159 | 4.5159 | 0 | 0 | 4.5159 | 0 | 0 | 0 | 0 | 0 | 0 | 0 | 0 | 0 | 0 | 0 | 0 | 0 | 0 | 0 | 0 | 0 | 0 | 0 | 0 | 0 | 4.5159 | 0 | 0 | 4.5159 | 0
1.4 | Строительство КТП, ЛЭП-10кВ по адресу: 141100, Московская обл., Щелковский р-н., СНТ «Рыбак» | J_6129/19 | 2019 | 2021 |  |  |  | 4.062 | 4.062 | 3.2496 | 0 | 0 | 3.2496 | 0 | 0.8124 | 0 | 0 | 0.8124 | 0 | 0 | 0 | 0 | 0 | 0 | 0 | 0 | 0 | 0 | 0 | 0 | 0 | 0 | 0 | 0 | 4.062 | 0 | 0 | 4.062 | 0
1.4 | Строительство МТП, ЛЭП-10 кВ (от ВЛ-10 кВ направлением МТП-340–ТП-166) по адресу: Московская обл, Щелковский р-н, Щелково г | J_6161/19 | 2019 | 2021 |  |  |  | 2.8288 | 2.8288 | 2.2535 | 0 | 0 | 2.2535 | 0 | 0.56337 | 0 | 0 | 0.56337 | 0 | 0 | 0 | 0 | 0 | 0 | 0 | 0 | 0 | 0 | 0 | 0 | 0 | 0 | 0 | 0 | 2.8168 | 0 | 0 | 2.8168 | 0
1.4 | Строительство КТП, КЛ-6 кВ по адресу: Московская обл, Щелковский р-н, г. Щелково, 1-й Советский переулок | J_6171/19 | 2019 | 2021 |  |  |  | 4.9775 | 4.9775 | 3.9724 | 0 | 0 | 3.9724 | 0 | 0.99309 | 0 | 0 | 0.99309 | 0 | 0 | 0 | 0 | 0 | 0 | 0 | 0 | 0 | 0 | 0 | 0 | 0 | 0 | 0 | 0 | 4.9655 | 0 | 0 | 4.9655 | 0
1.4 | Строительство КТП, КЛ-6 кВ по адресу: Московская обл, Щелковский р-н, г. Щелково, ул. Новая Фабрика, д. № 10 | J_6200/19 | 2019 | 2021 |  |  |  | 6.7231 | 6.7231 | 5.3689 | 0 | 0 | 5.3689 | 0 | 1.3422 | 0 | 0 | 1.3422 | 0 | 0 | 0 | 0 | 0 | 0 | 0 | 0 | 0 | 0 | 0 | 0 | 0 | 0 | 0 | 0 | 6.7111 | 0 | 0 | 6.7111 | 0
1.4 | Строительство КЛ-6 кВ по адресу: Московская область, Одинцовский район, г. Одинцово, микрорайон 8 | G_4076/17 | 2018 | 2023 | 6.6531 | 6.6531 | 2018-09-01 | 6.6531 | 6.1965 | 0.42 | 0 | 0 | 0.42 | 0 | 0.42 | 0 | 0 | 0.42 | 0 | 0.42 | 0 | 0 | 0.42 | 0 | 4.8137 | 0 | 0 | 4.8137 | 0 | 0 | 0 | 0 | 0 | 0 | 6.0737 | 0 | 0 | 6.0737 | 0
1.4 | Строительство КТП, КЛ-10 кВ и ЛЭП-0,4 кВ по адресу: Московская обл., Одинцовский р-н, Рожновка х. | J_5972/19 | 2019 | 2020 |  |  |  | 4.149 | 4.149 | 3.4851 | 0 | 0 | 3.4851 | 0 | 0 | 0 | 0 | 0 | 0 | 0 | 0 | 0 | 0 | 0 | 0 | 0 | 0 | 0 | 0 | 0 | 0 | 0 | 0 | 0 | 3.4851 | 0 | 0 | 3.4851 | 0
1.4 | Строительство ЛЭП-6 кВ от ТП-760018 до ТП-760021 по адресу: Московская область, Одинцовский район, д. Чапаевка | I_5452/18 | 2019 | 2022 |  |  |  | 6.7781 | 6.7781 | 0 | 0 | 0 | 0 | 0 | 0 | 0 | 0 | 0 | 0 | 0.17807 | 0 | 0 | 0.17807 | 0 | 6.6 | 0 | 0 | 6.6 | 0 | 0 | 0 | 0 | 0 | 0 | 6.7781 | 0 | 0 | 6.7781 | 0
1.4 | Строительство ТП взамен ТП-510773 по адресу: Московская обл, Одинцовский р-н, Никонорово х | I_ОД-86/18 | 2018 | 2020 |  |  |  | 2.9863 | 2.9863 | 0.42613 | 0 | 0 | 0.42613 | 0 | 0 | 0 | 0 | 0 | 0 | 0 | 0 | 0 | 0 | 0 | 0 | 0 | 0 | 0 | 0 | 0 | 0 | 0 | 0 | 0 | 0.42613 | 0 | 0 | 0.42613 | 0
1.4 | Строительство РТП взамен РТП-51053 по адресу: Московская область, г. Одинцово | I_5208/18(быв.ТЗ-05-09-81) | 2018 | 2021 |  |  |  | 54.6906 | 54.6636 | 8.5434 | 0 | 0 | 8.5434 | 0 | 2.1359 | 0 | 0 | 2.1359 | 0 | 42.5234 | 0 | 0 | 42.5234 | 0 | 0 | 0 | 0 | 0 | 0 | 0 | 0 | 0 | 0 | 0 | 53.2027 | 0 | 0 | 53.2027 | 0
1.4 | Строительство БРТП и КЛ-6 кВ по адресу: Московская область, Одинцовский р-он, д. Захарово | I_4718/18 | 2018 | 2021 |  |  |  | 48.6608 | 48.6608 | 4.1159 | 0 | 0 | 4.1159 | 0 | 2.2628 | 0 | 0 | 2.2628 | 0 | 31.2 | 0 | 0 | 31.2 | 0 | 0 | 0 | 0 | 0 | 0 | 0 | 0 | 0 | 0 | 0 | 37.5787 | 0 | 0 | 37.5787 | 0
1.4 | Строительство КЛ-6 кВ от ПС482 до ТП-215 по адресу:«Московская область, Одинцовский р-н, Горки-10 пансионат «Лесные дали» | G_2299/15 | 2016 | 2025 |  |  |  | 23.6501 | 23.6501 | 0 | 0 | 0 | 0 | 0 | 0 | 0 | 0 | 0 | 0 | 0 | 0 | 0 | 0 | 0 | 0 | 0 | 0 | 0 | 0 | 0.012 | 0 | 0 | 0.012 | 0 | 0.012 | 0 | 0 | 0.012 | 0
1.4 | Строительство двух КЛ- 6 кВ направлением ТП-260956 – ТП-260952 по адресу: Московская область, Одинцовский район, д. Хлюпино | I_4720/18 | 2018 | 2020 |  |  |  | 2.3455 | 2.3455 | 2.3455 | 0 | 0 | 2.3455 | 0 | 0 | 0 | 0 | 0 | 0 | 0 | 0 | 0 | 0 | 0 | 0 | 0 | 0 | 0 | 0 | 0 | 0 | 0 | 0 | 0 | 2.3455 | 0 | 0 | 2.3455 | 0
1.4 | Строительство ЛЭП-10 кВ по адресу: Московская область, Одинцовский район, г Одинцово, ул.Вокзальная, 7 микрорайон | I_4719/18 | 2018 | 2020 |  |  |  | 6.3916 | 6.3916 | 1.5831 | 0 | 0 | 1.5831 | 0 | 3.6 | 0 | 0 | 3.6 | 0 | 0 | 0 | 0 | 0 | 0 | 0 | 0 | 0 | 0 | 0 | 0 | 0 | 0 | 0 | 0 | 5.1831 | 0 | 0 | 5.1831 | 0
1.4 | Строительство подземного проходного коллектора по адресу: Московская область, г. Одинцово, вдоль улиц Садовая и Северная (1, 2 Этапы) | G_3717/16 | 2017 | 2024 |  |  |  | 665.0838 | 629.434 | 1.2 | 0 | 0 | 1.2 | 0 | 12 | 0 | 0 | 12 | 0 | 0.6 | 0 | 0 | 0.6 | 0 | 0.6 | 0 | 0 | 0.6 | 0 | 0.6 | 0 | 0 | 0.6 | 0 | 15 | 0 | 0 | 15 | 0
1.4 | 15/010 Перевод нагрузок с сетей 6 кВ ПС 188 "Одинцово" на сети 10 кВ ПС 842 "Подушкино" г. Одинцово, 1,2,3 мкр. | G_ТЗ-05-13-133 | 2013 | 2022 |  |  |  | 20.6786 | 20.6786 | 0 | 0 | 0 | 0 | 0 | 0 | 0 | 0 | 0 | 0 | 0.27864 | 0 | 0 | 0.27864 | 0 | 20.4 | 0 | 0 | 20.4 | 0 | 0 | 0 | 0 | 0 | 0 | 20.6786 | 0 | 0 | 20.6786 | 0
1.4 | Строительство ТП взамен ТП-260210 по адресу: Московская область, Одинцовский район, г.п. Большие Вяземы | J_5780/19 | 2022 | 2022 |  |  |  | 10.053 | 10.053 | 0 | 0 | 0 | 0 | 0 | 0 | 0 | 0 | 0 | 0 | 0.45301 | 0 | 0 | 0.45301 | 0 | 9.6 | 0 | 0 | 9.6 | 0 | 0 | 0 | 0 | 0 | 0 | 10.053 | 0 | 0 | 10.053 | 0
1.4 | Строительство 2БКТП взамен ТП-560617 по адресу: Московская обл, Одинцово г.о., д. Немчиновка | J_5992/19 | 2019 | 2021 |  |  |  | 10.0295 | 10.0295 | 7.3301 | 0 | 0 | 7.3301 | 0 | 1.8325 | 0 | 0 | 1.8325 | 0 | 0 | 0 | 0 | 0 | 0 | 0 | 0 | 0 | 0 | 0 | 0 | 0 | 0 | 0 | 0 | 9.1626 | 0 | 0 | 9.1626 | 0
1.4 | Строительство КТП-проект., 2КЛ-10 кВ от КТП-проект. до места врезки в КЛ-10 кВ ТП-414079 – ТП-410458 по адресу: Московская обл, Одинцовский р-н, Зайцево д | J_5996/19 | 2019 | 2021 |  |  |  | 6.5698 | 6.5698 | 4.3005 | 0 | 0 | 4.3005 | 0 | 1.0751 | 0 | 0 | 1.0751 | 0 | 0 | 0 | 0 | 0 | 0 | 0 | 0 | 0 | 0 | 0 | 0 | 0 | 0 | 0 | 0 | 5.3756 | 0 | 0 | 5.3756 | 0
1.4 | Строительство ТП и КЛ-10 кВ по адресу: Московская область, Одинцовский район, гп. Большие Вяземы | J_6023/19 | 2019 | 2021 |  |  |  | 16.0174 | 16.0174 | 2.3521 | 0 | 0 | 2.3521 | 0 | 0.58803 | 0 | 0 | 0.58803 | 0 | 0 | 0 | 0 | 0 | 0 | 0 | 0 | 0 | 0 | 0 | 0 | 0 | 0 | 0 | 0 | 2.9401 | 0 | 0 | 2.9401 | 0
1.4 | Строительство ТП, КЛ-10 кВ по адресу: Московская область, Одинцовский район, Переделки д | J_6024/19 | 2019 | 2020 |  |  |  | 1.5143 | 1.5143 | 0.293 | 0 | 0 | 0.293 | 0 | 0 | 0 | 0 | 0 | 0 | 0 | 0 | 0 | 0 | 0 | 0 | 0 | 0 | 0 | 0 | 0 | 0 | 0 | 0 | 0 | 0.293 | 0 | 0 | 0.293 | 0
1.4 | Строительство ТП-проект., строительство 4КЛ-10 кВ от РУ-10 кВ ТП-проект. до места врезки в 2КЛ-10 кВ направлением ТП-414114 – ТП-313131 по адресу: Московская обл, Одинцовский р-н, сельское поселение Жаворонковское, Трубачеевка д | J_5664/19 | 2020 | 2022 |  |  |  | 16.5463 | 16.5463 | 4.5463 | 0 | 0 | 4.5463 | 0 | 6 | 0 | 0 | 6 | 0 | 0.24 | 0 | 0 | 0.24 | 0 | 5.76 | 0 | 0 | 5.76 | 0 | 0 | 0 | 0 | 0 | 0 | 16.5463 | 0 | 0 | 16.5463 | 0
1.4 | Строительство КТП, 2КЛ-10 кВ для электроснабжения энергопринимающих устройств заявителя по адресу: Московская обл, Одинцовский р-н, с/о Мамоновский, в районе дер. Лохино | J_6043/19 | 2019 | 2021 |  |  |  | 2.286 | 2.286 | 1.6055 | 0 | 0 | 1.6055 | 0 | 0.40139 | 0 | 0 | 0.40139 | 0 | 0 | 0 | 0 | 0 | 0 | 0 | 0 | 0 | 0 | 0 | 0 | 0 | 0 | 0 | 0 | 2.0069 | 0 | 0 | 2.0069 | 0
1.4 | Комплектация РУ-10/0,4 кВ РТП по адресу: Московская область, от Буденовского шоссе до 20 км автомобильной дороги М-1 «Беларусь | J_5670/19 | 2020 | 2021 |  |  |  | 52.2065 | 52.2065 | 4.2065 | 0 | 0 | 4.2065 | 0 | 0.47906 | 0 | 0 | 0.47906 | 0 | 47.5209 | 0 | 0 | 47.5209 | 0 | 0 | 0 | 0 | 0 | 0 | 0 | 0 | 0 | 0 | 0 | 52.2065 | 0 | 0 | 52.2065 | 0
1.4 | Строительство КТП, 2КЛ-10 кВ для электроснабжения энергопринимающих устройств заявителя по адресу: Московская обл, Одинцовский р-н, Ромашково с | J_6046/19 | 2019 | 2020 |  |  |  | 1.8078 | 1.8078 | 1.5212 | 0 | 0 | 1.5212 | 0 | 0 | 0 | 0 | 0 | 0 | 0 | 0 | 0 | 0 | 0 | 0 | 0 | 0 | 0 | 0 | 0 | 0 | 0 | 0 | 0 | 1.5212 | 0 | 0 | 1.5212 | 0
1.4 | Строительство 12КЛ-10 кВ для перезаводки питающих фидеров нового ЗРУ-10 кВ ПС-308 «Наро-Фоминск (1 этап) | J_5684/19 | 2020 | 2021 |  |  |  | 19.6046 | 19.6046 | 4.8007 | 0 | 0 | 4.8007 | 0 | 0.2016 | 0 | 0 | 0.2016 | 0 | 4.8 | 0 | 0 | 4.8 | 0 | 0 | 0 | 0 | 0 | 0 | 0 | 0 | 0 | 0 | 0 | 9.8023 | 0 | 0 | 9.8023 | 0
1.4 | Строительство КЛ-10 кВ по адресу: Московская обл, Одинцовский р-н, дп Лесной городок, ул. Энергетиков | J_ЦА-5/19 | 2019 | 2021 |  |  |  | 8.0113 | 8.0113 | 6.3874 | 0 | 0 | 6.3874 | 0 | 0.39985 | 0 | 0 | 0.39985 | 0 | 1.2 | 0 | 0 | 1.2 | 0 | 0 | 0 | 0 | 0 | 0 | 0 | 0 | 0 | 0 | 0 | 7.9873 | 0 | 0 | 7.9873 | 0
1.4 | Усиление существующей сети 10 кВ ф. №36 ПС-178 «Вяземы» по адресу: Московская обл, Одинцовский р-н, г.п. Большие Вяземы, д. Малые Вяземы (1,2 этапы) | J_5688/19 | 2019 | 2021 |  |  |  | 15.2075 | 15.2075 | 2.571 | 0 | 0 | 2.571 | 0 | 0.61256 | 0 | 0 | 0.61256 | 0 | 12 | 0 | 0 | 12 | 0 | 0 | 0 | 0 | 0 | 0 | 0 | 0 | 0 | 0 | 0 | 15.1835 | 0 | 0 | 15.1835 | 0
1.4 | Строительство КТП, КЛ-6 кВ по адресу: Московская обл, Одинцовский р-н, д. Вырубово | J_6201/19 | 2019 | 2020 |  |  |  | 3.8029 | 3.8029 | 3.7909 | 0 | 0 | 3.7909 | 0 | 0 | 0 | 0 | 0 | 0 | 0 | 0 | 0 | 0 | 0 | 0 | 0 | 0 | 0 | 0 | 0 | 0 | 0 | 0 | 0 | 3.7909 | 0 | 0 | 3.7909 | 0
1.4 | Строительство КЛ-6 кВ от ТП-160151А до ТП-160243 по адресу: Московская обл., г. Звенигород, Ратехинское шоссе - Лапинский переулок | G_2300/15 | 2017 | 2020 | 15.69 | 15.69 | 2018-10-01 | 15.69 | 13.8983 | 2.852 | 0 | 0 | 2.852 | 0 | 10.8 | 0 | 0 | 10.8 | 0 | 0 | 0 | 0 | 0 | 0 | 0 | 0 | 0 | 0 | 0 | 0 | 0 | 0 | 0 | 0 | 13.652 | 0 | 0 | 13.652 | 0
1.4 | Строительство КЛ-6 кВ от ТП-160151А до ТП-160115 по адресу: Московская область, г. Звенигород | J_5239/18 | 2020 | 2023 |  |  |  | 20.4005 | 20.4005 | 3.0393 | 0 | 0 | 3.0393 | 0 | 17.3372 | 0 | 0 | 17.3372 | 0 | 0.012 | 0 | 0 | 0.012 | 0 | 0.012 | 0 | 0 | 0.012 | 0 | 0 | 0 | 0 | 0 | 0 | 20.4005 | 0 | 0 | 20.4005 | 0
1.4 | Строительство 2КЛ-6 кВ ТП-2 − ТП-3 по адресу: Московская обл, Звенигород г., Пронина мкр. | I_5337/18 | 2019 | 2024 |  |  |  | 1.9612 | 1.9612 | 0 | 0 | 0 | 0 | 0 | 0 | 0 | 0 | 0 | 0 | 0 | 0 | 0 | 0 | 0 | 0.76117 | 0 | 0 | 0.76117 | 0 | 1.2 | 0 | 0 | 1.2 | 0 | 1.9612 | 0 | 0 | 1.9612 | 0
1.4 | Строительство ВОЛС на участке РТП 16019 – оптическая муфта магистральной ВОЛС №ГРЭС-ЗРЭС по адресу: Московская обл., г. Звенигород, микрорайон Супонево, с.19; Московская обл., около ЦКАД в районе п. Мозжинки. | I_5476/18 | 2019 | 2020 |  |  |  | 0.64638 | 0.64638 | 0.31984 | 0 | 0 | 0.31984 | 0 | 0 | 0 | 0 | 0 | 0 | 0 | 0 | 0 | 0 | 0 | 0 | 0 | 0 | 0 | 0 | 0 | 0 | 0 | 0 | 0 | 0.31984 | 0 | 0 | 0.31984 | 0
1.4 | Строительство РТП, КЛ-6/10 кВ по адресу: Московская область, г. Звенигород | G_4077/17 | 2018 | 2022 |  |  |  | 81.0114 | 81.0114 | 12.1429 | 0 | 0 | 12.1429 | 0 | 16.1131 | 0 | 0 | 16.1131 | 0 | 0.24 | 0 | 0 | 0.24 | 0 | 35.76 | 0 | 0 | 35.76 | 0 | 0 | 0 | 0 | 0 | 0 | 64.256 | 0 | 0 | 64.256 | 0
1.4 | Строительство КЛ-6 кВ от ТП-160150 до ТП-160248 по адресу: Московская обл., г. Звенигород, Ратехинское шоссе - Заречинский переулок | I_2301/15 | 2018 | 2020 | 17.2069 | 17.2069 | 2018-10-01 | 17.2069 | 15.5349 | 2.644 | 0 | 0 | 2.644 | 0 | 12 | 0 | 0 | 12 | 0 | 0 | 0 | 0 | 0 | 0 | 0 | 0 | 0 | 0 | 0 | 0 | 0 | 0 | 0 | 0 | 14.644 | 0 | 0 | 14.644 | 0
1.4 | Строительство КЛ-6 кВ от ТП-109 до ТП-116 по адресу: «Московская область, г. Звенигород мк-р Восточный – поселок Гор Больницы №45 | I_2302/15 | 2018 | 2022 |  |  |  | 16.9059 | 16.9059 | 0 | 0 | 0 | 0 | 0 | 0 | 0 | 0 | 0 | 0 | 0.32137 | 0 | 0 | 0.32137 | 0 | 16.5845 | 0 | 0 | 16.5845 | 0 | 0 | 0 | 0 | 0 | 0 | 16.9059 | 0 | 0 | 16.9059 | 0
1.4 | Строительство КЛ-6 кВ от ТП-103 до ТП-152 по адресу: «Московская область, г. Звенигород, мк-р Восточный – поселок Поречье | I_2303/15 | 2018 | 2022 |  |  |  | 17.4731 | 17.4731 | 1.2 | 0 | 0 | 1.2 | 0 | 1.2 | 0 | 0 | 1.2 | 0 | 0.39268 | 0 | 0 | 0.39268 | 0 | 10.2 | 0 | 0 | 10.2 | 0 | 0 | 0 | 0 | 0 | 0 | 12.9927 | 0 | 0 | 12.9927 | 0
1.4 | Строительство КЛ-6 кВ от РП-15 до ТП-109 по адресу: Московская область, г. Звенигород, мк-р Восточный – санаторий Поречье | G_2304/15 | 2019 | 2023 |  |  |  | 20.1743 | 20.1743 | 0 | 0 | 0 | 0 | 0 | 0 | 0 | 0 | 0 | 0 | 0 | 0 | 0 | 0 | 0 | 1.3175 | 0 | 0 | 1.3175 | 0 | 17.6568 | 0 | 0 | 17.6568 | 0 | 18.9743 | 0 | 0 | 18.9743 | 0
1.4 | Строительство КТП, КЛ-6 кВ по адресу: 143035, Московская обл, Звенигород г., Поречье п | J_5988/19 | 2019 | 2020 |  |  |  | 3.5844 | 3.5844 | 0.58831 | 0 | 0 | 0.58831 | 0 | 0 | 0 | 0 | 0 | 0 | 0 | 0 | 0 | 0 | 0 | 0 | 0 | 0 | 0 | 0 | 0 | 0 | 0 | 0 | 0 | 0.58831 | 0 | 0 | 0.58831 | 0
1.4 | Строительство ТП и КЛ-6 кВ по адресу: Московская область, г. Звенигород, ул. Василия Фабричнова | J_6163/19 | 2020 | 2021 |  |  |  | 17.6404 | 17.6404 | 5.6404 | 0 | 0 | 5.6404 | 0 | 0.36 | 0 | 0 | 0.36 | 0 | 11.64 | 0 | 0 | 11.64 | 0 | 0 | 0 | 0 | 0 | 0 | 0 | 0 | 0 | 0 | 0 | 17.6404 | 0 | 0 | 17.6404 | 0
1.4 | Строительство 2КЛ-10 кВ от ЦРП-8 до ТП-39 по адресу: Московская область, г. Краснознаменск | I_4587/18 | 2018 | 2020 |  |  |  | 25.8997 | 24.7774 | 4.9782 | 0 | 0 | 4.9782 | 0 | 18 | 0 | 0 | 18 | 0 | 0 | 0 | 0 | 0 | 0 | 0 | 0 | 0 | 0 | 0 | 0 | 0 | 0 | 0 | 0 | 22.9782 | 0 | 0 | 22.9782 | 0
1.4 | Строительство 2КЛ-10 кВ от ЦРП-8 до ЦРП-6 по адресу: Московская обл, г.Краснознаменск | J_5843/19 | 2022 | 2024 |  |  |  | 21.3897 | 21.3897 | 0 | 0 | 0 | 0 | 0 | 0 | 0 | 0 | 0 | 0 | 0 | 0 | 0 | 0 | 0 | 0 | 0 | 0 | 0 | 0 | 0.98974 | 0 | 0 | 0.98974 | 0 | 0.98974 | 0 | 0 | 0.98974 | 0
1.4 | Строительство КТП в районе КТП-113 по адресу: Московская область, Красногорский р-н, п. Нахабино, ул. Речная | G_2176/15 | 2017 | 2023 |  |  |  | 6.3994 | 6.3994 | 0 | 0 | 0 | 0 | 0 | 0 | 0 | 0 | 0 | 0 | 0 | 0 | 0 | 0 | 0 | 1.5994 | 0 | 0 | 1.5994 | 0 | 4.8 | 0 | 0 | 4.8 | 0 | 6.3994 | 0 | 0 | 6.3994 | 0
1.4 | Строительство ТП и КЛ-6 кВ по адресу: Московская область, Красногорский район, д. Михалково | I_4729/18 | 2019 | 2021 |  |  |  | 4.9621 | 4.9621 | 3.2154 | 0 | 0 | 3.2154 | 0 | 0.44384 | 0 | 0 | 0.44384 | 0 | 0.36 | 0 | 0 | 0.36 | 0 | 0 | 0 | 0 | 0 | 0 | 0 | 0 | 0 | 0 | 0 | 4.0192 | 0 | 0 | 4.0192 | 0
1.4 | Строительство КЛ-0,4 кВ от ТП-53 до ВРУ МКД по адресу: Московская обл, г. Красногорск, ул. Октябрьская, дом №5 | I_4585/18 | 2018 | 2020 |  |  |  | 4.2613 | 4.2613 | 3.7069 | 0 | 0 | 3.7069 | 0 | 0 | 0 | 0 | 0 | 0 | 0 | 0 | 0 | 0 | 0 | 0 | 0 | 0 | 0 | 0 | 0 | 0 | 0 | 0 | 0 | 3.7069 | 0 | 0 | 3.7069 | 0
1.4 | Установка реклоузеров по адресу: Московская область, г.о. Красногорск | I_4905/18 | 2018 | 2024 |  |  |  | 30.9247 | 30.9247 | 0 | 0 | 0 | 0 | 0 | 0 | 0 | 0 | 0 | 0 | 0 | 0 | 0 | 0 | 0 | 0.92467 | 0 | 0 | 0.92467 | 0 | 2.4 | 0 | 0 | 2.4 | 0 | 3.3247 | 0 | 0 | 3.3247 | 0
1.4 | Строительство КЛ-6 кВ, КТП по адресу: Московская обл, Красногорский р-н, г.п. Нахабино, ул. Панфилова | J_5825/19 | 2019 | 2021 |  |  |  | 8.2839 | 8.2839 | 5.657 | 0 | 0 | 5.657 | 0 | 0.21426 | 0 | 0 | 0.21426 | 0 | 1.2 | 0 | 0 | 1.2 | 0 | 0 | 0 | 0 | 0 | 0 | 0 | 0 | 0 | 0 | 0 | 7.0713 | 0 | 0 | 7.0713 | 0
1.4 | Строительство МТП, ЛЭП-6 кВ по адресу: Московская обл, Красногорский район, Нахабино рп, ул. Совпартшкола | J_5983/19 | 2019 | 2020 |  |  |  | 1.661 | 1.661 | 0.24139 | 0 | 0 | 0.24139 | 0 | 0 | 0 | 0 | 0 | 0 | 0 | 0 | 0 | 0 | 0 | 0 | 0 | 0 | 0 | 0 | 0 | 0 | 0 | 0 | 0 | 0.24139 | 0 | 0 | 0.24139 | 0
1.4 | Строительство КТП, ЛЭП-0,4 кВ по адресу: Московская обл, Красногорский район, г.о. Красногорск, Опалиха мкр, Ново-Никольская ул. (1 этап) | I_5848/19 | 2019 | 2020 |  |  |  | 4.6295 | 4.6295 | 0.717 | 0 | 0 | 0.717 | 0 | 0 | 0 | 0 | 0 | 0 | 0 | 0 | 0 | 0 | 0 | 0 | 0 | 0 | 0 | 0 | 0 | 0 | 0 | 0 | 0 | 0.717 | 0 | 0 | 0.717 | 0
1.4 | Строительство ТП-проект., КЛ-10 кВ для электроснабжения энергопринимающих устройств заявителя по адресу: Московская обл, Красногорский р-н, Красногорск г, Опалиха мкр, Горького ул, дом №4 | J_5668/19 | 2021 | 2021 |  |  |  | 10.8751 | 10.8751 | 1.2603 | 0 | 0 | 1.2603 | 0 | 0.24 | 0 | 0 | 0.24 | 0 | 9.36 | 0 | 0 | 9.36 | 0 | 0 | 0 | 0 | 0 | 0 | 0 | 0 | 0 | 0 | 0 | 10.8603 | 0 | 0 | 10.8603 | 0
1.4 | Строительство КТП, 2КЛ-6 кВ по адресу: 143430, Московская обл, Красногорский р-н, Нахабино рп, Советская ул | J_6084/19 | 2019 | 2020 |  |  |  | 1.429 | 1.429 | 1.417 | 0 | 0 | 1.417 | 0 | 0 | 0 | 0 | 0 | 0 | 0 | 0 | 0 | 0 | 0 | 0 | 0 | 0 | 0 | 0 | 0 | 0 | 0 | 0 | 0 | 1.417 | 0 | 0 | 1.417 | 0
1.4 | Строительство КТП, КЛ-10кВ по адресу: Московская обл., Красногорский р-н, д. Путилково, Путилковское ш., д. № 112 | J_6090/19 | 2019 | 2021 |  |  |  | 13.7461 | 13.7461 | 1.7461 | 0 | 0 | 1.7461 | 0 | 0.24 | 0 | 0 | 0.24 | 0 | 11.76 | 0 | 0 | 11.76 | 0 | 0 | 0 | 0 | 0 | 0 | 0 | 0 | 0 | 0 | 0 | 13.7461 | 0 | 0 | 13.7461 | 0
1.4 | Строительство КЛ-0,4 кВ от ТП-3 по адресу: Московская область, Раменский р-н, с. Константиново | G_1718/15 | 2015 | 2025 |  |  |  | 1.5226 | 1.5143 | 0 | 0 | 0 | 0 | 0 | 0 | 0 | 0 | 0 | 0 | 0 | 0 | 0 | 0 | 0 | 0 | 0 | 0 | 0 | 0 | 0.012 | 0 | 0 | 0.012 | 0 | 0.012 | 0 | 0 | 0.012 | 0
1.4 | Строительство КТП взамен ТП-195 по адресу: Московская обл, Раменский г, ул. 100-й Свирской дивизии | J_5622/18 | 2020 | 2022 |  |  |  | 3.1585 | 3.1585 | 0 | 0 | 0 | 0 | 0 | 0 | 0 | 0 | 0 | 0 | 0.15846 | 0 | 0 | 0.15846 | 0 | 3 | 0 | 0 | 3 | 0 | 0 | 0 | 0 | 0 | 0 | 3.1585 | 0 | 0 | 3.1585 | 0
1.4 | Строительство КЛ-10 кВ, КТП по адресу: Московская обл, Раменский р-н | J_5833/19 | 2019 | 2021 |  |  |  | 8.9834 | 8.9834 | 6.0872 | 0 | 0 | 6.0872 | 0 | 0.32179 | 0 | 0 | 0.32179 | 0 | 1.2 | 0 | 0 | 1.2 | 0 | 0 | 0 | 0 | 0 | 0 | 0 | 0 | 0 | 0 | 0 | 7.609 | 0 | 0 | 7.609 | 0
1.4 | Строительство ЛЭП-6 кВ, КТП-проект., ЛЭП-0,4 кВ для электроснабжения энергопринимающих устройств потребителей по адресу: Московская обл, Раменский р-н, Речицы с., ул Новая Слобода, ул. Центральная | J_5836/19 | 2019 | 2021 |  |  |  | 7.9368 | 7.9368 | 1.2538 | 0 | 0 | 1.2538 | 0 | 0.40249 | 0 | 0 | 0.40249 | 0 | 2.76 | 0 | 0 | 2.76 | 0 | 0 | 0 | 0 | 0 | 0 | 0 | 0 | 0 | 0 | 0 | 4.4163 | 0 | 0 | 4.4163 | 0
1.4 | Строительство РП-10 кВ, КЛ-10 кВ от ПС-366 «Донино», КЛ-10 кВ до РТП-18 по адресу: Московская обл, Раменское г | J_5838/19 | 2019 | 2020 |  |  |  | 117.9587 | 117.9587 | 112.9996 | 0 | 0 | 112.9996 | 0 | 0 | 0 | 0 | 0 | 0 | 0 | 0 | 0 | 0 | 0 | 0 | 0 | 0 | 0 | 0 | 0 | 0 | 0 | 0 | 0 | 112.9996 | 0 | 0 | 112.9996 | 0
1.4 | Строительство КТП по адресу: Московская область, Раменский р-н, с.п. Гжельское, д. Трошково | I_5280/18 | 2020 | 2022 |  |  |  | 3.5565 | 3.5565 | 0.012 | 0 | 0 | 0.012 | 0 | 0.012 | 0 | 0 | 0.012 | 0 | 0.40645 | 0 | 0 | 0.40645 | 0 | 3.12 | 0 | 0 | 3.12 | 0 | 0 | 0 | 0 | 0 | 0 | 3.5505 | 0 | 0 | 3.5505 | 0
1.4 | Строительство КТП по адресу: Московская область, Раменский р-н, с. Зюзино, ул.Луговая | G_2592/15 | 2016 | 2022 |  |  |  | 4.7412 | 4.7412 | 0 | 0 | 0 | 0 | 0 | 0 | 0 | 0 | 0 | 0 | 0.28916 | 0 | 0 | 0.28916 | 0 | 4.44 | 0 | 0 | 4.44 | 0 | 0 | 0 | 0 | 0 | 0 | 4.7292 | 0 | 0 | 4.7292 | 0
1.4 | Строительство КЛ-10 кВ от РП-13 до РП-24 по адресу: Московская область, г. Раменское | G_2602/15 | 2017 | 2023 |  |  |  | 24.4138 | 24.4138 | 0 | 0 | 0 | 0 | 0 | 0 | 0 | 0 | 0 | 0 | 0.33107 | 0 | 0 | 0.33107 | 0 | 1.2828 | 0 | 0 | 1.2828 | 0 | 22.8 | 0 | 0 | 22.8 | 0 | 24.4138 | 0 | 0 | 24.4138 | 0
1.4 | Строительство КТП в районе ТП-230а по адресу: Московская область, Раменский район, д. Литвиново | G_2618/15 | 2016 | 2021 |  |  |  | 5.9824 | 5.9824 | 4.7763 | 0 | 0 | 4.7763 | 0 | 0.35408 | 0 | 0 | 0.35408 | 0 | 0.84 | 0 | 0 | 0.84 | 0 | 0 | 0 | 0 | 0 | 0 | 0 | 0 | 0 | 0 | 0 | 5.9704 | 0 | 0 | 5.9704 | 0
1.4 | Строительство РП-2814/15, двух КЛ-10 кВ от ПС-434 «Малаховка» ПАО «МОЭСК» до РП-2814/15 по адресу: Московская область, Раменский р-н, в районе п. Родники, п. Вялки | G_2814/15 | 2016 | 2025 |  |  |  | 142.0975 | 142.0975 | 12 | 0 | 0 | 12 | 0 | 2.168 | 0 | 0 | 2.168 | 0 | 0.36 | 0 | 0 | 0.36 | 0 | 23.64 | 0 | 0 | 23.64 | 0 | 1.2 | 0 | 0 | 1.2 | 0 | 39.368 | 0 | 0 | 39.368 | 0
1.4 | Строительство КЛ-0,4 кВ от РП-2 по адресу: Московская область, Раменский р-н, с. Константиново | G_1719/15 | 2015 | 2025 |  |  |  | 0.72048 | 0.72048 | 0 | 0 | 0 | 0 | 0 | 0 | 0 | 0 | 0 | 0 | 0 | 0 | 0 | 0 | 0 | 0 | 0 | 0 | 0 | 0 | 0.012 | 0 | 0 | 0.012 | 0 | 0.012 | 0 | 0 | 0.012 | 0
1.4 | Установка реклоузера по адресу: Московская область, Раменский район, с.п. Сафоновское, с. Загорново | I_4684/18 | 2018 | 2021 |  |  |  | 4.2147 | 4.2147 | 0.20422 | 0 | 0 | 0.20422 | 0 | 0.3178 | 0 | 0 | 0.3178 | 0 | 3.36 | 0 | 0 | 3.36 | 0 | 0 | 0 | 0 | 0 | 0 | 0 | 0 | 0 | 0 | 0 | 3.882 | 0 | 0 | 3.882 | 0
1.4 | Установка реклоузера по адресу: Московская область, г. Раменское, Залинейный район | I_4685/18 | 2018 | 2021 |  |  |  | 4.2147 | 4.2147 | 0.20422 | 0 | 0 | 0.20422 | 0 | 0.4572 | 0 | 0 | 0.4572 | 0 | 3 | 0 | 0 | 3 | 0 | 0 | 0 | 0 | 0 | 0 | 0 | 0 | 0 | 0 | 0 | 3.6614 | 0 | 0 | 3.6614 | 0
1.4 | Установка реклоузера по адресу: Московская область, Раменский район, с.п. Сафоновское, д. Поповка | I_4686/18 | 2018 | 2021 |  |  |  | 4.2147 | 4.2147 | 0.20422 | 0 | 0 | 0.20422 | 0 | 0.26369 | 0 | 0 | 0.26369 | 0 | 0.96 | 0 | 0 | 0.96 | 0 | 0 | 0 | 0 | 0 | 0 | 0 | 0 | 0 | 0 | 0 | 1.4279 | 0 | 0 | 1.4279 | 0
1.4 | Установка реклоузера по адресу: Московская область, Раменский район, г.п. Раменское | I_4687/18 | 2018 | 2021 |  |  |  | 3.1045 | 3.1045 | 0.20422 | 0 | 0 | 0.20422 | 0 | 0.32266 | 0 | 0 | 0.32266 | 0 | 2.4 | 0 | 0 | 2.4 | 0 | 0 | 0 | 0 | 0 | 0 | 0 | 0 | 0 | 0 | 0 | 2.9269 | 0 | 0 | 2.9269 | 0
1.4 | Установка реклоузера по адресу: Московская область, Раменский район, г.п. Кратово, с. Игумново | I_4689/18 | 2018 | 2021 |  |  |  | 3.1045 | 3.1045 | 0.1593 | 0 | 0 | 0.1593 | 0 | 0.26027 | 0 | 0 | 0.26027 | 0 | 2.64 | 0 | 0 | 2.64 | 0 | 0 | 0 | 0 | 0 | 0 | 0 | 0 | 0 | 0 | 0 | 3.0596 | 0 | 0 | 3.0596 | 0
1.4 | Установка реклоузера по адресу: Московская область, Раменский район, с.п. Верейское, п. Спартак | I_4690/18 | 2018 | 2021 |  |  |  | 3.1045 | 3.1045 | 0.20422 | 0 | 0 | 0.20422 | 0 | 0.32266 | 0 | 0 | 0.32266 | 0 | 2.4 | 0 | 0 | 2.4 | 0 | 0 | 0 | 0 | 0 | 0 | 0 | 0 | 0 | 0 | 0 | 2.9269 | 0 | 0 | 2.9269 | 0
1.4 | Установка реклоузера по адресу: Московская область, Раменский район, д. Верея | I_4691/18 | 2018 | 2021 |  |  |  | 4.2147 | 4.2147 | 0.20422 | 0 | 0 | 0.20422 | 0 | 0.34231 | 0 | 0 | 0.34231 | 0 | 3.24 | 0 | 0 | 3.24 | 0 | 0 | 0 | 0 | 0 | 0 | 0 | 0 | 0 | 0 | 0 | 3.7865 | 0 | 0 | 3.7865 | 0
1.4 | Установка реклоузера по адресу: Московская область, Раменский район, с.п. Вялковское, с. Зюзино | I_4692/18 | 2018 | 2021 |  |  |  | 4.2147 | 4.2147 | 0.20422 | 0 | 0 | 0.20422 | 0 | 0.3178 | 0 | 0 | 0.3178 | 0 | 3.36 | 0 | 0 | 3.36 | 0 | 0 | 0 | 0 | 0 | 0 | 0 | 0 | 0 | 0 | 0 | 3.882 | 0 | 0 | 3.882 | 0
1.4 | Установка реклоузера по адресу: Московская область, Раменский район, с.п. Вялковское, п. Совхоз Красковский | I_4693/18 | 2018 | 2021 |  |  |  | 4.2147 | 4.2147 | 0.20422 | 0 | 0 | 0.20422 | 0 | 0.3178 | 0 | 0 | 0.3178 | 0 | 3.36 | 0 | 0 | 3.36 | 0 | 0 | 0 | 0 | 0 | 0 | 0 | 0 | 0 | 0 | 0 | 3.882 | 0 | 0 | 3.882 | 0
1.4 | Установка реклоузера по адресу: Московская область, Раменский район, с.п. Вялковское, д. Капустино, ул. Центральная | I_4694/18 | 2018 | 2021 |  |  |  | 4.2147 | 4.2147 | 0.20422 | 0 | 0 | 0.20422 | 0 | 0.3178 | 0 | 0 | 0.3178 | 0 | 3.36 | 0 | 0 | 3.36 | 0 | 0 | 0 | 0 | 0 | 0 | 0 | 0 | 0 | 0 | 0 | 3.882 | 0 | 0 | 3.882 | 0
1.4 | Установка реклоузера по адресу: Московская область, Раменский район, с.п. Вялковское, д. Вялки | I_4695/18 | 2018 | 2021 |  |  |  | 4.2147 | 4.2147 | 0.20422 | 0 | 0 | 0.20422 | 0 | 0.46367 | 0 | 0 | 0.46367 | 0 | 3 | 0 | 0 | 3 | 0 | 0 | 0 | 0 | 0 | 0 | 0 | 0 | 0 | 0 | 0 | 3.6679 | 0 | 0 | 3.6679 | 0
1.4 | Установка реклоузера по адресу: Московская область, Раменский район, с.п. Вялковское, д. Осеченки, Луговая ул. | I_4696/18 | 2018 | 2021 |  |  |  | 4.2147 | 4.2147 | 0.20422 | 0 | 0 | 0.20422 | 0 | 0.3178 | 0 | 0 | 0.3178 | 0 | 3.36 | 0 | 0 | 3.36 | 0 | 0 | 0 | 0 | 0 | 0 | 0 | 0 | 0 | 0 | 0 | 3.882 | 0 | 0 | 3.882 | 0
1.4 | Установка реклоузера по адресу: Московская область, Раменский район, п. Удельная, ул. Горького | I_4697/18 | 2018 | 2021 |  |  |  | 3.1045 | 3.1045 | 0.20422 | 0 | 0 | 0.20422 | 0 | 0.14996 | 0 | 0 | 0.14996 | 0 | 2.4 | 0 | 0 | 2.4 | 0 | 0 | 0 | 0 | 0 | 0 | 0 | 0 | 0 | 0 | 0 | 2.7542 | 0 | 0 | 2.7542 | 0
1.4 | Установка реклоузера по адресу: Московская область, Раменский район, д. Вялки | I_4698/18 | 2018 | 2021 |  |  |  | 3.1045 | 3.1045 | 0.20422 | 0 | 0 | 0.20422 | 0 | 0.32266 | 0 | 0 | 0.32266 | 0 | 2.4 | 0 | 0 | 2.4 | 0 | 0 | 0 | 0 | 0 | 0 | 0 | 0 | 0 | 0 | 0 | 2.9269 | 0 | 0 | 2.9269 | 0
1.4 | Строительство КТП, ЛЭП-6 кВ для электроснабжения энергопринимающих устройств заявителя по адресу: Московская обл, Раменский р-н, Сафоново д | J_5849/19 | 2019 | 2020 |  |  |  | 1.6487 | 1.6487 | 1.5446 | 0 | 0 | 1.5446 | 0 | 0 | 0 | 0 | 0 | 0 | 0 | 0 | 0 | 0 | 0 | 0 | 0 | 0 | 0 | 0 | 0 | 0 | 0 | 0 | 0 | 1.5446 | 0 | 0 | 1.5446 | 0
1.4 | Строительство БКТП взамен ТП-405 по адресу: Московская обл., Раменский район, г.п. Кратово, д. Донино | J_5880/19 | 2020 | 2021 |  |  |  | 13.3513 | 13.3513 | 1.3513 | 0 | 0 | 1.3513 | 0 | 0.24 | 0 | 0 | 0.24 | 0 | 11.76 | 0 | 0 | 11.76 | 0 | 0 | 0 | 0 | 0 | 0 | 0 | 0 | 0 | 0 | 0 | 13.3513 | 0 | 0 | 13.3513 | 0
1.4 | Строительство МТП, ЛЭП-6 кВ по адресу: Московская обл, Раменский район, Новохаритоновское сп | J_5958/19 | 2019 | 2020 |  |  |  | 1.2346 | 1.2346 | 0.28054 | 0 | 0 | 0.28054 | 0 | 0 | 0 | 0 | 0 | 0 | 0 | 0 | 0 | 0 | 0 | 0 | 0 | 0 | 0 | 0 | 0 | 0 | 0 | 0 | 0 | 0.28054 | 0 | 0 | 0.28054 | 0
1.4 | Строительство КТП, 2КЛ-10 кВ по адресу: Московская обл, Раменский район, Удельная дп, Островского ул., вблизи Быковского шоссе | J_5981/19 | 2019 | 2020 |  |  |  | 1.365 | 1.365 | 1.1442 | 0 | 0 | 1.1442 | 0 | 0 | 0 | 0 | 0 | 0 | 0 | 0 | 0 | 0 | 0 | 0 | 0 | 0 | 0 | 0 | 0 | 0 | 0 | 0 | 0 | 1.1442 | 0 | 0 | 1.1442 | 0
1.4 | Строительство КТП взамен ТП-8, ЛЭП-0,4 кВ для электроснабжения заявителя по адресу: Московская обл., Раменский р-н, Кратово п., участок № 9Б | J_5860/19 | 2019 | 2021 |  |  |  | 2.3942 | 2.3942 | 1.6203 | 0 | 0 | 1.6203 | 0 | 0.40507 | 0 | 0 | 0.40507 | 0 | 0 | 0 | 0 | 0 | 0 | 0 | 0 | 0 | 0 | 0 | 0 | 0 | 0 | 0 | 0 | 2.0253 | 0 | 0 | 2.0253 | 0
1.4 | Строительство ТП, ЛЭП-10 кВ по адресу: Московская область, Раменский район, г. Раменское, ул. Берёзовая просека | J_6059/19 | 2020 | 2020 |  |  |  | 3.6162 | 3.6162 | 3.6102 | 0 | 0 | 3.6102 | 0 | 0 | 0 | 0 | 0 | 0 | 0 | 0 | 0 | 0 | 0 | 0 | 0 | 0 | 0 | 0 | 0 | 0 | 0 | 0 | 0 | 3.6102 | 0 | 0 | 3.6102 | 0
1.4 | Строительство КТП, ЛЭП-10 кВ по адресу: Московская обл, Раменский р-н, Ильинский п., ул. Чкалова | J_6088/19 | 2019 | 2020 |  |  |  | 3.6964 | 3.6964 | 3.6964 | 0 | 0 | 3.6964 | 0 | 0 | 0 | 0 | 0 | 0 | 0 | 0 | 0 | 0 | 0 | 0 | 0 | 0 | 0 | 0 | 0 | 0 | 0 | 0 | 0 | 3.6964 | 0 | 0 | 3.6964 | 0
1.4 | Строительство КТП, ЛЭП-6 кВ, реконструкция участков ВЛ-0,4 кВ от ТП-445 и от ТП-446 по адресу: Московская обл, Раменский район, г.о. Раменское, д. Антоново | J_5888/19 | 2020 | 2021 |  |  |  | 7.3424 | 7.3424 | 0 | 0 | 0 | 0 | 0 | 0.14243 | 0 | 0 | 0.14243 | 0 | 7.2 | 0 | 0 | 7.2 | 0 | 0 | 0 | 0 | 0 | 0 | 0 | 0 | 0 | 0 | 0 | 7.3424 | 0 | 0 | 7.3424 | 0
1.4 | Строительство ЛЭП-10 кВ, реклоузера и ПКУ по адресу: Московская обл, Раменский р-н, снт «Аксеново | J_6174/19 | 2022 | 2022 |  |  |  | 8.8698 | 8.8698 | 0 | 0 | 0 | 0 | 0 | 0 | 0 | 0 | 0 | 0 | 0.46982 | 0 | 0 | 0.46982 | 0 | 8.4 | 0 | 0 | 8.4 | 0 | 0 | 0 | 0 | 0 | 0 | 8.8698 | 0 | 0 | 8.8698 | 0
1.4 | Строительство КТП взамен ТП-412 по адресу: Московская обл., Раменский р-н, д. Коняшино | J_5890/19 | 2021 | 2022 |  |  |  | 4.8066 | 4.8066 | 0 | 0 | 0 | 0 | 0 | 0.36 | 0 | 0 | 0.36 | 0 | 4.4466 | 0 | 0 | 4.4466 | 0 | 0 | 0 | 0 | 0 | 0 | 0 | 0 | 0 | 0 | 0 | 4.8066 | 0 | 0 | 4.8066 | 0
1.4 | Строительство БКТП взамен ТП-423 по адресу: Московская обл., Раменский район, пос. Комбината Стройматериалов-2 | J_5891/19 | 2021 | 2021 |  |  |  | 13.2439 | 13.2439 | 0 | 0 | 0 | 0 | 0 | 0.2839 | 0 | 0 | 0.2839 | 0 | 12.96 | 0 | 0 | 12.96 | 0 | 0 | 0 | 0 | 0 | 0 | 0 | 0 | 0 | 0 | 0 | 13.2439 | 0 | 0 | 13.2439 | 0
1.4 | Строительство КТП, ЛЭП-10 кВ, ЛЭП-0,4 кВ для электроснабжения энергопринимающих устройств заявителей по адресу: Московская обл, Раменский р-н, с/п Новохаритоновское | J_6172/19 | 2019 | 2021 |  |  |  | 8.2757 | 8.2757 | 6.611 | 0 | 0 | 6.611 | 0 | 0.45275 | 0 | 0 | 0.45275 | 0 | 1.2 | 0 | 0 | 1.2 | 0 | 0 | 0 | 0 | 0 | 0 | 0 | 0 | 0 | 0 | 0 | 8.2637 | 0 | 0 | 8.2637 | 0
1.4 | Строительство 2КТП в районе ТП-313 по адресу: Московская область, г. Воскресенск, мкрн. Лопатинский, ул. Центральная | G_2012/15 | 2016 | 2022 |  |  |  | 5.5933 | 5.5933 | 0 | 0 | 0 | 0 | 0 | 0 | 0 | 0 | 0 | 0 | 0.39862 | 0 | 0 | 0.39862 | 0 | 4.8 | 0 | 0 | 4.8 | 0 | 0 | 0 | 0 | 0 | 0 | 5.1986 | 0 | 0 | 5.1986 | 0
1.4 | Строительство КТП в районе ТП-166, строительство КЛ-10 кВ от ТП-165 до ТП-166 взамен существующей ВЛ-10кВ по адресу: Московская область, Воскресенский район, пгт Хорлово, ул. Комсомольская | G_2013/15 | 2016 | 2022 |  |  |  | 6.1474 | 6.1474 | 0.012 | 0 | 0 | 0.012 | 0 | 0.012 | 0 | 0 | 0.012 | 0 | 0.56461 | 0 | 0 | 0.56461 | 0 | 4.8 | 0 | 0 | 4.8 | 0 | 0 | 0 | 0 | 0 | 0 | 5.3886 | 0 | 0 | 5.3886 | 0
1.4 | Строительство КТП в районе ТП-164 по адресу: Московская область, Воскресенский район, ГП Хорлово, ул. 1-я Пятилетка | G_2061/15 | 2016 | 2021 |  |  |  | 4.7196 | 4.7196 | 3.2316 | 0 | 0 | 3.2316 | 0 | 1.0641 | 0 | 0 | 1.0641 | 0 | 0 | 0 | 0 | 0 | 0 | 0 | 0 | 0 | 0 | 0 | 0 | 0 | 0 | 0 | 0 | 4.2957 | 0 | 0 | 4.2957 | 0
1.4 | Строительство 2КТП в районе ТП-68 по адресу: Московская область, г. Воскресенск, мкрн. Москворецкий, ул. Калинина | G_2062/15 | 2017 | 2023 |  |  |  | 5.3165 | 5.3165 | 0 | 0 | 0 | 0 | 0 | 0 | 0 | 0 | 0 | 0 | 0 | 0 | 0 | 0 | 0 | 5.3165 | 0 | 0 | 5.3165 | 0 | 0 | 0 | 0 | 0 | 0 | 5.3165 | 0 | 0 | 5.3165 | 0
1.4 | Строительство 2КТП в районе ТП-71 по адресу: Московская область, г. Воскресенск, ул. Менделеева | G_2063/15 | 2017 | 2023 |  |  |  | 5.3165 | 5.3165 | 0 | 0 | 0 | 0 | 0 | 0 | 0 | 0 | 0 | 0 | 0 | 0 | 0 | 0 | 0 | 5.3165 | 0 | 0 | 5.3165 | 0 | 0 | 0 | 0 | 0 | 0 | 5.3165 | 0 | 0 | 5.3165 | 0
1.4 | Строительство 2КТП в районе ТП-40 по адресу: Московская область, г. Воскресенск, мкрн. Гигант, ул. Ленинская | G_2066/15 | 2017 | 2023 |  |  |  | 5.3165 | 5.3165 | 0 | 0 | 0 | 0 | 0 | 0 | 0 | 0 | 0 | 0 | 0 | 0 | 0 | 0 | 0 | 5.3165 | 0 | 0 | 5.3165 | 0 | 0 | 0 | 0 | 0 | 0 | 5.3165 | 0 | 0 | 5.3165 | 0
1.4 | Строительство КТП в районе ТП-505 по адресу: Московская область, Воскресенский район, ГП Хорлово, ул. Садовая | G_2067/15 | 2017 | 2023 |  |  |  | 4.772 | 4.772 | 0 | 0 | 0 | 0 | 0 | 0 | 0 | 0 | 0 | 0 | 0 | 0 | 0 | 0 | 0 | 4.772 | 0 | 0 | 4.772 | 0 | 0 | 0 | 0 | 0 | 0 | 4.772 | 0 | 0 | 4.772 | 0
1.4 | Строительство КТП в районе ТП-506 по адресу: Московская область, Воскресенский район, ГП Хорлово, ул. Парковая | G_2068/15 | 2017 | 2023 |  |  |  | 4.772 | 4.772 | 0 | 0 | 0 | 0 | 0 | 0 | 0 | 0 | 0 | 0 | 0 | 0 | 0 | 0 | 0 | 4.772 | 0 | 0 | 4.772 | 0 | 0 | 0 | 0 | 0 | 0 | 4.772 | 0 | 0 | 4.772 | 0
1.4 | Строительство КТП в районе ТП-507 по адресу: Московская область, Воскресенский район, ГП Хорлово, ул. Зайцева | I_2069/15 | 2018 | 2022 |  |  |  | 3.112 | 3.112 | 0.012 | 0 | 0 | 0.012 | 0 | 0.012 | 0 | 0 | 0.012 | 0 | 0.37553 | 0 | 0 | 0.37553 | 0 | 2.4 | 0 | 0 | 2.4 | 0 | 0 | 0 | 0 | 0 | 0 | 2.7995 | 0 | 0 | 2.7995 | 0
1.4 | Строительство КТП в районе ТП-76 по адресу: Московская область, г. Воскресенск, пер. 2-ой Лесной | I_2071/15 | 2018 | 2021 |  |  |  | 2.8995 | 2.8995 | 2.2716 | 0 | 0 | 2.2716 | 0 | 0.56791 | 0 | 0 | 0.56791 | 0 | 0 | 0 | 0 | 0 | 0 | 0 | 0 | 0 | 0 | 0 | 0 | 0 | 0 | 0 | 0 | 2.8395 | 0 | 0 | 2.8395 | 0
1.4 | Строительство КТП в районе ТП-304 по адресу: Московская область, г. Воскресенск, ул. Сиреневая | G_2072/15 | 2019 | 2023 |  |  |  | 4.772 | 4.772 | 0 | 0 | 0 | 0 | 0 | 0 | 0 | 0 | 0 | 0 | 0 | 0 | 0 | 0 | 0 | 4.772 | 0 | 0 | 4.772 | 0 | 0 | 0 | 0 | 0 | 0 | 4.772 | 0 | 0 | 4.772 | 0
1.4 | Строительство КТП в районе ТП-520 по адресу: Московская область, Воскресенский район, ГП Хорлово, ул. Рудниковская | G_2074/15 | 2019 | 2023 |  |  |  | 4.772 | 4.772 | 0 | 0 | 0 | 0 | 0 | 0 | 0 | 0 | 0 | 0 | 0 | 0 | 0 | 0 | 0 | 4.772 | 0 | 0 | 4.772 | 0 | 0 | 0 | 0 | 0 | 0 | 4.772 | 0 | 0 | 4.772 | 0
1.4 | Строительство КТП в районе ТП-165 по адресу: Московская область, Воскресенский район, ГП Хорлово, ул. Мира | G_2075/15 | 2019 | 2023 |  |  |  | 4.772 | 4.772 | 0 | 0 | 0 | 0 | 0 | 0 | 0 | 0 | 0 | 0 | 0 | 0 | 0 | 0 | 0 | 4.772 | 0 | 0 | 4.772 | 0 | 0 | 0 | 0 | 0 | 0 | 4.772 | 0 | 0 | 4.772 | 0
1.4 | Строительство 2КТП в районе ТП-118 по адресу: г. Воскресенск, ул. Средняя | G_117/11 | 2012 | 2020 | 15.558 | 15.558 | 2015-08-01 | 7.6019 | 6.2187 | 6.2187 | 0 | 0 | 6.2187 | 0 | 0 | 0 | 0 | 0 | 0 | 0 | 0 | 0 | 0 | 0 | 0 | 0 | 0 | 0 | 0 | 0 | 0 | 0 | 0 | 0 | 6.2187 | 0 | 0 | 6.2187 | 0
1.4 | Строительство РТП 6/0.4 кВ в районе ФП-5 по адресу: Московская область, г. Воскресенск, ул. Суворова | G_210/12 | 2013 | 2022 | 8.7331 | 44.0257 | сентябрь 2016 | 41.4897 | 35.5053 | 8.1375 | 0 | 0 | 8.1375 | 0 | 12 | 0 | 0 | 12 | 0 | 0.36 | 0 | 0 | 0.36 | 0 | 11.64 | 0 | 0 | 11.64 | 0 | 0 | 0 | 0 | 0 | 0 | 32.1375 | 0 | 0 | 32.1375 | 0
1.4 | Установка реклоузера по адресу: Московская область, Воскресенский район, д. Гостилово, с. Петровское, с. Степанщино | I_3614/18 | 2018 | 2022 |  |  |  | 12.2586 | 12.2586 | 0 | 0 | 0 | 0 | 0 | 0 | 0 | 0 | 0 | 0 | 0.54655 | 0 | 0 | 0.54655 | 0 | 11.712 | 0 | 0 | 11.712 | 0 | 0 | 0 | 0 | 0 | 0 | 12.2586 | 0 | 0 | 12.2586 | 0
1.4 | Установка реклоузера по адресу: Московская область, Воскресенский район, с. Виноградово, п. Ашитково | I_4755/18 | 2018 | 2022 |  |  |  | 12.2586 | 12.2586 | 0 | 0 | 0 | 0 | 0 | 0 | 0 | 0 | 0 | 0 | 0.25855 | 0 | 0 | 0.25855 | 0 | 12 | 0 | 0 | 12 | 0 | 0 | 0 | 0 | 0 | 0 | 12.2586 | 0 | 0 | 12.2586 | 0
1.4 | Установка реклоузера по адресу: Московская область, Воскресенский район, д. Золотово | I_4756/18 | 2018 | 2021 |  |  |  | 9.4592 | 9.4592 | 0 | 0 | 0 | 0 | 0 | 0.45924 | 0 | 0 | 0.45924 | 0 | 9 | 0 | 0 | 9 | 0 | 0 | 0 | 0 | 0 | 0 | 0 | 0 | 0 | 0 | 0 | 9.4592 | 0 | 0 | 9.4592 | 0
1.4 | Установка реклоузера по адресу: Московская область, Восресенский район, с. Константиново, д. Хлопки, д. Маришкино, д. Чемодурово | I_4762/18 | 2018 | 2022 |  |  |  | 17.8248 | 17.8248 | 0 | 0 | 0 | 0 | 0 | 0 | 0 | 0 | 0 | 0 | 0.42478 | 0 | 0 | 0.42478 | 0 | 17.4 | 0 | 0 | 17.4 | 0 | 0 | 0 | 0 | 0 | 0 | 17.8248 | 0 | 0 | 17.8248 | 0
1.4 | Установка реклоузера по адресу: Московская область, Воскресенский район, п. Ашитково, с. Виноградово | I_4763/18 | 2018 | 2021 |  |  |  | 6.692 | 6.692 | 0 | 0 | 0 | 0 | 0 | 0.33199 | 0 | 0 | 0.33199 | 0 | 6.36 | 0 | 0 | 6.36 | 0 | 0 | 0 | 0 | 0 | 0 | 0 | 0 | 0 | 0 | 0 | 6.692 | 0 | 0 | 6.692 | 0
1.4 | Установка реклоузера по адресу: Московская область, Воскресенский район, д. Ратмирово | I_4764/18 | 2018 | 2021 |  |  |  | 3.882 | 3.882 | 0 | 0 | 0 | 0 | 0 | 0.28201 | 0 | 0 | 0.28201 | 0 | 0.36 | 0 | 0 | 0.36 | 0 | 0 | 0 | 0 | 0 | 0 | 0 | 0 | 0 | 0 | 0 | 0.64201 | 0 | 0 | 0.64201 | 0
1.4 | Установка реклоузера по адресу: Московсская область, г. Воскресенск | I_4765/18 | 2018 | 2021 |  |  |  | 6.692 | 6.692 | 0 | 0 | 0 | 0 | 0 | 0.33199 | 0 | 0 | 0.33199 | 0 | 6.36 | 0 | 0 | 6.36 | 0 | 0 | 0 | 0 | 0 | 0 | 0 | 0 | 0 | 0 | 0 | 6.692 | 0 | 0 | 6.692 | 0
1.4 | Установка реклоузера по адресу: Московская область, Воскресенский район, д. Городище, с. Марчуги | I_4766/18 | 2018 | 2021 |  |  |  | 6.692 | 6.692 | 0 | 0 | 0 | 0 | 0 | 0.33199 | 0 | 0 | 0.33199 | 0 | 6.36 | 0 | 0 | 6.36 | 0 | 0 | 0 | 0 | 0 | 0 | 0 | 0 | 0 | 0 | 0 | 6.692 | 0 | 0 | 6.692 | 0
1.4 | Установка реклоузера по адресу: Московская область, г. Воскресенск | I_4767/18 | 2018 | 2021 |  |  |  | 3.882 | 3.882 | 0 | 0 | 0 | 0 | 0 | 0.28201 | 0 | 0 | 0.28201 | 0 | 3.6 | 0 | 0 | 3.6 | 0 | 0 | 0 | 0 | 0 | 0 | 0 | 0 | 0 | 0 | 0 | 3.882 | 0 | 0 | 3.882 | 0
1.4 | Установка реклоузера по адресу: Московская область, Воскресенский район, с. Ашитково, д. Расплавлево | I_4768/18 | 2018 | 2021 |  |  |  | 9.4592 | 9.4592 | 0 | 0 | 0 | 0 | 0 | 0.45924 | 0 | 0 | 0.45924 | 0 | 9 | 0 | 0 | 9 | 0 | 0 | 0 | 0 | 0 | 0 | 0 | 0 | 0 | 0 | 0 | 9.4592 | 0 | 0 | 9.4592 | 0
1.4 | Установка реклоузера по адресу: Московская область, Воскресенский район, с. Барановское, д. Бессоново, с. Конобеево | I_4769/18 | 2018 | 2021 |  |  |  | 9.4592 | 9.4592 | 0 | 0 | 0 | 0 | 0 | 0.45924 | 0 | 0 | 0.45924 | 0 | 9 | 0 | 0 | 9 | 0 | 0 | 0 | 0 | 0 | 0 | 0 | 0 | 0 | 0 | 0 | 9.4592 | 0 | 0 | 9.4592 | 0
1.4 | Установка реклоузера по адресу: Московская область, Воскресенский район, с.Конобеево, с. Никольское | I_4770/18 | 2018 | 2021 |  |  |  | 6.692 | 6.692 | 0 | 0 | 0 | 0 | 0 | 0.33199 | 0 | 0 | 0.33199 | 0 | 6.36 | 0 | 0 | 6.36 | 0 | 0 | 0 | 0 | 0 | 0 | 0 | 0 | 0 | 0 | 0 | 6.692 | 0 | 0 | 6.692 | 0
1.4 | Установка реклоузера по адресу: Московская область, Воскресенский район, д. Золотово | I_4771/18 | 2018 | 2021 |  |  |  | 3.882 | 3.882 | 0 | 0 | 0 | 0 | 0 | 0.28201 | 0 | 0 | 0.28201 | 0 | 3.6 | 0 | 0 | 3.6 | 0 | 0 | 0 | 0 | 0 | 0 | 0 | 0 | 0 | 0 | 0 | 3.882 | 0 | 0 | 3.882 | 0
1.4 | Установка реклоузера по адресу: Московская область, Воскресенский район, д. Белое Озеро, д. Цыбино | I_4772/18 | 2018 | 2021 |  |  |  | 9.4592 | 9.4592 | 0 | 0 | 0 | 0 | 0 | 0.45924 | 0 | 0 | 0.45924 | 0 | 9 | 0 | 0 | 9 | 0 | 0 | 0 | 0 | 0 | 0 | 0 | 0 | 0 | 0 | 0 | 9.4592 | 0 | 0 | 9.4592 | 0
1.4 | Установка реклоузера по адресу: Московская область, Воскресенский район, д. Губино | I_4773/18 | 2018 | 2021 |  |  |  | 3.882 | 3.882 | 0 | 0 | 0 | 0 | 0 | 0.28201 | 0 | 0 | 0.28201 | 0 | 3.6 | 0 | 0 | 3.6 | 0 | 0 | 0 | 0 | 0 | 0 | 0 | 0 | 0 | 0 | 0 | 3.882 | 0 | 0 | 3.882 | 0
1.4 | Установка реклоузера по адресу: Московская область, Воскресенский район, п. им. Цюрупы | I_4774/18 | 2018 | 2021 |  |  |  | 6.692 | 6.692 | 0 | 0 | 0 | 0 | 0 | 0.69199 | 0 | 0 | 0.69199 | 0 | 6 | 0 | 0 | 6 | 0 | 0 | 0 | 0 | 0 | 0 | 0 | 0 | 0 | 0 | 0 | 6.692 | 0 | 0 | 6.692 | 0
1.4 | Установка реклоузера по адресу: Московская область, Воскресенский район, д. Ворщиково | I_4775/18 | 2018 | 2021 |  |  |  | 3.882 | 3.882 | 0 | 0 | 0 | 0 | 0 | 0.28201 | 0 | 0 | 0.28201 | 0 | 3.6 | 0 | 0 | 3.6 | 0 | 0 | 0 | 0 | 0 | 0 | 0 | 0 | 0 | 0 | 0 | 3.882 | 0 | 0 | 3.882 | 0
1.4 | Установка реклоузера по адресу: Московская область, Воскресенский район, с. Ново-Черкасское | I_4776/18 | 2018 | 2021 |  |  |  | 3.882 | 3.882 | 0 | 0 | 0 | 0 | 0 | 0.28201 | 0 | 0 | 0.28201 | 0 | 3.6 | 0 | 0 | 3.6 | 0 | 0 | 0 | 0 | 0 | 0 | 0 | 0 | 0 | 0 | 0 | 3.882 | 0 | 0 | 3.882 | 0
1.4 | Установка реклоузера по адресу: Московская область, г. Воскресенск | I_4781/18 | 2018 | 2022 |  |  |  | 3.882 | 3.882 | 0 | 0 | 0 | 0 | 0 | 0 | 0 | 0 | 0 | 0 | 0.28201 | 0 | 0 | 0.28201 | 0 | 3.6 | 0 | 0 | 3.6 | 0 | 0 | 0 | 0 | 0 | 0 | 3.882 | 0 | 0 | 3.882 | 0
1.4 | Установка реклоузера по адресу: Московская область, г. Воскресенск | I_4782/18 | 2018 | 2022 |  |  |  | 3.882 | 3.882 | 0 | 0 | 0 | 0 | 0 | 0 | 0 | 0 | 0 | 0 | 0.28201 | 0 | 0 | 0.28201 | 0 | 3.6 | 0 | 0 | 3.6 | 0 | 0 | 0 | 0 | 0 | 0 | 3.882 | 0 | 0 | 3.882 | 0
1.4 | Установка реклоузера по адресу: Московская область, г. Воскресенск | I_4783/18 | 2018 | 2022 |  |  |  | 12.2586 | 12.2586 | 0 | 0 | 0 | 0 | 0 | 0 | 0 | 0 | 0 | 0 | 0.25855 | 0 | 0 | 0.25855 | 0 | 12 | 0 | 0 | 12 | 0 | 0 | 0 | 0 | 0 | 0 | 12.2586 | 0 | 0 | 12.2586 | 0
1.4 | Установка реклоузера по адресу: Московская область, г. Воскресенск | I_4784/18 | 2018 | 2022 |  |  |  | 6.692 | 6.692 | 0 | 0 | 0 | 0 | 0 | 0 | 0 | 0 | 0 | 0 | 0.69199 | 0 | 0 | 0.69199 | 0 | 6 | 0 | 0 | 6 | 0 | 0 | 0 | 0 | 0 | 0 | 6.692 | 0 | 0 | 6.692 | 0
1.4 | Установка реклоузера по адресу: Московская область, г. Воскресенск | I_4785/18 | 2018 | 2022 |  |  |  | 3.882 | 3.882 | 0 | 0 | 0 | 0 | 0 | 0 | 0 | 0 | 0 | 0 | 3.882 | 0 | 0 | 3.882 | 0 | 0 | 0 | 0 | 0 | 0 | 0 | 0 | 0 | 0 | 0 | 3.882 | 0 | 0 | 3.882 | 0
1.4 | Установка реклоузера по адресу: Московская область, г. Воскресенск, п. им. Цюрупы | I_4786/18 | 2018 | 2022 |  |  |  | 3.882 | 3.882 | 0 | 0 | 0 | 0 | 0 | 0 | 0 | 0 | 0 | 0 | 3.882 | 0 | 0 | 3.882 | 0 | 0 | 0 | 0 | 0 | 0 | 0 | 0 | 0 | 0 | 0 | 3.882 | 0 | 0 | 3.882 | 0
1.4 | Установка реклоузера по адресу: Московская область, г. Воскресенск, п. им. Цюрупы | I_4787/18 | 2018 | 2022 |  |  |  | 9.4592 | 9.4592 | 0 | 0 | 0 | 0 | 0 | 0 | 0 | 0 | 0 | 0 | 6.8017 | 0 | 0 | 6.8017 | 0 | 2.6576 | 0 | 0 | 2.6576 | 0 | 0 | 0 | 0 | 0 | 0 | 9.4592 | 0 | 0 | 9.4592 | 0
1.4 | Установка реклоузера по адресу: Московская область, г. Воскресенск | I_4788/18 | 2018 | 2022 |  |  |  | 3.882 | 3.882 | 0 | 0 | 0 | 0 | 0 | 0 | 0 | 0 | 0 | 0 | 3.882 | 0 | 0 | 3.882 | 0 | 0 | 0 | 0 | 0 | 0 | 0 | 0 | 0 | 0 | 0 | 3.882 | 0 | 0 | 3.882 | 0
1.4 | Строительство КТП по адресу: Московская область, Коломенский р-н., п. Пески (Дачи Советских Художников) | G_2539/15 | 2019 | 2023 |  |  |  | 20.3833 | 20.3833 | 0 | 0 | 0 | 0 | 0 | 0 | 0 | 0 | 0 | 0 | 0 | 0 | 0 | 0 | 0 | 2.3833 | 0 | 0 | 2.3833 | 0 | 18 | 0 | 0 | 18 | 0 | 20.3833 | 0 | 0 | 20.3833 | 0
1.4 | Строительство КЛ-6 кВ от ТП-67 до ТП-281 по адресу: Московская область, г. Коломна, ул. Советская | I_5435/18 | 2020 | 2022 |  |  |  | 2.3802 | 2.3802 | 0 | 0 | 0 | 0 | 0 | 0 | 0 | 0 | 0 | 0 | 2.3802 | 0 | 0 | 2.3802 | 0 | 0 | 0 | 0 | 0 | 0 | 0 | 0 | 0 | 0 | 0 | 2.3802 | 0 | 0 | 2.3802 | 0
1.4 | Строительство КТП по адресу: Московская область, г.о.Коломна, ул.Олений вражек | I_3928/17 | 2018 | 2020 |  |  |  | 6.1797 | 6.1797 | 4.978 | 0 | 0 | 4.978 | 0 | 0 | 0 | 0 | 0 | 0 | 0 | 0 | 0 | 0 | 0 | 0 | 0 | 0 | 0 | 0 | 0 | 0 | 0 | 0 | 0 | 4.978 | 0 | 0 | 4.978 | 0
1.4 | Установка реклоузера по адресу: Московская область, Коломенский район, п. Пески | I_4777/18 | 2018 | 2023 |  |  |  | 6.692 | 6.692 | 0 | 0 | 0 | 0 | 0 | 0 | 0 | 0 | 0 | 0 | 0 | 0 | 0 | 0 | 0 | 6.692 | 0 | 0 | 6.692 | 0 | 0 | 0 | 0 | 0 | 0 | 6.692 | 0 | 0 | 6.692 | 0
1.4 | Установка реклоузера по адресу: Московская область, Коломенский район, п. Пески | I_4778/18 | 2018 | 2023 |  |  |  | 3.882 | 3.882 | 0 | 0 | 0 | 0 | 0 | 0 | 0 | 0 | 0 | 0 | 0 | 0 | 0 | 0 | 0 | 3.882 | 0 | 0 | 3.882 | 0 | 0 | 0 | 0 | 0 | 0 | 3.882 | 0 | 0 | 3.882 | 0
1.4 | Установка реклоузера по адресу: Московская область, Коломенский район, п. Пески | I_4779/18 | 2018 | 2023 |  |  |  | 3.882 | 3.882 | 0 | 0 | 0 | 0 | 0 | 0 | 0 | 0 | 0 | 0 | 0 | 0 | 0 | 0 | 0 | 3.882 | 0 | 0 | 3.882 | 0 | 0 | 0 | 0 | 0 | 0 | 3.882 | 0 | 0 | 3.882 | 0
1.4 | Установка реклоузера по адресу: Московская область, Коломенский район, с. Северское | I_4780/18 | 2018 | 2023 |  |  |  | 3.882 | 3.882 | 0 | 0 | 0 | 0 | 0 | 0 | 0 | 0 | 0 | 0 | 0 | 0 | 0 | 0 | 0 | 3.882 | 0 | 0 | 3.882 | 0 | 0 | 0 | 0 | 0 | 0 | 3.882 | 0 | 0 | 3.882 | 0
1.4 | Установка реклоузера по адресу: Московская область, Коломенский р-он, п. Заречный | I_4808/18 | 2018 | 2020 |  |  |  | 3.8879 | 3.8879 | 3.8759 | 0 | 0 | 3.8759 | 0 | 0 | 0 | 0 | 0 | 0 | 0 | 0 | 0 | 0 | 0 | 0 | 0 | 0 | 0 | 0 | 0 | 0 | 0 | 0 | 0 | 3.8759 | 0 | 0 | 3.8759 | 0
1.4 | Установка реклоузера по адресу: Московская область, Коломенский р-он, д. Нижнее Хорошово | I_4793/18 | 2018 | 2024 |  |  |  | 6.692 | 6.692 | 0 | 0 | 0 | 0 | 0 | 0 | 0 | 0 | 0 | 0 | 0 | 0 | 0 | 0 | 0 | 0.69199 | 0 | 0 | 0.69199 | 0 | 6 | 0 | 0 | 6 | 0 | 6.692 | 0 | 0 | 6.692 | 0
1.4 | Строительство 2КЛ-0,4 кВ от ТП-240 до ВРУ дома по адресу: Московская область, г.о. Химки, ул. Спартаковская, д.11 | G_3188/16 | 2016 | 2022 |  |  |  | 1.2554 | 1.2554 | 0 | 0 | 0 | 0 | 0 | 0 | 0 | 0 | 0 | 0 | 1.2554 | 0 | 0 | 1.2554 | 0 | 0 | 0 | 0 | 0 | 0 | 0 | 0 | 0 | 0 | 0 | 1.2554 | 0 | 0 | 1.2554 | 0
1.4 | Строительство МТП, ЛЭП-6 кВ по адресу: Московская обл, Химки г.о., Новоподрезково | J_5995/19 | 2019 | 2020 |  |  |  | 1.6454 | 1.6454 | 0.26911 | 0 | 0 | 0.26911 | 0 | 0 | 0 | 0 | 0 | 0 | 0 | 0 | 0 | 0 | 0 | 0 | 0 | 0 | 0 | 0 | 0 | 0 | 0 | 0 | 0 | 0.26911 | 0 | 0 | 0.26911 | 0
1.4 | Строительство 2КЛ-6кВ от РП-6 кВ №23 до РТП-17 по адресу: 142712, Московская область, Ленинский район, Володарского п., Елохова Роща ул. | G_3462/16 | 2016 | 2023 |  |  |  | 31.7292 | 31.7292 | 0.012 | 0 | 0 | 0.012 | 0 | 0.24 | 0 | 0 | 0.24 | 0 | 2.16 | 0 | 0 | 2.16 | 0 | 26.1806 | 0 | 0 | 26.1806 | 0 | 3.1246 | 0 | 0 | 3.1246 | 0 | 31.7172 | 0 | 0 | 31.7172 | 0
1.4 | Строительство ТП и КЛ-10 кВ по адресу: 142718, Московская область, Ленинский район, п. Битца, ул. Нагорная | J_5752/18 | 2018 | 2020 | 1.3192 | 6.9335 | июнь 2019 | 6.5733 | 6.5733 | 0.5301 | 0 | 0 | 0.5301 | 0 | 0 | 0 | 0 | 0 | 0 | 0 | 0 | 0 | 0 | 0 | 0 | 0 | 0 | 0 | 0 | 0 | 0 | 0 | 0 | 0 | 0.5301 | 0 | 0 | 0.5301 | 0
1.4 | Строительство КТП, ЛЭП-10 кВ, ЛЭП-0,4кВ. Реконструкция ВЛ-0,4 кВ по адресу: Московская область. Ленинский район, ДНТ "Бутово" (1, 2 Этап) | H_3830/16 | 2017 | 2020 | 53.2261 | 53.2261 | 2017-12-01 | 53.2261 | 43.1209 | 8.4666 | 0 | 0 | 8.4666 | 0 | 24 | 0 | 0 | 24 | 0 | 0 | 0 | 0 | 0 | 0 | 0 | 0 | 0 | 0 | 0 | 0 | 0 | 0 | 0 | 0 | 32.4666 | 0 | 0 | 32.4666 | 0
1.4 | Установка реклоузеров по адресу: Московская область, Ленинский р-н | I_4904/18 | 2018 | 2024 |  |  |  | 9.4592 | 9.4592 | 0 | 0 | 0 | 0 | 0 | 0 | 0 | 0 | 0 | 0 | 0 | 0 | 0 | 0 | 0 | 1.0592 | 0 | 0 | 1.0592 | 0 | 8.4 | 0 | 0 | 8.4 | 0 | 9.4592 | 0 | 0 | 9.4592 | 0
1.4 | Строительство КТП, КЛ-6кВ по адресу: 142717, Московская обл., Ленинский р-н, Развилковское с/п, п. Развилка, Проектируемый N5541 пр-д, владение № 2 | J_6049/19 | 2019 | 2021 |  |  |  | 12.5409 | 12.5409 | 10.0231 | 0 | 0 | 10.0231 | 0 | 0.34578 | 0 | 0 | 0.34578 | 0 | 2.16 | 0 | 0 | 2.16 | 0 | 0 | 0 | 0 | 0 | 0 | 0 | 0 | 0 | 0 | 0 | 12.5289 | 0 | 0 | 12.5289 | 0
1.4 | Строительство ТП и ЛЭП-6 кВ по адресу: Московская область, Ленинский район, г. Видное | J_6056/19 | 2019 | 2020 |  |  |  | 4.1189 | 4.1189 | 2.2809 | 0 | 0 | 2.2809 | 0 | 0 | 0 | 0 | 0 | 0 | 0 | 0 | 0 | 0 | 0 | 0 | 0 | 0 | 0 | 0 | 0 | 0 | 0 | 0 | 0 | 2.2809 | 0 | 0 | 2.2809 | 0
1.4 | Строительство КТП, ЛЭП-10 кВ по адресу: по адресу: Московская обл, Ленинский район, Видное г., вблизи Федеральной автомобильной дороги М4 «Дон»и ул. Донбасская | J_5965/19 | 2019 | 2021 |  |  |  | 9.9255 | 9.9255 | 7.9308 | 0 | 0 | 7.9308 | 0 | 0.4227 | 0 | 0 | 0.4227 | 0 | 1.56 | 0 | 0 | 1.56 | 0 | 0 | 0 | 0 | 0 | 0 | 0 | 0 | 0 | 0 | 0 | 9.9135 | 0 | 0 | 9.9135 | 0
1.4 | Строительство КТП, КЛ-10 кВ по адресу: по адресу: Московская обл, Ленинский район, Видное г., вблизи Федеральной автомобильной дороги М4 «Дон», ул. Лесная, ул. Гоголя | J_5966/19 | 2019 | 2021 |  |  |  | 4.0237 | 4.0237 | 3.2093 | 0 | 0 | 3.2093 | 0 | 0.20233 | 0 | 0 | 0.20233 | 0 | 0.6 | 0 | 0 | 0.6 | 0 | 0 | 0 | 0 | 0 | 0 | 0 | 0 | 0 | 0 | 0 | 4.0117 | 0 | 0 | 4.0117 | 0
1.2.1.1 | Строительство ТП и ЛЭП-6 кВ по адресу: Московская область, Ленинский район, с.п. Развилковское, п. Развилка | J_5795/19 | 2019 | 2021 |  |  |  | 6.3498 | 6.3498 | 5.0703 | 0 | 0 | 5.0703 | 0 | 0.42756 | 0 | 0 | 0.42756 | 0 | 0.84 | 0 | 0 | 0.84 | 0 | 0 | 0 | 0 | 0 | 0 | 0 | 0 | 0 | 0 | 0 | 6.3378 | 0 | 0 | 6.3378 | 0
1.4 | Строительство КЛ-10 кВ от ЦРП-7 до ТП-29 по адресу: Московская область, г.Дубна | G_3904/17 | 2019 | 2023 |  |  |  | 21.6776 | 21.6776 | 0 | 0 | 0 | 0 | 0 | 0 | 0 | 0 | 0 | 0 | 0.54209 | 0 | 0 | 0.54209 | 0 | 3.1355 | 0 | 0 | 3.1355 | 0 | 18 | 0 | 0 | 18 | 0 | 21.6776 | 0 | 0 | 21.6776 | 0
1.4 | Строительство КТП вблизи КТПН-259 по адресу: Московская область, д.Козлаки | G_3907/17 | 2021 | 2021 |  |  |  | 2.0839 | 2.0839 | 0 | 0 | 0 | 0 | 0 | 0.28386 | 0 | 0 | 0.28386 | 0 | 1.8 | 0 | 0 | 1.8 | 0 | 0 | 0 | 0 | 0 | 0 | 0 | 0 | 0 | 0 | 0 | 2.0839 | 0 | 0 | 2.0839 | 0
1.4 | Строительство КЛ-10 кВ от ТП-43 до ТП-47 по адресу: Московская область, г.Дубна | G_3905/17 | 2019 | 2022 |  |  |  | 8.6891 | 8.6891 | 0 | 0 | 0 | 0 | 0 | 0 | 0 | 0 | 0 | 0 | 8.6891 | 0 | 0 | 8.6891 | 0 | 0 | 0 | 0 | 0 | 0 | 0 | 0 | 0 | 0 | 0 | 8.6891 | 0 | 0 | 8.6891 | 0
1.4 | Установка реклоузера по адресу: Московская область, г. Дубна, ВЛ-6кВ ТП-262-КТП-257, линейное ответвление ВЛ-6кВ ТП-262-КТП-259 | I_4670/18 | 2018 | 2024 |  |  |  | 3.8952 | 3.8952 | 0 | 0 | 0 | 0 | 0 | 0 | 0 | 0 | 0 | 0 | 0 | 0 | 0 | 0 | 0 | 0.29524 | 0 | 0 | 0.29524 | 0 | 3.6 | 0 | 0 | 3.6 | 0 | 3.8952 | 0 | 0 | 3.8952 | 0
1.4 | Строительство питающего центра ПС-110/10/10 кВ по адресу: Московская обл., г.о. Дубна | J_5844/19 | 2019 | 2025 |  |  |  | 1768.1006 | 1768.1006 | 1.2411 | 0 | 0 | 1.2411 | 0 | 12.5161 | 0 | 0 | 12.5161 | 0 | 1.8 | 0 | 0 | 1.8 | 0 | 3.24 | 0 | 0 | 3.24 | 0 | 1.38 | 0 | 0 | 1.38 | 0 | 20.1772 | 0 | 0 | 20.1772 | 0
1.4 | Строительство РТП по адресу: Московская область, г. Ивантеевка, Станционный проезд | G_3030/16 | 2017 | 2022 |  |  |  | 27.789 | 27.789 | 0 | 0 | 0 | 0 | 0 | 0 | 0 | 0 | 0 | 0 | 2.577 | 0 | 0 | 2.577 | 0 | 25.2 | 0 | 0 | 25.2 | 0 | 0 | 0 | 0 | 0 | 0 | 27.777 | 0 | 0 | 27.777 | 0
1.4 | Строительство РТП взамен КТП-1537 по адресу: Московская обл, г.о. Ивантеевка, Станционный пр-д | J_5687/19 | 2021 | 2021 |  |  |  | 30.38 | 30.38 | 0 | 0 | 0 | 0 | 0 | 0.37996 | 0 | 0 | 0.37996 | 0 | 30 | 0 | 0 | 30 | 0 | 0 | 0 | 0 | 0 | 0 | 0 | 0 | 0 | 0 | 0 | 30.38 | 0 | 0 | 30.38 | 0
1.4 | Строительство РТП и ЛЭП-6 кВ по адресу: Московская область, г. Егорьевск, ул. Западная | I_4743/18 | 2018 | 2022 |  |  |  | 108.5058 | 107.8489 | 19.5353 | 0 | 0 | 19.5353 | 0 | 29.2392 | 0 | 0 | 29.2392 | 0 | 2.9144 | 0 | 0 | 2.9144 | 0 | 42 | 0 | 0 | 42 | 0 | 0 | 0 | 0 | 0 | 0 | 93.6889 | 0 | 0 | 93.6889 | 0
1.4 | Установка реклоузера по адресу: Московская область, Сергиев Посад, ВЛ-6кВ ТП-208-ТП-135-ТП-159 инв.№00001670 | I_4950/18 | 2018 | 2024 |  |  |  | 3.882 | 3.882 | 0 | 0 | 0 | 0 | 0 | 0 | 0 | 0 | 0 | 0 | 0 | 0 | 0 | 0 | 0 | 0.28201 | 0 | 0 | 0.28201 | 0 | 3.6 | 0 | 0 | 3.6 | 0 | 3.882 | 0 | 0 | 3.882 | 0
1.4 | Установка реклоузера по адресу: Московская область, Сергиев Посад, ВЛ-6кВ ТП-373-ТП-44-ТП-62 инв. №00001859 | I_4952/18 | 2018 | 2024 |  |  |  | 3.882 | 3.882 | 0 | 0 | 0 | 0 | 0 | 0 | 0 | 0 | 0 | 0 | 0 | 0 | 0 | 0 | 0 | 0.28201 | 0 | 0 | 0.28201 | 0 | 3.6 | 0 | 0 | 3.6 | 0 | 3.882 | 0 | 0 | 3.882 | 0
1.4 | Установка реклоузера по адресу: Московская область, Сергиев Посад, ВЛ-6кВ КТП-129-ТП-169-ТП-369 инв. №00001896 | I_4953/18 | 2018 | 2024 |  |  |  | 3.882 | 3.882 | 0 | 0 | 0 | 0 | 0 | 0 | 0 | 0 | 0 | 0 | 0 | 0 | 0 | 0 | 0 | 0.28201 | 0 | 0 | 0.28201 | 0 | 3.6 | 0 | 0 | 3.6 | 0 | 3.882 | 0 | 0 | 3.882 | 0
1.4 | Установка реклоузера по адресу: Московская область, Сергиев Посад, ВЛ-6 кВ ТП-208-ТП-135-ТП-159 инв. №00001670 инв. №00001896 | I_4951/18 | 2018 | 2024 |  |  |  | 3.882 | 3.882 | 0 | 0 | 0 | 0 | 0 | 0 | 0 | 0 | 0 | 0 | 0 | 0 | 0 | 0 | 0 | 0.28201 | 0 | 0 | 0.28201 | 0 | 3.6 | 0 | 0 | 3.6 | 0 | 3.882 | 0 | 0 | 3.882 | 0
1.4 | Установка реклоузера по адресу: Московская область, Сергиев Посад, ВЛ-6 кВ ТП-51-ТП-299 инв. №00001876 | I_4954/18 | 2018 | 2024 |  |  |  | 3.882 | 3.882 | 0 | 0 | 0 | 0 | 0 | 0 | 0 | 0 | 0 | 0 | 0 | 0 | 0 | 0 | 0 | 0.28201 | 0 | 0 | 0.28201 | 0 | 3.6 | 0 | 0 | 3.6 | 0 | 3.882 | 0 | 0 | 3.882 | 0
1.4 | Строительство КТП, КЛ-10 кВ по адресу: 141300, Московская обл, Сергиево-Посадский район, г. Сергиев Посад, в районе ул. Пограничная | J_5822/18 | 2018 | 2021 |  |  |  | 10.7093 | 10.7093 | 7.0886 | 0 | 0 | 7.0886 | 0 | 0.57216 | 0 | 0 | 0.57216 | 0 | 1.2 | 0 | 0 | 1.2 | 0 | 0 | 0 | 0 | 0 | 0 | 0 | 0 | 0 | 0 | 0 | 8.8608 | 0 | 0 | 8.8608 | 0
1.4 | Установка реклоузера по адресу: Московская область, Сергиев Посад, ВЛ-6 кВ ТП-516(167)-ТП-55 инв. №00001887 | I_4955/18 | 2018 | 2024 |  |  |  | 3.882 | 3.882 | 0 | 0 | 0 | 0 | 0 | 0 | 0 | 0 | 0 | 0 | 0 | 0 | 0 | 0 | 0 | 0.28201 | 0 | 0 | 0.28201 | 0 | 3.6 | 0 | 0 | 3.6 | 0 | 3.882 | 0 | 0 | 3.882 | 0
1.4 | Строительство КТП, КЛ-6 кВ по адресу: 141364, Московская обл, Сергиево-Посадский район, Скоропусковский рп | J_5835/19 | 2019 | 2021 |  |  |  | 2.3281 | 2.3281 | 1.5855 | 0 | 0 | 1.5855 | 0 | 0.39637 | 0 | 0 | 0.39637 | 0 | 0 | 0 | 0 | 0 | 0 | 0 | 0 | 0 | 0 | 0 | 0 | 0 | 0 | 0 | 0 | 1.9818 | 0 | 0 | 1.9818 | 0
1.4 | Строительство 2БКТП в районе ТП-4Р по адресу: Московская область, Сергиево-Посадский Муниципальный район, п. Реммаш | J_5948/19 | 2019 | 2022 |  |  |  | 18.8774 | 18.8774 | 0 | 0 | 0 | 0 | 0 | 0 | 0 | 0 | 0 | 0 | 6.8774 | 0 | 0 | 6.8774 | 0 | 12 | 0 | 0 | 12 | 0 | 0 | 0 | 0 | 0 | 0 | 18.8774 | 0 | 0 | 18.8774 | 0
1.4 | Строительство КТП в районе КТП-158 по адресу: Московская обл., Сергиево-Посадский р-н, д. Деулино | J_5950/19 | 2019 | 2023 |  |  |  | 1.4302 | 1.4302 | 0 | 0 | 0 | 0 | 0 | 0 | 0 | 0 | 0 | 0 | 0 | 0 | 0 | 0 | 0 | 1.4302 | 0 | 0 | 1.4302 | 0 | 0 | 0 | 0 | 0 | 0 | 1.4302 | 0 | 0 | 1.4302 | 0
1.4 | Строительство КТП в районе КТП-65 по адресу: Московская обл., г.о. Сергиев Посад, ул. Боголюбская | J_5951/19 | 2019 | 2023 |  |  |  | 1.4689 | 1.4689 | 0 | 0 | 0 | 0 | 0 | 0 | 0 | 0 | 0 | 0 | 0 | 0 | 0 | 0 | 0 | 1.4689 | 0 | 0 | 1.4689 | 0 | 0 | 0 | 0 | 0 | 0 | 1.4689 | 0 | 0 | 1.4689 | 0
1.4 | Строительство КТП в районе КТП-551 по адресу: Московская обл., Сергиево-Посадский р-н, п. Ферма | J_5952/19 | 2019 | 2023 |  |  |  | 1.6549 | 1.6549 | 0 | 0 | 0 | 0 | 0 | 0 | 0 | 0 | 0 | 0 | 0 | 0 | 0 | 0 | 0 | 1.6549 | 0 | 0 | 1.6549 | 0 | 0 | 0 | 0 | 0 | 0 | 1.6549 | 0 | 0 | 1.6549 | 0
1.4 | Строительство КТП взамен ТП-253 по адресу: Московская обл., г. Сергиев Посад, ул. Кирова | J_5953/19 | 2019 | 2022 |  |  |  | 1.4625 | 1.4625 | 0 | 0 | 0 | 0 | 0 | 0 | 0 | 0 | 0 | 0 | 1.4625 | 0 | 0 | 1.4625 | 0 | 0 | 0 | 0 | 0 | 0 | 0 | 0 | 0 | 0 | 0 | 1.4625 | 0 | 0 | 1.4625 | 0
1.4 | Строительство КТП взамен ТП-281 по адресу: Московская обл., г. Сергиев Посад | J_5954/19 | 2019 | 2022 |  |  |  | 1.96 | 1.96 | 0 | 0 | 0 | 0 | 0 | 0 | 0 | 0 | 0 | 0 | 1.96 | 0 | 0 | 1.96 | 0 | 0 | 0 | 0 | 0 | 0 | 0 | 0 | 0 | 0 | 0 | 1.96 | 0 | 0 | 1.96 | 0
1.4 | Строительство КТП взамен ТП-199 по адресу: Московская обл., г. Сергиев Посад | J_5955/19 | 2019 | 2021 |  |  |  | 2.164 | 2.164 | 0 | 0 | 0 | 0 | 0 | 0.36396 | 0 | 0 | 0.36396 | 0 | 1.8 | 0 | 0 | 1.8 | 0 | 0 | 0 | 0 | 0 | 0 | 0 | 0 | 0 | 0 | 0 | 2.164 | 0 | 0 | 2.164 | 0
1.4 | Строительство КЛ-6 кВ от ТП-429 до ТП-41 по адресу: Московская обл, г.Сергиев Посад | J_5956/19 | 2019 | 2022 |  |  |  | 6.5317 | 6.5317 | 0 | 0 | 0 | 0 | 0 | 0 | 0 | 0 | 0 | 0 | 6.5317 | 0 | 0 | 6.5317 | 0 | 0 | 0 | 0 | 0 | 0 | 0 | 0 | 0 | 0 | 0 | 6.5317 | 0 | 0 | 6.5317 | 0
1.4 | Строительство КЛ-10 кВ от ТП-503 до ТП-508 по адресу: Московская обл, г.Сергиев Посад | J_5957/19 | 2020 | 2021 |  |  |  | 10.1772 | 10.1772 | 1.7772 | 0 | 0 | 1.7772 | 0 | 0.6 | 0 | 0 | 0.6 | 0 | 7.8 | 0 | 0 | 7.8 | 0 | 0 | 0 | 0 | 0 | 0 | 0 | 0 | 0 | 0 | 0 | 10.1772 | 0 | 0 | 10.1772 | 0
1.4 | Строительство 2КТП взамен ТП-39 по адресу: 141300, Московская обл, Сергиево-Посадский р-н, Московское ш. | J_5968/19 | 2019 | 2021 |  |  |  | 15.2555 | 15.2555 | 11.5248 | 0 | 0 | 11.5248 | 0 | 0.4812 | 0 | 0 | 0.4812 | 0 | 2.4 | 0 | 0 | 2.4 | 0 | 0 | 0 | 0 | 0 | 0 | 0 | 0 | 0 | 0 | 0 | 14.406 | 0 | 0 | 14.406 | 0
1.4 | Строительство МТП, ЛЭП-6 кВ (от ВЛ-6 кВ ТП-70-ТП-166–ТП-155) по адресу: Московская обл, Сергиево-Посадский р-н, Сергиев Посад г., Семашко ул | J_5666/19 | 2020 | 2020 |  |  |  | 3.4609 | 3.4609 | 3.4549 | 0 | 0 | 3.4549 | 0 | 0 | 0 | 0 | 0 | 0 | 0 | 0 | 0 | 0 | 0 | 0 | 0 | 0 | 0 | 0 | 0 | 0 | 0 | 0 | 0 | 3.4549 | 0 | 0 | 3.4549 | 0
1.4 | Строительство ТП, КЛ-6 кВ по адресу: Московская область, Сергиево-Посадский район, Сергиев Посад г, Строительная ул | J_6054/19 | 2019 | 2020 |  |  |  | 1.5861 | 1.5861 | 1.5741 | 0 | 0 | 1.5741 | 0 | 0 | 0 | 0 | 0 | 0 | 0 | 0 | 0 | 0 | 0 | 0 | 0 | 0 | 0 | 0 | 0 | 0 | 0 | 0 | 0 | 1.5741 | 0 | 0 | 1.5741 | 0
1.4 | Реконструкция ТП-127 для электроснабжения энергопринимающих устройств заявителя по адресу: Московская обл., Сергиево-Посадский р-н, Сергиев Посад г, Кооперативная ул., дом №20а | J_5677/19 | 2019 | 2020 |  |  |  | 2.1391 | 2.1391 | 2.1271 | 0 | 0 | 2.1271 | 0 | 0 | 0 | 0 | 0 | 0 | 0 | 0 | 0 | 0 | 0 | 0 | 0 | 0 | 0 | 0 | 0 | 0 | 0 | 0 | 0 | 2.1271 | 0 | 0 | 2.1271 | 0
1.4 | Строительство БКТП взамен КТП-655 вблизи жилого дома по адресу: Московская обл., г.о. Подольск, мкр. Климовск, ул. Проспект 50 лет Октября, д. 22А | I_5523/18 | 2018 | 2021 |  |  |  | 15.5246 | 15.5246 | 10.739 | 0 | 0 | 10.739 | 0 | 0.28475 | 0 | 0 | 0.28475 | 0 | 2.4 | 0 | 0 | 2.4 | 0 | 0 | 0 | 0 | 0 | 0 | 0 | 0 | 0 | 0 | 0 | 13.4237 | 0 | 0 | 13.4237 | 0
1.4 | Строительство МТП, ЛЭП-10 кВ и ЛЭП-0,4 кВ по адресу: Московская область, г. Ступино, ул. Колхозная | J_5769/19 | 2019 | 2020 |  |  |  | 8.0286 | 8.0286 | 6.9227 | 0 | 0 | 6.9227 | 0 | 0 | 0 | 0 | 0 | 0 | 0 | 0 | 0 | 0 | 0 | 0 | 0 | 0 | 0 | 0 | 0 | 0 | 0 | 0 | 0 | 6.9227 | 0 | 0 | 6.9227 | 0
1.4 | Строительство ТП и КЛ-10 кВ по адресу: Московская область, г. Лыткарино, Лыткаринское шоссе | J_6170/19 | 2019 | 2020 |  |  |  | 3.9565 | 3.9565 | 3.9445 | 0 | 0 | 3.9445 | 0 | 0 | 0 | 0 | 0 | 0 | 0 | 0 | 0 | 0 | 0 | 0 | 0 | 0 | 0 | 0 | 0 | 0 | 0 | 0 | 0 | 3.9445 | 0 | 0 | 3.9445 | 0
1.1.2.1 | Строительство ЛЭП-0,4 кВ от РУ 0,4 кВ ТП-187 до ВРУ нежилого помещения заявителя по адресу: Московская область, г. Электросталь, ул. Карла Маркса, дом 36а | E_132407-Р(863/14) | 2014 | 2021 | 1.0112 | 5.3284 | март 2018 | 4.2705 | 3.544 | 0.012 | 0 | 0 | 0.012 | 0 | 2.879 | 0 | 0 | 2.879 | 0 | 0 | 0 | 0 | 0 | 0 | 0 | 0 | 0 | 0 | 0 | 0 | 0 | 0 | 0 | 0 | 2.891 | 0 | 0 | 2.891 | 0
1.1.2.1 | Реконструкция РП-216. Строительство ТП и КЛ-6 кВ по адресу: 144000, Московская область, г. Электросталь (2 Этап) | I_1802700(4734/18) | 2018 | 2020 |  |  |  | 7.8118 | 7.8118 | 7.2227 | 0 | 0 | 7.2227 | 0 | 0 | 0 | 0 | 0 | 0 | 0 | 0 | 0 | 0 | 0 | 0 | 0 | 0 | 0 | 0 | 0 | 0 | 0 | 0 | 0 | 7.2227 | 0 | 0 | 7.2227 | 0
1.1.2.1 | Строительство ЛЭП-6кВ по адресу: 144002, Московская обл., г. Электросталь, ул. Горького, д. № 38 | J_1823828(5809/19) | 2019 | 2020 |  |  |  | 3.0803 | 3.0803 | 2.8564 | 0 | 0 | 2.8564 | 0 | 0 | 0 | 0 | 0 | 0 | 0 | 0 | 0 | 0 | 0 | 0 | 0 | 0 | 0 | 0 | 0 | 0 | 0 | 0 | 0 | 2.8564 | 0 | 0 | 2.8564 | 0
1.1.2.1 | Строительство КЛ-0,4 кВ от ТП-229 до ВРУ торгово-сервисного здания Заявителя по адресу: 144000, Московская область, г.Электросталь, ул.Юбилейная, у дома №17 | E_140053-Р (1028/14) | 2014 | 2022 | 0.40132 | 0.40132 | 2015-12-01 | 0.40132 | 0.28945 | 0.012 | 0 | 0 | 0.012 | 0 | 0.012 | 0 | 0 | 0.012 | 0 | 0.26268 | 0 | 0 | 0.26268 | 0 | 0 | 0 | 0 | 0 | 0 | 0 | 0 | 0 | 0 | 0 | 0.28668 | 0 | 0 | 0.28668 | 0
1.1.2.1 | Строительство КЛ-0,4 кВ от ТП-265 до ВРУ объекта по адресу: 142660, Московская обл., Орехово-Зуевский р-н, г. Дрезна, ул. Зимина, дом № 12 | F_143498(1420/14) | 2015 | 2022 |  |  |  | 1.3614 | 1.1003 | 0.012 | 0 | 0 | 0.012 | 0 | 0.012 | 0 | 0 | 0.012 | 0 | 1.0238 | 0 | 0 | 1.0238 | 0 | 0 | 0 | 0 | 0 | 0 | 0 | 0 | 0 | 0 | 0 | 1.0478 | 0 | 0 | 1.0478 | 0
1.1.2.1 | Внешняя схема электроснабжения заявителя Фонд содействия социальному развитию и ипотечному кредитованию по адресу: 142530, Московская область, г. Электрогорск, ул. М. Горького (2 Этап) | F_141866-Р (1362/14) | 2015 | 2022 |  |  |  | 0.57306 | 0.37326 | 0.012 | 0 | 0 | 0.012 | 0 | 0.012 | 0 | 0 | 0.012 | 0 | 0.34926 | 0 | 0 | 0.34926 | 0 | 0 | 0 | 0 | 0 | 0 | 0 | 0 | 0 | 0 | 0 | 0.37326 | 0 | 0 | 0.37326 | 0
1.1.2.1 | Реконструкция ТП-381, строительство КЛ-0,4кВ по адресу: 142530, Московская обл., г. Электрогорск, ул. Чкалова, д № 2 (2 Этап) | I_1805881 (5254/18) | 2018 | 2020 |  |  |  | 2.846 | 2.8448 | 1.7113 | 0 | 0 | 1.7113 | 0 | 0 | 0 | 0 | 0 | 0 | 0 | 0 | 0 | 0 | 0 | 0 | 0 | 0 | 0 | 0 | 0 | 0 | 0 | 0 | 0 | 1.7113 | 0 | 0 | 1.7113 | 0
1.1.2.1 | Строительство КЛ-0,4 кВ от ТП-286 до ВРУ объекта по адресу: Московская область, Шатурский р-н, рп. Черусти, ул. Новая | E_143078-Р(1155/14) | 2014 | 2020 |  |  |  | 0.47494 | 0.41235 | 0.40502 | 0 | 0 | 0.40502 | 0 | 0.012 | 0 | 0 | 0.012 | 0 | 0 | 0 | 0 | 0 | 0 | 0 | 0 | 0 | 0 | 0 | 0 | 0 | 0 | 0 | 0 | 0.41702 | 0 | 0 | 0.41702 | 0
1.1.2.1 | Строительство ЛЭП-0,4кВ от РП-73 по адресу: 140502, Московская обл., Луховицкий р-н, г. Луховицы, ул. Пушкина, уч. №170 | J_1816704(5575/18) | 2018 | 2020 |  |  |  | 5.009 | 5.009 | 3.8787 | 0 | 0 | 3.8787 | 0 | 0 | 0 | 0 | 0 | 0 | 0 | 0 | 0 | 0 | 0 | 0 | 0 | 0 | 0 | 0 | 0 | 0 | 0 | 0 | 0 | 3.8787 | 0 | 0 | 3.8787 | 0
1.1.2.1 | Строительство ТП, ЛЭП-6 кВ для электроснабжения энергопринимающих устройств заявителя по адресу: 142921, Московская обл, Каширский г.о., Кашира г, Парковая ул, дом №5 вл.2 | J_1814327(5548/18) | 2019 | 2020 |  |  |  | 17.5459 | 17.5459 | 17.1141 | 0 | 0 | 17.1141 | 0 | 0 | 0 | 0 | 0 | 0 | 0 | 0 | 0 | 0 | 0 | 0 | 0 | 0 | 0 | 0 | 0 | 0 | 0 | 0 | 0 | 17.1141 | 0 | 0 | 17.1141 | 0
1.1.2.1 | Строительство КВЛ-10 кВ от ПС-567 «Полиграф» ПАО «МОЭСК» до проектируемой ТП по адресу: 142306, Московская область, Чеховский район, г. Чехов, Симферопольское ш., д. №2 | G_1510475-Р (3522/16) | 2016 | 2020 | 11.8775 | 11.8775 | 2017-03-01 | 13.3457 | 2.989 | 1.9709 | 0 | 0 | 1.9709 | 0 | 0 | 0 | 0 | 0 | 0 | 0 | 0 | 0 | 0 | 0 | 0 | 0 | 0 | 0 | 0 | 0 | 0 | 0 | 0 | 0 | 1.9709 | 0 | 0 | 1.9709 | 0
1.1.2.1 | Строительство КТП-1714724, 2КЛ-6 кВ, ЛЭП-0,4 кВ для электроснабжения энергопринимающих устройств заявителей по адресу: Московская обл, Чеховский р-н, Чехов г | I_1713946 1714724 (4431/17) | 2018 | 2020 | 1.2958 | 6.6373 | ноябрь 2018 | 8.594 | 8.1901 | 7.5273 | 0 | 0 | 7.5273 | 0 | 0 | 0 | 0 | 0 | 0 | 0 | 0 | 0 | 0 | 0 | 0 | 0 | 0 | 0 | 0 | 0 | 0 | 0 | 0 | 0 | 7.5273 | 0 | 0 | 7.5273 | 0
1.1.2.1 | Строительство КРУН, ЛЭП-6 кВ от ПС №187 «Лопасня» для электроснабжения заявителя по адресу: Московская область, Чеховский р-н, г. Чехов, Сенная ул. | I_1616348(4260/17) | 2018 | 2020 |  |  |  | 9.799 | 9.6055 | 8.3626 | 0 | 0 | 8.3626 | 0 | 0 | 0 | 0 | 0 | 0 | 0 | 0 | 0 | 0 | 0 | 0 | 0 | 0 | 0 | 0 | 0 | 0 | 0 | 0 | 0 | 8.3626 | 0 | 0 | 8.3626 | 0
1.1.2.1 | Строительство БКТП-1717308, ЛЭП-10 кВ для электроснабжения заявителя по адресу: 140007, Московская обл, Люберецкий р-н, Люберцы г., 8 Марта ул., около дома №52 | I_1717308 (5384/18) | 2019 | 2021 |  |  |  | 35.3851 | 35.3851 | 4.6833 | 0 | 0 | 4.6833 | 0 | 27.5576 | 0 | 0 | 27.5576 | 0 | 0 | 0 | 0 | 0 | 0 | 0 | 0 | 0 | 0 | 0 | 0 | 0 | 0 | 0 | 0 | 32.2409 | 0 | 0 | 32.2409 | 0
1.1.2.1 | Строительство ТП и КЛ-6 кВ по адресу: 140010, Московская область, Люберецкий район, г. Люберцы | I_1801949 (4733/18) | 2018 | 2020 |  |  |  | 7.2982 | 7.2862 | 6.6146 | 0 | 0 | 6.6146 | 0 | 0 | 0 | 0 | 0 | 0 | 0 | 0 | 0 | 0 | 0 | 0 | 0 | 0 | 0 | 0 | 0 | 0 | 0 | 0 | 0 | 6.6146 | 0 | 0 | 6.6146 | 0
1.1.2.1 | Строительство ЛЭП-0,4 кВ от ВЛ-0,4 кВ от ТП-207 до границ земельного участка Заявителя по адресу: 140030, Московская область, Люберецкий р-н, рп. Малаховка, Касимовское шоссе, участок около дома 3Е | E_131828-Р(770/14) | 2014 | 2022 |  |  |  | 4.6937 | 4.6915 | 0.012 | 0 | 0 | 0.012 | 0 | 0.012 | 0 | 0 | 0.012 | 0 | 4.263 | 0 | 0 | 4.263 | 0 | 0 | 0 | 0 | 0 | 0 | 0 | 0 | 0 | 0 | 0 | 4.287 | 0 | 0 | 4.287 | 0
1.1.2.1 | Строительство участка ВЛИ-0,4 кВ от проектируемой ВЛ-0,4 кВ от ТП-207 (в рамках ТЗ №770/14) до границы земельного участка Заявителя по адресу: 140030, Московская область, Люберецкий р-н, рп. Малаховка, Касимовское шоссе, около дома 3Е | E_131829-Р (902/14) | 2014 | 2020 |  |  |  | 0.63188 | 0.52476 | 0.4177 | 0 | 0 | 0.4177 | 0 | 0 | 0 | 0 | 0 | 0 | 0 | 0 | 0 | 0 | 0 | 0 | 0 | 0 | 0 | 0 | 0 | 0 | 0 | 0 | 0 | 0.4177 | 0 | 0 | 0.4177 | 0
1.1.2.1 | Строительство КТП-140099 с силовым трансформатором 160 кВА, 6/0,4 кВ. Строительство КЛ-6 кВ от КТП-140099 до КЛ-6 кВ направлением РТП-41 до ТП-560. Строительство КЛ-0,4 кВ до ВРУ магазина по адресу: 140000, Московская область, Люберецкий район, г. Люберцы, Проектируемый 4296 проезд | F_140099-Р (1104/14) | 2015 | 2021 |  |  |  | 3.5016 | 3.2401 | 0.012 | 0 | 0 | 0.012 | 0 | 2.8208 | 0 | 0 | 2.8208 | 0 | 0 | 0 | 0 | 0 | 0 | 0 | 0 | 0 | 0 | 0 | 0 | 0 | 0 | 0 | 0 | 2.8328 | 0 | 0 | 2.8328 | 0
1.1.2.1 | Внешнее электроснабжение энергопринимающего устройства Заявителя по адресу: Московская область, Люберецкий р-н, п. Красково, 2-я заводская, д.№8 | F_150642-Р (1638/15) | 2015 | 2020 | 0.29042 | 2.1951 | июль 2019 | 2.0546 | 1.8819 | 1.4604 | 0 | 0 | 1.4604 | 0 | 0 | 0 | 0 | 0 | 0 | 0 | 0 | 0 | 0 | 0 | 0 | 0 | 0 | 0 | 0 | 0 | 0 | 0 | 0 | 0 | 1.4604 | 0 | 0 | 1.4604 | 0
1.1.2.1 | Внешнее электроснабжение энергопринимающих устройств Заявителей по адресу: 140051, Московская обл., Люберецкий р-н, Красково гп. | F_151210-Р (1981/15) | 2015 | 2020 | 92.0246 | 92.0246 | 2018-10-01 | 92.0246 | 84.3047 | 29.0148 | 0 | 0 | 29.0148 | 0 | 0 | 0 | 0 | 0 | 0 | 0 | 0 | 0 | 0 | 0 | 0 | 0 | 0 | 0 | 0 | 0 | 0 | 0 | 0 | 0 | 29.0148 | 0 | 0 | 29.0148 | 0
1.1.2.1 | Строительство ЛЭП-0,4 кВ от РУ-0,4 кВ пр.ТП-8 (в рамках ТЗ-205/13), по адресу: Московская область, Люберецкий район, гп. Красково, вблизи д.Мотяково | G_131425(2972/15) | 2016 | 2022 |  |  |  | 0.67487 | 0.63245 | 0.012 | 0 | 0 | 0.012 | 0 | 0.012 | 0 | 0 | 0.012 | 0 | 0.36845 | 0 | 0 | 0.36845 | 0 | 0 | 0 | 0 | 0 | 0 | 0 | 0 | 0 | 0 | 0 | 0.39245 | 0 | 0 | 0.39245 | 0
1.1.2.1 | Строительство КЛ-10кВ от РТП-29 до границы участка Заявителя по адресу: Московская область, г. Люберцы | F_143365-Р(1464/14) | 2015 | 2022 |  |  |  | 3.6191 | 3.0168 | 0.012 | 0 | 0 | 0.012 | 0 | 0.012 | 0 | 0 | 0.012 | 0 | 2.9928 | 0 | 0 | 2.9928 | 0 | 0 | 0 | 0 | 0 | 0 | 0 | 0 | 0 | 0 | 0 | 3.0168 | 0 | 0 | 3.0168 | 0
1.1.2.1 | Строительство КРУН-10 кВ для электроснабжения заявителя по адресу: Московская обл, Люберцы-3, 42 | J_1905144(5969/19) | 2019 | 2020 |  |  |  | 6.4484 | 6.4484 | 6.4364 | 0 | 0 | 6.4364 | 0 | 0 | 0 | 0 | 0 | 0 | 0 | 0 | 0 | 0 | 0 | 0 | 0 | 0 | 0 | 0 | 0 | 0 | 0 | 0 | 0 | 6.4364 | 0 | 0 | 6.4364 | 0
1.1.2.1 | Строительство двух КЛ-0,4 кВ по адресу: Московская обл., Люберецкий р-н, Люберцы г, п/о 3, дом № 50 | J_1824792(5869/19) | 2019 | 2020 |  |  |  | 3.1864 | 3.1864 | 3.1744 | 0 | 0 | 3.1744 | 0 | 0 | 0 | 0 | 0 | 0 | 0 | 0 | 0 | 0 | 0 | 0 | 0 | 0 | 0 | 0 | 0 | 0 | 0 | 0 | 0 | 3.1744 | 0 | 0 | 3.1744 | 0
1.1.2.1 | Строительство КРУН-6кВ, КЛ-6кВ, по адресу: 140009, Московская область, Люберецкий р-н, п. Красково, д. Машково, Машковский пр-д, д. № 7 | J_1909924 (6125/19) | 2019 | 2020 |  |  |  | 2.6375 | 2.6375 | 2.6255 | 0 | 0 | 2.6255 | 0 | 0 | 0 | 0 | 0 | 0 | 0 | 0 | 0 | 0 | 0 | 0 | 0 | 0 | 0 | 0 | 0 | 0 | 0 | 0 | 0 | 2.6255 | 0 | 0 | 2.6255 | 0
1.1.2.1 | Реконструкция 2КТП-1607094. Строительство ЛЭП-0,4 кВ от РУ-0,4 кВ 2КТП-1607094 до ВРУ-2 заявителя по адресу: 140091, Московская обл, Дзержинский г., Угрешская ул. (2 Этап) | I_1704897 (4251/17) | 2018 | 2020 | 4.3132 | 4.3132 | 2018-01-01 | 12.3733 | 12.3087 | 4.0509 | 0 | 0 | 4.0509 | 0 | 0 | 0 | 0 | 0 | 0 | 0 | 0 | 0 | 0 | 0 | 0 | 0 | 0 | 0 | 0 | 0 | 0 | 0 | 0 | 0 | 4.0509 | 0 | 0 | 4.0509 | 0
1.1.2.1 | Реконструкция ТП-18. Строительство ЛЭП-10 кВ от ТП-18 по адресу: 140090, Московская область, г. Дзержинский, ул. Академика Жукова (2 Этап) | I_1712379(4454/17) | 2018 | 2020 |  |  |  | 8.0895 | 7.9903 | 7.2843 | 0 | 0 | 7.2843 | 0 | 0 | 0 | 0 | 0 | 0 | 0 | 0 | 0 | 0 | 0 | 0 | 0 | 0 | 0 | 0 | 0 | 0 | 0 | 0 | 0 | 7.2843 | 0 | 0 | 7.2843 | 0
1.1.2.1 | Строительство ЛЭП-6кВ от РП-7 до проектируемой ТП Заявителя по адресу: 140090, Московская область, г. Дзержинский, ул. Бондарева | G_153676(2729/15) | 2016 | 2022 |  |  |  | 1.103 | 1.0257 | 0.012 | 0 | 0 | 0.012 | 0 | 0.012 | 0 | 0 | 0.012 | 0 | 1.0017 | 0 | 0 | 1.0017 | 0 | 0 | 0 | 0 | 0 | 0 | 0 | 0 | 0 | 0 | 0 | 1.0257 | 0 | 0 | 1.0257 | 0
1.1.2.1 | Строительство 2ЛЭП-0,4кВ по адресу: Московская обл., г. Дзержинский, Дзержинское ш., вл. № 9 | J_1908262 (6124/19) | 2019 | 2021 |  |  |  | 0.86316 | 0.86316 | 0.19486 | 0 | 0 | 0.19486 | 0 | 0.6563 | 0 | 0 | 0.6563 | 0 | 0 | 0 | 0 | 0 | 0 | 0 | 0 | 0 | 0 | 0 | 0 | 0 | 0 | 0 | 0 | 0.85116 | 0 | 0 | 0.85116 | 0
1.1.2.1 | Реконструкция ТП-138. Строительство 2ЛЭП-10 кВ, 2КТП для электроснабжения заявителя по адресу: 143300, Московская обл, Наро-Фоминский р-н, Наро-Фоминск г., Брянская ул. (2, 3 Этап) | I_1704109 (3929/17) | 2018 | 2021 | 1.8378 | 10.2596 | сентябрь 2018 (2 этап) | 21.8874 | 21.4067 | 7.4787 | 0 | 0 | 7.4787 | 0 | 12.7149 | 0 | 0 | 12.7149 | 0 | 0 | 0 | 0 | 0 | 0 | 0 | 0 | 0 | 0 | 0 | 0 | 0 | 0 | 0 | 0 | 20.1936 | 0 | 0 | 20.1936 | 0
1.1.2.1 | Строительство новой ТП 1х400 кВА, ЛЭП-10 кВ от ТП-10 до проектируемой ТП, ЛЭП-0,4 кВ от проектируемой ТП до ВРУ комплекса домов Заявителя по адресу: 143611, Московская область, Волоколамский р-н, рп.Сычево | E_131045-Р(806/14) | 2014 | 2022 |  |  |  | 9.4207 | 9.4184 | 0.012 | 0 | 0 | 0.012 | 0 | 0.012 | 0 | 0 | 0.012 | 0 | 8.7575 | 0 | 0 | 8.7575 | 0 | 0 | 0 | 0 | 0 | 0 | 0 | 0 | 0 | 0 | 0 | 8.7815 | 0 | 0 | 8.7815 | 0
1.1.2.1 | Строительство КЛ-0,4 кВ от РУ-0,4 кВ РТП-306 до ВРУ Заявителя по адресу: 141600, Московская область, Клинский р-н, Клин г., Победы ул. | F_141107-Р (1196/14) | 2015 | 2022 |  |  |  | 2.2521 | 2.0624 | 0.012 | 0 | 0 | 0.012 | 0 | 0.012 | 0 | 0 | 0.012 | 0 | 2.0384 | 0 | 0 | 2.0384 | 0 | 0 | 0 | 0 | 0 | 0 | 0 | 0 | 0 | 0 | 0 | 2.0624 | 0 | 0 | 2.0624 | 0
1.1.2.1 | Строительство двух КЛ-0,4 кВ от РТП-306 до ВРУ объекта Заявителя по адресу: 141600, Московская область, Клинский р-н, г.Клин, ул.Акуловская | F_141657-Р (1257/14) | 2015 | 2022 | 3.6347 | 3.6347 | 2016-02-01 | 3.6347 | 2.7462 | 0.012 | 0 | 0 | 0.012 | 0 | 0.012 | 0 | 0 | 0.012 | 0 | 2.5911 | 0 | 0 | 2.5911 | 0 | 0 | 0 | 0 | 0 | 0 | 0 | 0 | 0 | 0 | 0 | 2.6151 | 0 | 0 | 2.6151 | 0
1.1.2.1 | Строительство 2ЛЭП-0,4кВ по адресу: Московская обл., Клинский р-н, г. Клин, ул. Дзержинского | J_1821266(5802/18) | 2019 | 2020 |  |  |  | 3.2516 | 3.2516 | 2.89 | 0 | 0 | 2.89 | 0 | 0 | 0 | 0 | 0 | 0 | 0 | 0 | 0 | 0 | 0 | 0 | 0 | 0 | 0 | 0 | 0 | 0 | 0 | 0 | 0 | 2.89 | 0 | 0 | 2.89 | 0
1.1.2.1 | Строительство КЛ-0,4 кВ от пр.БКТП-143185 для электроснабжения Заявителя, расположенного по адресу: 141600, Московская обл, Клинский р-н, Клин г, Клинская ул, дом №40 | F_141180-Р (1466/14) | 2015 | 2022 | 6.8619 | 6.8619 | 2016-04-01 | 6.8619 | 6.1031 | 0.012 | 0 | 0 | 0.012 | 0 | 0.012 | 0 | 0 | 0.012 | 0 | 5.3841 | 0 | 0 | 5.3841 | 0 | 0 | 0 | 0 | 0 | 0 | 0 | 0 | 0 | 0 | 0 | 5.4081 | 0 | 0 | 5.4081 | 0
1.1.2.1 | Строительство 2КТП, ЛЭП-6кВ, КЛ-0,4кВ по адресу: 141207, Московская обл., Пушкинский р-н., г. Пушкино, ул. Писаревская, д. 12 | I_1700656(4225/17) | 2018 | 2020 | 2.6849 | 14.5673 | апрель 2018 | 10.6959 | 9.376 | 0.78743 | 0 | 0 | 0.78743 | 0 | 0 | 0 | 0 | 0 | 0 | 0 | 0 | 0 | 0 | 0 | 0 | 0 | 0 | 0 | 0 | 0 | 0 | 0 | 0 | 0 | 0.78743 | 0 | 0 | 0.78743 | 0
1.1.2.1 | Строительство КЛ-6 кВ по адресу: Московская область, Пушкинский р-н, п. Лесной, мкр. Центральный (квартал ограниченный ул. Достоевского и ул. Мичурина) | H_143295-Р(1347/14) | 2017 | 2022 |  |  |  | 9.2912 | 8.1666 | 0.012 | 0 | 0 | 0.012 | 0 | 0.012 | 0 | 0 | 0.012 | 0 | 7.8244 | 0 | 0 | 7.8244 | 0 | 0 | 0 | 0 | 0 | 0 | 0 | 0 | 0 | 0 | 0 | 7.8484 | 0 | 0 | 7.8484 | 0
1.1.2.1 | Строительство 2КЛ-6кВ до проектируемой КТП-143907 заявителя по адресу: Московская область, г.Пушкино, Ярославское ш.,д.165 | E_143907-Р(1427/14) | 2014 | 2021 |  |  |  | 20.8143 | 19.136 | 0.012 | 0 | 0 | 0.012 | 0 | 17.8523 | 0 | 0 | 17.8523 | 0 | 0 | 0 | 0 | 0 | 0 | 0 | 0 | 0 | 0 | 0 | 0 | 0 | 0 | 0 | 0 | 17.8643 | 0 | 0 | 17.8643 | 0
1.1.2.1 | Внешняя схема электроснабжения энергопринимающих устройств Заявителя по адресу: Московская область, Пушкинский р-н, г. Пушкино, мкр. Мамонтовка, ул. Школьная | F_145837-Р(1645/15) | 2015 | 2021 | 6.2837 | 51.7178 | июль 2015 | 65.9691 | 62.8349 | 0.23178 | 0 | 0 | 0.23178 | 0 | 4.7931 | 0 | 0 | 4.7931 | 0 | 0 | 0 | 0 | 0 | 0 | 0 | 0 | 0 | 0 | 0 | 0 | 0 | 0 | 0 | 0 | 5.0249 | 0 | 0 | 5.0249 | 0
1.1.2.1 | Строительство ТП, ЛЭП-6 кВ и 0,4 кВ для технологического присоединения энергопринимающих устройств дачного комплекса, расположенного по адресу: Московская область, Пушкинский р-н, г. Пушкино, мкр. Заветы Ильича, ул. Осипенко, ул. Лесная, ул. Серебрянская | E_130245-Р(603/13) | 2014 | 2020 | 4.4155 | 23.0173 | август 2016 | 27.4329 | 13.9114 | 3.4474 | 0 | 0 | 3.4474 | 0 | 0 | 0 | 0 | 0 | 0 | 0 | 0 | 0 | 0 | 0 | 0 | 0 | 0 | 0 | 0 | 0 | 0 | 0 | 0 | 0 | 3.4474 | 0 | 0 | 3.4474 | 0
1.1.2.1 | Строительство КЛ-6кВ от ТП-1094 до проектируемой ТП-142384. Строительство КЛ-6кВ от ТП-1454 до проектируемой ТП-142384 по адресу: Московская область, Пушкинский р-н, г.Пушкино, Ярославское шоссе, д.170А | E_142384-Р142389-Р (1181/14) | 2014 | 2022 | 0.90646 | 5.0525 | ноябрь 2017 | 6.0579 | 5.6959 | 0.012 | 0 | 0 | 0.012 | 0 | 0.012 | 0 | 0 | 0.012 | 0 | 4.1984 | 0 | 0 | 4.1984 | 0 | 0 | 0 | 0 | 0 | 0 | 0 | 0 | 0 | 0 | 0 | 4.2224 | 0 | 0 | 4.2224 | 0
1.1.2.1 | Расширение РП-1528. Строительство КЛ-6кВ от РП-1528 до ТП-131279 по адресу: Московская область, Пушкинский р-н, п.Зеленоградский, ул. Островского | E_131279-Р (1144/14) | 2014 | 2020 | 18.5205 | 18.5205 | 2017-10-01 | 18.5205 | 12.0938 | 12.0938 | 0 | 0 | 12.0938 | 0 | 0 | 0 | 0 | 0 | 0 | 0 | 0 | 0 | 0 | 0 | 0 | 0 | 0 | 0 | 0 | 0 | 0 | 0 | 0 | 0 | 12.0938 | 0 | 0 | 12.0938 | 0
1.1.2.1 | Внешняя схема электроснабжения энергопринимающих устройств Заявителя по адресу: 141200, Московская область, Пушкинский район, г. Пушкино, пересечение ул. Первомайской, Боголюбской и 2-ой Домбровской | F_146274-Р (1623/15) | 2015 | 2020 |  |  |  | 2.1125 | 1.5459 | 1.5459 | 0 | 0 | 1.5459 | 0 | 0 | 0 | 0 | 0 | 0 | 0 | 0 | 0 | 0 | 0 | 0 | 0 | 0 | 0 | 0 | 0 | 0 | 0 | 0 | 0 | 1.5459 | 0 | 0 | 1.5459 | 0
1.1.2.1 | Строительство ЛЭП-0,4кВ от РУ-0,4кВ ТП-1519 до границ уч.заяв.МО, Пушкинский р-н, г.Пушкино, ул. Боголюбская, уч. у дома 12 | E_122455(1447/14) | 2014 | 2021 |  |  |  | 1.3693 | 1.0979 | 0.012 | 0 | 0 | 0.012 | 0 | 1.0335 | 0 | 0 | 1.0335 | 0 | 0 | 0 | 0 | 0 | 0 | 0 | 0 | 0 | 0 | 0 | 0 | 0 | 0 | 0 | 0 | 1.0455 | 0 | 0 | 1.0455 | 0
1.1.2.1 | Строительство ЛЭП-10 кВ от РП-50 до проектируемой 2КТП для электроснабжения Заявителя по адресу: 143900, Московская обл, Балашиха г., Молодежная ул., дом №9 | J_1703471/Р/1/ЦА(3938/17) | 2019 | 2021 |  |  |  | 29.102 | 29.102 | 3.7411 | 0 | 0 | 3.7411 | 0 | 24.2151 | 0 | 0 | 24.2151 | 0 | 0 | 0 | 0 | 0 | 0 | 0 | 0 | 0 | 0 | 0 | 0 | 0 | 0 | 0 | 0 | 27.9561 | 0 | 0 | 27.9561 | 0
1.1.2.1 | Строительство ЛЭП-0,4 кВ от РП-40 до границы участка Заявителя по адресу: 143912, г. Балашиха, ул. Советская, у дома 28А | F_144258/Р/1/ЦА(1492/14) | 2015 | 2021 |  |  |  | 1.68 | 1.4584 | 0.12978 | 0 | 0 | 0.12978 | 0 | 1.1898 | 0 | 0 | 1.1898 | 0 | 0 | 0 | 0 | 0 | 0 | 0 | 0 | 0 | 0 | 0 | 0 | 0 | 0 | 0 | 0 | 1.3196 | 0 | 0 | 1.3196 | 0
1.1.2.1 | Внешнее электроснабжение ООО «Корбис-К» по адресу: 143912, Московская обл., Балашихинский р-н, г. Балашиха, 20-й км автодороги М-7 «Волга» (правая сторона)» | F_145116/Р/1/ЦА(1493/14) | 2015 | 2020 | 1.2214 | 8.2407 | ноябрь 2017 | 4.0077 | 3.366 | 3.366 | 0 | 0 | 3.366 | 0 | 0 | 0 | 0 | 0 | 0 | 0 | 0 | 0 | 0 | 0 | 0 | 0 | 0 | 0 | 0 | 0 | 0 | 0 | 0 | 0 | 3.366 | 0 | 0 | 3.366 | 0
1.1.2.1 | Строительство ТП и ЛЭП-10 кВ по адресу: Московская область, г. Балашиха, шоссе Энтузиастов, дом № 38 | J_1900605 (5778/19) | 2019 | 2021 |  |  |  | 8.0214 | 8.0214 | 1.4227 | 0 | 0 | 1.4227 | 0 | 6.5867 | 0 | 0 | 6.5867 | 0 | 0 | 0 | 0 | 0 | 0 | 0 | 0 | 0 | 0 | 0 | 0 | 0 | 0 | 0 | 0 | 8.0094 | 0 | 0 | 8.0094 | 0
1.1.2.1 | Строительство КТП 2х400 кВА. Строительство 2КЛ-10 кВ от ТП-232 до проектируемой КТП. Строительство КЛ-0,4 кВ от КТП до ВРУ многоэтажного жилого здания по адресу: 141151, Московская область, г. Лосино-Петровский, ул. Пушкина, пересечение ул. Пушкина и Чехова | G_141146 (1106/14) | 2016 | 2022 | 16.6678 | 16.6678 | 2017-05-01 | 16.6678 | 9.0204 | 0.012 | 0 | 0 | 0.012 | 0 | 0.012 | 0 | 0 | 0.012 | 0 | 1.3342 | 0 | 0 | 1.3342 | 0 | 0 | 0 | 0 | 0 | 0 | 0 | 0 | 0 | 0 | 0 | 1.3582 | 0 | 0 | 1.3582 | 0
1.1.2.1 | Строительство РП-1612254, ЛЭП-10кВ от ПС-544 "Дюдьково" до РП-1612254 по адресу: 143180, Московская область, г. Звенигород, Проектируемый проезд 10, владение №29 | G_1612254 ЦА-4/16 | 2017 | 2021 | 83.8188 | 83.8188 | 2017-08-01 | 83.8188 | 77.5856 | 31.4849 | 0 | 0 | 31.4849 | 0 | 31.9649 | 0 | 0 | 31.9649 | 0 | 0 | 0 | 0 | 0 | 0 | 0 | 0 | 0 | 0 | 0 | 0 | 0 | 0 | 0 | 0 | 63.4499 | 0 | 0 | 63.4499 | 0
1.1.2.1 | Строительство 2КТП, КЛ-6 кВ, ЛЭП-0,4 кВ от пр.2КТП до ВРУ объекта Заявителя по адресу: Московская обл., г. Звенигород, ул. Московская, дом №39А | G_152171,1612107(2952/16) | 2016 | 2020 |  |  |  | 11.1243 | 10.9865 | 7.3044 | 0 | 0 | 7.3044 | 0 | 0 | 0 | 0 | 0 | 0 | 0 | 0 | 0 | 0 | 0 | 0 | 0 | 0 | 0 | 0 | 0 | 0 | 0 | 0 | 0 | 7.3044 | 0 | 0 | 7.3044 | 0
1.1.2.1 | Строительство 2КЛ-10 кВ от РТП-АОЦ до ТП-1 (Заявителя) по адресу: Московская область, Красногорский р-н, Мякининская пойма, 65-66км МКАД, строение 4 | G_143586(2951/15) | 2016 | 2021 | 2.1453 | 20.719 | август 2016 | 20.5673 | 3.813 | 0.012 | 0 | 0 | 0.012 | 0 | 3.6855 | 0 | 0 | 3.6855 | 0 | 0 | 0 | 0 | 0 | 0 | 0 | 0 | 0 | 0 | 0 | 0 | 0 | 0 | 0 | 0 | 3.6975 | 0 | 0 | 3.6975 | 0
1.1.2.1 | Строительство КРУН и ЛЭП-6 кВ по адресу: Московская область, Красногорский район, рп. Нахабино | H_1714772 (4086/17) | 2017 | 2020 |  |  |  | 6.0269 | 5.9949 | 5.672 | 0 | 0 | 5.672 | 0 | 0 | 0 | 0 | 0 | 0 | 0 | 0 | 0 | 0 | 0 | 0 | 0 | 0 | 0 | 0 | 0 | 0 | 0 | 0 | 0 | 5.672 | 0 | 0 | 5.672 | 0
1.1.2.1 | Внешняя схема электроснабжения Заявителя по адресу: Московская область, Красногорский р-н, пгт. Нахабино, ул. Советская | F_153362-Р(2486/15) | 2015 | 2021 |  |  |  | 5.2003 | 5.1981 | 0.012 | 0 | 0 | 0.012 | 0 | 4.8666 | 0 | 0 | 4.8666 | 0 | 0 | 0 | 0 | 0 | 0 | 0 | 0 | 0 | 0 | 0 | 0 | 0 | 0 | 0 | 0 | 4.8786 | 0 | 0 | 4.8786 | 0
1.1.2.1 | Строительство КЛ-20 кВ по адресу: Московская область, Красногорский район, г. Красногорск, мкр. Опалиха | I_1804735 (4728/18) | 2018 | 2021 |  |  |  | 35.7817 | 35.7805 | 4.717 | 0 | 0 | 4.717 | 0 | 30.4636 | 0 | 0 | 30.4636 | 0 | 0 | 0 | 0 | 0 | 0 | 0 | 0 | 0 | 0 | 0 | 0 | 0 | 0 | 0 | 0 | 35.1805 | 0 | 0 | 35.1805 | 0
1.1.2.1 | Строительство РП и ЛЭП-10 кВ по адресу: Московская область, Красногорский район, г. Красногорск, мкр. Опалиха | I_1710860 (4731/18) | 2018 | 2020 |  |  |  | 83.5455 | 83.5443 | 19.5545 | 0 | 0 | 19.5545 | 0 | 0 | 0 | 0 | 0 | 0 | 0 | 0 | 0 | 0 | 0 | 0 | 0 | 0 | 0 | 0 | 0 | 0 | 0 | 0 | 0 | 19.5545 | 0 | 0 | 19.5545 | 0
1.1.2.1. | Реконструкция ТП-41060, строительство 2ЛЭП-0,4кВ по адресу: Московская обл., Красногорский р-н, г. Красногорск, ул. 50 лет Октября (2 этап) | J_1906306 (6058/19) | 2019 | 2020 |  |  |  | 5.3075 | 5.3075 | 5.2631 | 0 | 0 | 5.2631 | 0 | 0 | 0 | 0 | 0 | 0 | 0 | 0 | 0 | 0 | 0 | 0 | 0 | 0 | 0 | 0 | 0 | 0 | 0 | 0 | 0 | 5.2631 | 0 | 0 | 5.2631 | 0
1.1.2.1 | Внешнее электроснабжение Заявителя по адресу: 140143, Московская область, Раменский р-н, п. Родники, ул.Заречная | F_144679(1534/15) | 2015 | 2021 |  |  |  | 0.46391 | 0.46166 | 0.012 | 0 | 0 | 0.012 | 0 | 0.40415 | 0 | 0 | 0.40415 | 0 | 0 | 0 | 0 | 0 | 0 | 0 | 0 | 0 | 0 | 0 | 0 | 0 | 0 | 0 | 0 | 0.41615 | 0 | 0 | 0.41615 | 0
1.1.2.1. | Строительство КТП-1814201, ЛЭП-10 кВ для электроснабжения энергопринимающих устройств заявителя по адресу: 140100, Московская обл, Раменский р-н, Раменское г, Мира ул | J_1814201 (5621/18) | 2019 | 2021 |  |  |  | 21.7999 | 21.7999 | 2.4149 | 0 | 0 | 2.4149 | 0 | 19.373 | 0 | 0 | 19.373 | 0 | 0 | 0 | 0 | 0 | 0 | 0 | 0 | 0 | 0 | 0 | 0 | 0 | 0 | 0 | 0 | 21.7879 | 0 | 0 | 21.7879 | 0
1.1.2.1 | Внешнее электроснабжение энергопринимающих устройств Заявителя по адресу: 140200, Московская область, Воскресенский р-н, Воскресенск г, Быковского ул. | F_150145-Р(1784/15) | 2015 | 2021 | 1.5793 | 8.999 | октябрь 2018 | 6.5563 | 6.1091 | 0.012 | 0 | 0 | 0.012 | 0 | 5.21 | 0 | 0 | 5.21 | 0 | 0 | 0 | 0 | 0 | 0 | 0 | 0 | 0 | 0 | 0 | 0 | 0 | 0 | 0 | 0 | 5.222 | 0 | 0 | 5.222 | 0
1.1.2.1 | Строительство ТП, ЛЭП-10кВ от ПС-842 "Подушкино" до ТП, ЛЭП-0,4кВ от ТП до ВРУ объекта Заявителя по адресу: Московская область, Одинцовский р-н, г. Одинцово. Ул. Северная, д. 34 | G_1605081 ТУ-82 ЦА-3/16 | 2016 | 2021 |  |  |  | 33.2405 | 29.4685 | 2.2957 | 0 | 0 | 2.2957 | 0 | 24.6489 | 0 | 0 | 24.6489 | 0 | 0 | 0 | 0 | 0 | 0 | 0 | 0 | 0 | 0 | 0 | 0 | 0 | 0 | 0 | 0 | 26.9446 | 0 | 0 | 26.9446 | 0
1.1.2.1 | Строительство КЛ-10 кВ по адресу: Московская область, Одинцовский район, г.п. Одинцово, Одинцово-1 | H_ТУ-1601816 ТЗ-05-15-152-1 | 2017 | 2020 | 18.0094 | 97.6109 | апрель 2018 | 97.8984 | 96.0142 | 84.6059 | 0 | 0 | 84.6059 | 0 | 0 | 0 | 0 | 0 | 0 | 0 | 0 | 0 | 0 | 0 | 0 | 0 | 0 | 0 | 0 | 0 | 0 | 0 | 0 | 0 | 84.6059 | 0 | 0 | 84.6059 | 0
1.1.2.1 | Внешняя схема электроснабжения энергопринимающих устройств Заявителя по адресу: Московская область, Одинцовский район, в районе д. Измалково (1, 2, 3 Этапы) | H_ТУ-05-14-484 1616654 (ТЗ-05-15-4) | 2017 | 2021 | 126.16 | 126.16 | 2018-03-01 | 198.5748 | 189.1458 | 8.7016 | 0 | 0 | 8.7016 | 0 | 69.16 | 0 | 0 | 69.16 | 0 | 0 | 0 | 0 | 0 | 0 | 0 | 0 | 0 | 0 | 0 | 0 | 0 | 0 | 0 | 0 | 77.8616 | 0 | 0 | 77.8616 | 0
1.1.2.1 | Реконструкция ТП-515024 и строительство ЛЭП-0,4 кВ по адресу: Московская обл, Одинцовский р-н, Одинцово г, Садовая ул (2 Этап) | I_1717853 (ЦА-3/18) | 2018 | 2020 |  |  |  | 0.41896 | 0.39771 | 0.32832 | 0 | 0 | 0.32832 | 0 | 0 | 0 | 0 | 0 | 0 | 0 | 0 | 0 | 0 | 0 | 0 | 0 | 0 | 0 | 0 | 0 | 0 | 0 | 0 | 0 | 0.32832 | 0 | 0 | 0.32832 | 0
1.1.2.1 | Строительство ТП, ЛЭП-10 кВ и ЛЭП-0,4 кВ по адресу: 143003, Московская область, Одинцовский район, г. Одинцово, ул. Маршала Бирюзова, дом № 5 | I_1716959 (ЦА-5/18) | 2018 | 2020 |  |  |  | 18.8415 | 18.8294 | 16.9982 | 0 | 0 | 16.9982 | 0 | 0 | 0 | 0 | 0 | 0 | 0 | 0 | 0 | 0 | 0 | 0 | 0 | 0 | 0 | 0 | 0 | 0 | 0 | 0 | 0 | 16.9982 | 0 | 0 | 16.9982 | 0
1.1.2.1 | Строительство КЛ-10 кВ от ПС-842 «Подушкино» до РТП-51094 по адресу: Московская область, г. Одинцово | I_ТУ05-13-252 ТЗ05-13-103-2 | 2018 | 2021 |  |  |  | 36.8989 | 36.7953 | 3.8788 | 0 | 0 | 3.8788 | 0 | 30.4259 | 0 | 0 | 30.4259 | 0 | 0 | 0 | 0 | 0 | 0 | 0 | 0 | 0 | 0 | 0 | 0 | 0 | 0 | 0 | 0 | 34.3047 | 0 | 0 | 34.3047 | 0
1.1.2.1 | Строительство КЛ-10 кВ от РТП-51093 до РТП-51094 по адресу: Московская область, г. Одинцово | I_ТУ05-13-252 ТЗ05-13-103-3 | 2018 | 2021 |  |  |  | 32.0332 | 31.96 | 3.6946 | 0 | 0 | 3.6946 | 0 | 26.2537 | 0 | 0 | 26.2537 | 0 | 0 | 0 | 0 | 0 | 0 | 0 | 0 | 0 | 0 | 0 | 0 | 0 | 0 | 0 | 0 | 29.9483 | 0 | 0 | 29.9483 | 0
1.1.2.1 | Строительство КЛ-6 кВ по адресу: 143006, Московская область, Одинцовский район, д. Губкино | H_1601851 (ЦА-17/17) | 2018 | 2020 |  |  |  | 5.839 | 5.8026 | 5.4726 | 0 | 0 | 5.4726 | 0 | 0 | 0 | 0 | 0 | 0 | 0 | 0 | 0 | 0 | 0 | 0 | 0 | 0 | 0 | 0 | 0 | 0 | 0 | 0 | 0 | 5.4726 | 0 | 0 | 5.4726 | 0
1.1.2.1 | Строительство ЛЭП-0,4 кВ от РУ-0,4 кВ ТП-414131 по адресу: Московская область, Одинцовский район, с/о Юдинский, в районе с. Перхушково | I_1701962 (ЦА-21/17) | 2018 | 2021 |  |  |  | 0.78464 | 0.76711 | 0.012 | 0 | 0 | 0.012 | 0 | 0.70711 | 0 | 0 | 0.70711 | 0 | 0 | 0 | 0 | 0 | 0 | 0 | 0 | 0 | 0 | 0 | 0 | 0 | 0 | 0 | 0 | 0.71911 | 0 | 0 | 0.71911 | 0
1.1.2.1 | Строительство ТП, ЛЭП-10 кВ по адресу: 143005, Московская область, Одинцовский район, г. Одинцово, ул. Вокзальная, 7 микрорайон | I_1601878 (ЦА-22/17) | 2018 | 2020 |  |  |  | 20.6761 | 20.6413 | 19.4413 | 0 | 0 | 19.4413 | 0 | 0 | 0 | 0 | 0 | 0 | 0 | 0 | 0 | 0 | 0 | 0 | 0 | 0 | 0 | 0 | 0 | 0 | 0 | 0 | 0 | 19.4413 | 0 | 0 | 19.4413 | 0
1.1.2.1 | ТЗ-05-13-103,ТП-1070)Стр-воРТП,КЛ-10кВУправляющаякомпанияООО"АФИРУС"г.Одинцово1этап | I_ТУ-05-13-103 | 2015 | 2020 |  |  |  | 22.2022 | 9.591 | 0.012 | 0 | 0 | 0.012 | 0 | 0 | 0 | 0 | 0 | 0 | 0 | 0 | 0 | 0 | 0 | 0 | 0 | 0 | 0 | 0 | 0 | 0 | 0 | 0 | 0 | 0.012 | 0 | 0 | 0.012 | 0
1.1.2.1 | Строительство ТП-3 и ТП-14, строительство ЛЭП-10 кВ для электроснабжения энергопринимающих устройств заявителя по адресу: Московская обл., Одинцовский р-н, Одинцово г., Северная ул (1,2,3 этапы) | J_1601862(ЦА-9/18) | 2018 | 2021 | 1 этап-5,1916, 3 этап - 1,79024 | 1 этап - 27,25306, 3 этап - 9,7013 | 1 этап - июль 2019, май 3 этап -2019 | 74.0909 | 74.0909 | 46.8779 | 0 | 0 | 46.8779 | 0 | 18.0425 | 0 | 0 | 18.0425 | 0 | 0 | 0 | 0 | 0 | 0 | 0 | 0 | 0 | 0 | 0 | 0 | 0 | 0 | 0 | 0 | 64.9204 | 0 | 0 | 64.9204 | 0
1.1.2.1 | Новое строит-во БРТП, КЛ-10 кВ ООО "Траснфорт" Московская область, Одинцовский район, городское поселение Большие Вяземы, деревня Малые Вяземы | F_ТУкТЗ-02-15-147 | 2015 | 2021 | 0 | 114.2501 | текущих ценах | 117.6993 | 61.2732 | 28.6861 | 0 | 0 | 28.6861 | 0 | 21.7713 | 0 | 0 | 21.7713 | 0 | 0 | 0 | 0 | 0 | 0 | 0 | 0 | 0 | 0 | 0 | 0 | 0 | 0 | 0 | 0 | 50.4574 | 0 | 0 | 50.4574 | 0
1.1.2.1 | Новое строительство ТП,КЛ-10 кВ ООО "Стройтехинвест" г. Одинцово, ул. Вокзальная, корпус "Е" | G_ТУкТЗ-05-13-171 | 2016 | 2020 |  |  |  | 17.7435 | 16.7182 | 16.7182 | 0 | 0 | 16.7182 | 0 | 0 | 0 | 0 | 0 | 0 | 0 | 0 | 0 | 0 | 0 | 0 | 0 | 0 | 0 | 0 | 0 | 0 | 0 | 0 | 0 | 16.7182 | 0 | 0 | 16.7182 | 0
1.1.2.1 | Комплектация РУ-10 кВ встроенной проектируемой ТП. Новое строительство КЛ-10 кВ (Новое строительство КЛ-10 кВ), ЗАО "Монолит" по адресу: Московская область, Одинцовский район, сельское поселение Жаворонковское, деревня Крюково | G_ТУкТЗ-04-14-276 | 2016 | 2020 |  |  |  | 13.2882 | 13.2433 | 4.4803 | 0 | 0 | 4.4803 | 0 | 0 | 0 | 0 | 0 | 0 | 0 | 0 | 0 | 0 | 0 | 0 | 0 | 0 | 0 | 0 | 0 | 0 | 0 | 0 | 0 | 4.4803 | 0 | 0 | 4.4803 | 0
1.1.2.1 | Новое строительство ТП, КЛ-10 кВ (Новое строительство ТП), ООО "Симон Джессо" по адресу: Московская область, Одинцовский район, деревня Бородки | G_ТУкТЗ-04-15-35 | 2016 | 2020 |  |  |  | 11.0299 | 10.674 | 3.6605 | 0 | 0 | 3.6605 | 0 | 0 | 0 | 0 | 0 | 0 | 0 | 0 | 0 | 0 | 0 | 0 | 0 | 0 | 0 | 0 | 0 | 0 | 0 | 0 | 0 | 3.6605 | 0 | 0 | 3.6605 | 0
1.1.2.1 | Реконструкция РТП-51085. Строительство ЛЭП-0,4 кВ по адресу: Московская область, Одинцовский район, г. Одинцово | J_1804310 (ЦА-4/18) | 2019 | 2020 |  |  |  | 0.43024 | 0.43024 | 0.41824 | 0 | 0 | 0.41824 | 0 | 0 | 0 | 0 | 0 | 0 | 0 | 0 | 0 | 0 | 0 | 0 | 0 | 0 | 0 | 0 | 0 | 0 | 0 | 0 | 0 | 0.41824 | 0 | 0 | 0.41824 | 0
1.1.2.1 | Строительство ЛЭП-0,4 кВ для электроснабжения энергопринимающих устройств заявителя по адресу: 143007, Московская обл., Одинцовский р-н, г. Одинцово, Можайское шоссе, д. № 32 б | J_1908420 (ЦА-3/19) | 2019 | 2021 |  |  |  | 2.0201 | 2.0201 | 0.41394 | 0 | 0 | 0.41394 | 0 | 1.5942 | 0 | 0 | 1.5942 | 0 | 0 | 0 | 0 | 0 | 0 | 0 | 0 | 0 | 0 | 0 | 0 | 0 | 0 | 0 | 0 | 2.0081 | 0 | 0 | 2.0081 | 0
1.1.2.1 | Реконструкция РТП-16. Строительство ЛЭП-6 кВ от РТП-16 до ТП (заявителя) по адресу: 141431, Московская обл, Химки г, Подрезково мкр., Колхозная ул (2 Этап) | I_1615214 (4280/17) | 2018 | 2021 | 2.9483 | 19.7909 | декабрь 2018 | 18.9539 | 18.8971 | 0.13549 | 0 | 0 | 0.13549 | 0 | 1.6515 | 0 | 0 | 1.6515 | 0 | 0 | 0 | 0 | 0 | 0 | 0 | 0 | 0 | 0 | 0 | 0 | 0 | 0 | 0 | 0 | 1.787 | 0 | 0 | 1.787 | 0
1.1.2.1 | Реконструкция РП-40. Строительство 2ЛЭП-10 кВ от РП-40 до ТП (Заявителя) по адресу: Московская обл., Химки г., Молодежная ул., в районе ЦРБ (2 Этап) | H_1708806 (3948/17) | 2018 | 2021 |  |  |  | 9.6779 | 8.7998 | 1.326 | 0 | 0 | 1.326 | 0 | 7.1884 | 0 | 0 | 7.1884 | 0 | 0 | 0 | 0 | 0 | 0 | 0 | 0 | 0 | 0 | 0 | 0 | 0 | 0 | 0 | 0 | 8.5144 | 0 | 0 | 8.5144 | 0
1.1.2.1 | Строительство ЛЭП-0,4 кВ по адресу: 141420, Московская область, г. Химки, мкр. Подрезково, ул. Первомайская | H_1701597-Р (4022/17) | 2017 | 2021 |  |  |  | 7.0967 | 6.6401 | 0.56165 | 0 | 0 | 0.56165 | 0 | 5.4964 | 0 | 0 | 5.4964 | 0 | 0 | 0 | 0 | 0 | 0 | 0 | 0 | 0 | 0 | 0 | 0 | 0 | 0 | 0 | 0 | 6.0581 | 0 | 0 | 6.0581 | 0
1.1.2.1 | Строительство РП-10 кВ (1608336), ЛЭП-10 кВ по адресу: Московская область, Химки г, Кирова ул., владение 22 | H_1608336 (3921/17) | 2017 | 2020 |  |  |  | 47.487 | 45.2336 | 40.699 | 0 | 0 | 40.699 | 0 | 0 | 0 | 0 | 0 | 0 | 0 | 0 | 0 | 0 | 0 | 0 | 0 | 0 | 0 | 0 | 0 | 0 | 0 | 0 | 0 | 40.699 | 0 | 0 | 40.699 | 0
1.1.2.1 | Строительство ЛЭП-0,4кВ по адресу: Московская область, Химкинский р-н, г. Химки, ул. Рабочая, д. № 3 | J_1822505(5803/18) | 2019 | 2020 |  |  |  | 1.1021 | 1.1021 | 1.0238 | 0 | 0 | 1.0238 | 0 | 0 | 0 | 0 | 0 | 0 | 0 | 0 | 0 | 0 | 0 | 0 | 0 | 0 | 0 | 0 | 0 | 0 | 0 | 0 | 0 | 1.0238 | 0 | 0 | 1.0238 | 0
1.1.2.1 | Строительство КВЛ-0,4 кВ от ТП-258 до ВРУ объекта Заявителя по адресу: Московская область, г. Химки, на пересечении ул. Гоголя и проспекта Мира, вблизи домов №1 и №3, 50:10:010315:10 | H_1605935 (3560/16) | 2017 | 2021 | 4.2595 | 4.2595 | 2017-03-01 | 4.2595 | 2.9847 | 0.012 | 0 | 0 | 0.012 | 0 | 1.8512 | 0 | 0 | 1.8512 | 0 | 0 | 0 | 0 | 0 | 0 | 0 | 0 | 0 | 0 | 0 | 0 | 0 | 0 | 0 | 0 | 1.8632 | 0 | 0 | 1.8632 | 0
1.1.2.1 | Строительство ЛЭП-0,4 кВ от ТП-123 до границы участка Заявителя по адресу: Московская область, г. Химки, между мкр. 2А и МКАД, в районе ул. Панфилова, 50:10:0101190:025 | G_1605960 (3637/16) | 2016 | 2020 | 5.5688 | 5.5688 | 2016-12-01 | 5.5688 | 3.8789 | 3.8678 | 0 | 0 | 3.8678 | 0 | 0 | 0 | 0 | 0 | 0 | 0 | 0 | 0 | 0 | 0 | 0 | 0 | 0 | 0 | 0 | 0 | 0 | 0 | 0 | 0 | 3.8678 | 0 | 0 | 3.8678 | 0
1.1.2.1 | Реконструкция РТП-15. Строительство РП и ЛЭП-6 кВ по адресу: Московская область, г. Химки, вблизи д. Кирилловка (2 этап) | J_1823495(5770/19) | 2019 | 2021 |  |  |  | 27.5557 | 27.5557 | 0.012 | 0 | 0 | 0.012 | 0 | 27.5317 | 0 | 0 | 27.5317 | 0 | 0 | 0 | 0 | 0 | 0 | 0 | 0 | 0 | 0 | 0 | 0 | 0 | 0 | 0 | 0 | 27.5437 | 0 | 0 | 27.5437 | 0
1.1.2.1 | Строительство 2БКТП, КЛ-10 кВ для электроснабжения заявителя по адресу: Московская обл, Химкинский р-н, Химки г., Лихачевское шоссе, вблизи полигона ТБО | J_1823397(5960/19) | 2019 | 2021 |  |  |  | 26.7466 | 26.7466 | 2.5483 | 0 | 0 | 2.5483 | 0 | 24.1863 | 0 | 0 | 24.1863 | 0 | 0 | 0 | 0 | 0 | 0 | 0 | 0 | 0 | 0 | 0 | 0 | 0 | 0 | 0 | 0 | 26.7346 | 0 | 0 | 26.7346 | 0
1.1.2.1 | Строительство ЛЭП-0,4 кВ от ТП-262 по адресу: Московская область, Химкинский район, г. Химки, Юбилейный пр-т | J_1901453 (5790/19) | 2019 | 2020 |  |  |  | 1.8698 | 1.8698 | 1.8578 | 0 | 0 | 1.8578 | 0 | 0 | 0 | 0 | 0 | 0 | 0 | 0 | 0 | 0 | 0 | 0 | 0 | 0 | 0 | 0 | 0 | 0 | 0 | 0 | 0 | 1.8578 | 0 | 0 | 1.8578 | 0
1.1.2.1 | Строительство ТП-проект., ЛЭП-10 кВ для электроснабжения энергопринимающих устройств заявителя по адресу: Московская обл, Химки г, Панфилова ул | J_1902736(5675/19) | 2019 | 2021 |  |  |  | 35.9229 | 35.9229 | 3.7706 | 0 | 0 | 3.7706 | 0 | 32.1403 | 0 | 0 | 32.1403 | 0 | 0 | 0 | 0 | 0 | 0 | 0 | 0 | 0 | 0 | 0 | 0 | 0 | 0 | 0 | 0 | 35.9109 | 0 | 0 | 35.9109 | 0
1.2.1.1 | Реконструкция ТП-186. Строительство ЛЭП-0,4 кВ от ТП-186 по адресу: Московская область, Химкинский район, г. Химки, мкр. Подрезково (2 этап) | J_1901957 (5794/19) | 2019 | 2020 |  |  |  | 4.3133 | 4.3133 | 4.3013 | 0 | 0 | 4.3013 | 0 | 0 | 0 | 0 | 0 | 0 | 0 | 0 | 0 | 0 | 0 | 0 | 0 | 0 | 0 | 0 | 0 | 0 | 0 | 0 | 0 | 4.3013 | 0 | 0 | 4.3013 | 0
1.2.1.1 | Строительство КТП, КЛ-10кВ по адресу: 141406, Московская обл., г. Химки, мкр. Левобережный, Лихачевское ш. | J_1908788 (6108/19) | 2019 | 2021 |  |  |  | 3.8202 | 3.8202 | 0.52583 | 0 | 0 | 0.52583 | 0 | 3.2824 | 0 | 0 | 3.2824 | 0 | 0 | 0 | 0 | 0 | 0 | 0 | 0 | 0 | 0 | 0 | 0 | 0 | 0 | 0 | 0 | 3.8082 | 0 | 0 | 3.8082 | 0
1.1.2.1 | Строительство КТП-1710734, КЛ-6 кВ для электроснабжения энергопринимающих устройств заявителей по адресу: 141011, Московская обл., Мытищи г., Лесная ул. | H_1710734 1710730 (4266/17) | 2018 | 2021 | 0.1781 | 0.99178 | 2019-06-01 | 8.2708 | 8.2425 | 1.117 | 0 | 0 | 1.117 | 0 | 6.535 | 0 | 0 | 6.535 | 0 | 0 | 0 | 0 | 0 | 0 | 0 | 0 | 0 | 0 | 0 | 0 | 0 | 0 | 0 | 0 | 7.652 | 0 | 0 | 7.652 | 0
1.1.2.1 | Строительство ТП и КЛ-10 кВ по адресу: Московская область, г. Мытищи, пересечение ул. Воровского и Олимпийского пр-та (мкр.25) | J_1805835(5249/18) | 2019 | 2020 |  |  |  | 16.0075 | 16.0075 | 15.1467 | 0 | 0 | 15.1467 | 0 | 0 | 0 | 0 | 0 | 0 | 0 | 0 | 0 | 0 | 0 | 0 | 0 | 0 | 0 | 0 | 0 | 0 | 0 | 0 | 0 | 15.1467 | 0 | 0 | 15.1467 | 0
1.1.2.1 | Строительство КЛ-10 кВ, 2БКТП-1613952 для электроснабжения энергопринимающих устройств заявителя по адресу: Московская обл, Мытищинский р-н, пос. Мебельной фабрики | I_1613952 1613957 (4525/18) | 2018 | 2020 |  |  |  | 13.3189 | 13.3177 | 11.916 | 0 | 0 | 11.916 | 0 | 0 | 0 | 0 | 0 | 0 | 0 | 0 | 0 | 0 | 0 | 0 | 0 | 0 | 0 | 0 | 0 | 0 | 0 | 0 | 0 | 11.916 | 0 | 0 | 11.916 | 0
1.1.2.1 | Строительство ТП и КЛ-6 кВ по адресу: 141011, Московская область, г. Мытищи, ул. Коммунистическая | I_1800253 (4732/18) | 2018 | 2020 |  |  |  | 2.9115 | 2.9103 | 2.7352 | 0 | 0 | 2.7352 | 0 | 0 | 0 | 0 | 0 | 0 | 0 | 0 | 0 | 0 | 0 | 0 | 0 | 0 | 0 | 0 | 0 | 0 | 0 | 0 | 0 | 2.7352 | 0 | 0 | 2.7352 | 0
1.1.2.1 | Строительство РП-10 кВ, КЛ-10 кВ, 2БКТП, ЛЭП-0,4 кВ по адресу: Московская обл., Мытищинский р-н, г.п. Пироговский, п. Мебельной Фабрики | H_ТУ№12-2012/26-ПР №10-2014/04-ПР (3703/17) | 2017 | 2020 |  |  |  | 146.2029 | 142.879 | 75.4523 | 0 | 0 | 75.4523 | 0 | 0 | 0 | 0 | 0 | 0 | 0 | 0 | 0 | 0 | 0 | 0 | 0 | 0 | 0 | 0 | 0 | 0 | 0 | 0 | 0 | 75.4523 | 0 | 0 | 75.4523 | 0
1.1.2.1 | Строительство ТП-1613091, 4КЛ-10 кВ от ТП-1613091 до места врезки в 2КЛ-10 кВ направлением ТП-63 – ТП-55 и ЛЭП-0,4 кВ от ТП-1613091 до ВРУ объекта Заявителя по адресу: 141008, Московская область, Мытищинский район, г. Мытищи, Новомытищинский пр-т, дом №4 | G_1613091-Р (3701/16) | 2016 | 2021 | 0.1781 | 0.99178 | 2019-06-01 | 20.7446 | 19.239 | 0.012 | 0 | 0 | 0.012 | 0 | 13.7975 | 0 | 0 | 13.7975 | 0 | 0 | 0 | 0 | 0 | 0 | 0 | 0 | 0 | 0 | 0 | 0 | 0 | 0 | 0 | 0 | 13.8095 | 0 | 0 | 13.8095 | 0
1.1.2.1 | Строительство РП-1600708, ТП-1600708, КЛ-10 кВ и КЛ-0,4 кВ от ТП-1600708 до ВРУ объекта Заявителя по адресу: Московская область, г. Мытищи, мкр-н №29, ул. Стрелковая (1, 2 Этапы) | G_1600708-Р (3556/16) | 2016 | 2021 | 0.1781 | 0.99178 | 2019-06-01 | 98.0138 | 91.209 | 5.2817 | 0 | 0 | 5.2817 | 0 | 45.6836 | 0 | 0 | 45.6836 | 0 | 0 | 0 | 0 | 0 | 0 | 0 | 0 | 0 | 0 | 0 | 0 | 0 | 0 | 0 | 0 | 50.9653 | 0 | 0 | 50.9653 | 0
1.1.2.1 | Строительство ТП и ВЛ-10 кВ от ВЛ-10 кВ направлением РТП-200 – ТП-208 по адресу: Московская область, Мытищинский район, д. Болтино, ул. 8-я Линия | H_1605106-Р (3639/16) | 2017 | 2021 |  |  |  | 2.0152 | 1.5596 | 0.11773 | 0 | 0 | 0.11773 | 0 | 1.2831 | 0 | 0 | 1.2831 | 0 | 0 | 0 | 0 | 0 | 0 | 0 | 0 | 0 | 0 | 0 | 0 | 0 | 0 | 0 | 0 | 1.4008 | 0 | 0 | 1.4008 | 0
1.1.2.1 | Строительство ТП, КЛ-10 кВ и КЛ-0,4 кВ по адресу: Московская область, Мытищинский район, г. Мытищи, Северная промзона | H_1610766-Р (3700/16) | 2017 | 2020 | 0.1781 | 0.99178 | 2019-06-01 | 18.2966 | 15.4495 | 14.2514 | 0 | 0 | 14.2514 | 0 | 0 | 0 | 0 | 0 | 0 | 0 | 0 | 0 | 0 | 0 | 0 | 0 | 0 | 0 | 0 | 0 | 0 | 0 | 0 | 0 | 14.2514 | 0 | 0 | 14.2514 | 0
1.1.2.1 | Строительство кабельных линий 0,4кВ для энергоснабжения жилой застройки (от ТП проектируемой (корп.4) до ВРУ-0,4кВ очистных сооружений ливневой канализации и КНС, зем.Участок с кадастр.номером 50:12:0090104:61) по адресу: Московская область, Мытищинский район, г.п. Пироговкий, пос. Мбельной фабрики | G_ТУ-72 | 2015 | 2020 |  |  |  | 4.732 | 4.2177 | 4.2177 | 0 | 0 | 4.2177 | 0 | 0 | 0 | 0 | 0 | 0 | 0 | 0 | 0 | 0 | 0 | 0 | 0 | 0 | 0 | 0 | 0 | 0 | 0 | 0 | 0 | 4.2177 | 0 | 0 | 4.2177 | 0
1.1.2.1 | Внешнее электроснабжение ВРУ 17-и этажного жилого дома по адресу: Московская область, Мытищинский р-н, п. Пироговский, ул. Пролетарская | F_ТУ-79 | 2015 | 2020 | 2.4489 | 12.4346 | 2018-09-01 | 12.426 | 11.6994 | 11.6994 | 0 | 0 | 11.6994 | 0 | 0 | 0 | 0 | 0 | 0 | 0 | 0 | 0 | 0 | 0 | 0 | 0 | 0 | 0 | 0 | 0 | 0 | 0 | 0 | 0 | 11.6994 | 0 | 0 | 11.6994 | 0
1.1.2.1 | Строительство ЛЭП-6 кВ, КТП, ЛЭП-0,4 кВ для электроснабжения энергопринимающих устройств заявителя по адресу: Московская обл, Мытищинский р-н, пос. Мебельной фабрики (2 Этап) | H_ТУ-10 (3940/17) | 2015 | 2021 | 1.2215 | 6.4904 | 2018-03-01 | 8.0926 | 6.6676 | 5.8151 | 0 | 0 | 5.8151 | 0 | 0.012 | 0 | 0 | 0.012 | 0 | 0 | 0 | 0 | 0 | 0 | 0 | 0 | 0 | 0 | 0 | 0 | 0 | 0 | 0 | 0 | 5.8271 | 0 | 0 | 5.8271 | 0
1.1.2.1 | Строительство ТП-проект., строительство 4КЛ-10 кВ от РУ-10 кВ ТП-проект. до места врезки в КЛ-10 кВ ТП-462 – ТП-464 для электроснабжения энергопринимающих устройств заявителя по адресу: Московская обл, Мытищи г.о., мкр. №17, корп. 38 | J_1901591 (5667/19) | 2019 | 2020 |  |  |  | 10.0812 | 10.0812 | 10.0064 | 0 | 0 | 10.0064 | 0 | 0 | 0 | 0 | 0 | 0 | 0 | 0 | 0 | 0 | 0 | 0 | 0 | 0 | 0 | 0 | 0 | 0 | 0 | 0 | 0 | 10.0064 | 0 | 0 | 10.0064 | 0
1.1.2.1 | Строительство 2ЛЭП-0,4кВ по адресу: 141009, Московская обл., г. Мытищи, ул. Коминтерна | J_1903531 (6042/19) | 2019 | 2020 |  |  |  | 0.37152 | 0.37152 | 0.35952 | 0 | 0 | 0.35952 | 0 | 0 | 0 | 0 | 0 | 0 | 0 | 0 | 0 | 0 | 0 | 0 | 0 | 0 | 0 | 0 | 0 | 0 | 0 | 0 | 0 | 0.35952 | 0 | 0 | 0.35952 | 0
1.1.2.1 | Строительство 2ЛЭП-10 кВ по адресу: 141100, Московская обл., Щелковский р-н, рп. Монино, Новинское ш | I_1711905 (5192/18) | 2018 | 2020 | 9.3299 | 59.8402 | 2019-01-01 | 50.6114 | 50.5634 | 23.2563 | 0 | 0 | 23.2563 | 0 | 0 | 0 | 0 | 0 | 0 | 0 | 0 | 0 | 0 | 0 | 0 | 0 | 0 | 0 | 0 | 0 | 0 | 0 | 0 | 0 | 23.2563 | 0 | 0 | 23.2563 | 0
1.1.2.1 | Расширение РУ-0,4 кВ ТП-42, строительство КЛ-0,4 кВ от ТП-42 до ВРУ жилого 3-х этажного дома Заявителя по адресу: 140732, Московская область, г. Рошаль, ул. Мира, в районе домов №19 и №21 | E_133441(976/14) | 2014 | 2020 | 0.13145 | 0.59439 | 2019-04-01 | 0.5007 | 0.46737 | 0.31888 | 0 | 0 | 0.31888 | 0 | 0 | 0 | 0 | 0 | 0 | 0 | 0 | 0 | 0 | 0 | 0 | 0 | 0 | 0 | 0 | 0 | 0 | 0 | 0 | 0 | 0.31888 | 0 | 0 | 0.31888 | 0
1.1.2.1 | Строительство КРУН, ЛЭП-6 кВ от ПС №174 «Лыткарино» для электроснабжения заявителя по адресу: 140081, Московская область, Лыткарино г, Парковая ул., дом №1 | I_1613377-Р (3792/16) | 2017 | 2021 |  |  |  | 15.0269 | 12.7204 | 1.1895 | 0 | 0 | 1.1895 | 0 | 11.5308 | 0 | 0 | 11.5308 | 0 | 0 | 0 | 0 | 0 | 0 | 0 | 0 | 0 | 0 | 0 | 0 | 0 | 0 | 0 | 0 | 12.7204 | 0 | 0 | 12.7204 | 0
1.1.2.1 | Строительство 2ЛЭП-10 кВ от РТП-26 до границы земельного участка Заявителя по адресу: Московская обл., г.о. Лыткарино, 6-й Микрорайон | H_1702506 (3946/17) | 2018 | 2020 |  |  |  | 45.5137 | 45.3877 | 39.2368 | 0 | 0 | 39.2368 | 0 | 0.34292 | 0 | 0 | 0.34292 | 0 | 0 | 0 | 0 | 0 | 0 | 0 | 0 | 0 | 0 | 0 | 0 | 0 | 0 | 0 | 0 | 39.5797 | 0 | 0 | 39.5797 | 0
1.1.2.1 | Строительство ЛЭП-0,4 кВ по адресу: Московская обл., Коломенский р-н, с/о Никульский, Радужный п | J_1903729 (5864/19) | 2019 | 2020 |  |  |  | 3.4901 | 3.4901 | 3.3037 | 0 | 0 | 3.3037 | 0 | 0 | 0 | 0 | 0 | 0 | 0 | 0 | 0 | 0 | 0 | 0 | 0 | 0 | 0 | 0 | 0 | 0 | 0 | 0 | 0 | 3.3037 | 0 | 0 | 3.3037 | 0
1.1.2.1 | Реконструкция ТП-73. Строительство ЛЭП-0,4 кВ от ТП-73 для электроснабжения энергопринимающих устройств заявителя по адресу: Московская обл., Коломенский р-н, Коломна г, Озерский проезд, дом № 18А (2 ЭТАП) | J_1906436 (5874/19) | 2019 | 2020 |  |  |  | 0.66188 | 0.66188 | 0.64988 | 0 | 0 | 0.64988 | 0 | 0 | 0 | 0 | 0 | 0 | 0 | 0 | 0 | 0 | 0 | 0 | 0 | 0 | 0 | 0 | 0 | 0 | 0 | 0 | 0 | 0.64988 | 0 | 0 | 0.64988 | 0
1.1.2.1 | Строительство ЛЭП-0,4кВ по адресу: Московская обл., г. Пущино, микрорайон Д | J_1904068 (5999/19) | 2019 | 2020 |  |  |  | 1.1739 | 1.1739 | 1.1619 | 0 | 0 | 1.1619 | 0 | 0 | 0 | 0 | 0 | 0 | 0 | 0 | 0 | 0 | 0 | 0 | 0 | 0 | 0 | 0 | 0 | 0 | 0 | 0 | 0 | 1.1619 | 0 | 0 | 1.1619 | 0
1.1.2.1 | Реконструкция РУ-6 кВ РТП-70, строительство ТП-проект., 2КЛ-6 кВ для электроснабжения энергопринимающих устройств заявителя по адресу: Московская обл, г.о. Подольск, мкр-н Климовск, ул. Революции, д. 2 (2 Этап) | I_1817121 1817143 1817341 (5540/18) | 2019 | 2020 |  |  |  | 14.6484 | 14.6484 | 12.5665 | 0 | 0 | 12.5665 | 0 | 0 | 0 | 0 | 0 | 0 | 0 | 0 | 0 | 0 | 0 | 0 | 0 | 0 | 0 | 0 | 0 | 0 | 0 | 0 | 0 | 12.5665 | 0 | 0 | 12.5665 | 0
1.1.2.1 | Строительство двух ТП-проект., КЛ-10 кВ, КЛ-0,4 кВ для электроснабжения энергопринимающих устройств заявителя по адресу: Московская обл, г. Подольск, ул. Высотная, д. №4-а | I_1814737 (5342/18) | 2018 | 2021 |  |  |  | 95.9711 | 95.9711 | 13.735 | 0 | 0 | 13.735 | 0 | 80.3201 | 0 | 0 | 80.3201 | 0 | 0 | 0 | 0 | 0 | 0 | 0 | 0 | 0 | 0 | 0 | 0 | 0 | 0 | 0 | 0 | 94.0551 | 0 | 0 | 94.0551 | 0
1.1.2.1 | Строительство КЛ-10 кВ по адресу: г. Москва, п. Знамя Октября, Рязановское шоссе | I_ТУ№31/17 (5215/18) | 2018 | 2020 |  |  |  | 3.15 | 3.1472 | 2.9493 | 0 | 0 | 2.9493 | 0 | 0 | 0 | 0 | 0 | 0 | 0 | 0 | 0 | 0 | 0 | 0 | 0 | 0 | 0 | 0 | 0 | 0 | 0 | 0 | 0 | 2.9493 | 0 | 0 | 2.9493 | 0
1.1.2.1 | Реконструкция РТП-50. Строительство ЛЭП-0,4 кВ от РТП-50 по адресу: Московская область, г. Подольск, в границах улиц: Сосновая, Циолковского и границ города | J_1801870-Р 5230/18 | 2019 | 2020 |  |  |  | 11.2824 | 11.2824 | 11 | 0 | 0 | 11 | 0 | 0 | 0 | 0 | 0 | 0 | 0 | 0 | 0 | 0 | 0 | 0 | 0 | 0 | 0 | 0 | 0 | 0 | 0 | 0 | 0 | 11 | 0 | 0 | 11 | 0
1.1.2.1 | Строительство ТП и КЛ-10 кВ по адресу: Московская область, г. Подольск, в районе ул. 43-й Армии и ул. Кирова | I_ТУ№681/17 (5224/18) | 2018 | 2021 |  |  |  | 14.1739 | 14.0698 | 1.9009 | 0 | 0 | 1.9009 | 0 | 11.3699 | 0 | 0 | 11.3699 | 0 | 0 | 0 | 0 | 0 | 0 | 0 | 0 | 0 | 0 | 0 | 0 | 0 | 0 | 0 | 0 | 13.2708 | 0 | 0 | 13.2708 | 0
1.1.2.1 | Строительство ВЛ-0,4кВ по адресу: Московская обл., г. Подольск, Львовский, ул. Горького, д. № 21 | J_1823369(6021/19) | 2019 | 2020 |  |  |  | 0.5052 | 0.5052 | 0.4932 | 0 | 0 | 0.4932 | 0 | 0 | 0 | 0 | 0 | 0 | 0 | 0 | 0 | 0 | 0 | 0 | 0 | 0 | 0 | 0 | 0 | 0 | 0 | 0 | 0 | 0.4932 | 0 | 0 | 0.4932 | 0
1.1.2.1 | Строительство ЛЭП-0,4кВ для электроснабжения энергопринимающих устройств заявителя по адресу: 142117, Московская обл., г. Подольск, Октябрьский проспект, дом № 7 | J_1903588 (6107/19) | 2019 | 2020 |  |  |  | 1.7919 | 1.7919 | 1.7799 | 0 | 0 | 1.7799 | 0 | 0 | 0 | 0 | 0 | 0 | 0 | 0 | 0 | 0 | 0 | 0 | 0 | 0 | 0 | 0 | 0 | 0 | 0 | 0 | 0 | 1.7799 | 0 | 0 | 1.7799 | 0
1.1.2.1 | Строительство ЛЭП-0,4кВ по адресу: 142200, Московская область, г. Серпухов, ул. Фирсова, д. № 6 | I_1803119 (5025/18) | 2019 | 2020 |  |  |  | 5.6348 | 5.6348 | 4.9049 | 0 | 0 | 4.9049 | 0 | 0 | 0 | 0 | 0 | 0 | 0 | 0 | 0 | 0 | 0 | 0 | 0 | 0 | 0 | 0 | 0 | 0 | 0 | 0 | 0 | 4.9049 | 0 | 0 | 4.9049 | 0
1.1.2.1 | Строительство ЛЭП-10 кВ по адресу: Московская область, Серпуховский район, рп. Пролетарский, ул. Центральная | I_1707635 (4039/17) | 2017 | 2022 |  |  |  | 0.93726 | 0.63497 | 0.012 | 0 | 0 | 0.012 | 0 | 0.012 | 0 | 0 | 0.012 | 0 | 0.012 | 0 | 0 | 0.012 | 0 | 0 | 0 | 0 | 0 | 0 | 0 | 0 | 0 | 0 | 0 | 0.036 | 0 | 0 | 0.036 | 0
1.1.2.1 | Реконструкция ТП-223. Строительство ЛЭП-0,4 кВ от ТП-223 по адресу: Московская обл., Серпухов г, Химиков ул, рядом с д. 1 (2 этап) | J_1822763(5863/19) | 2019 | 2020 |  |  |  | 4.0628 | 4.0628 | 4.0508 | 0 | 0 | 4.0508 | 0 | 0 | 0 | 0 | 0 | 0 | 0 | 0 | 0 | 0 | 0 | 0 | 0 | 0 | 0 | 0 | 0 | 0 | 0 | 0 | 0 | 4.0508 | 0 | 0 | 4.0508 | 0
1.1.2.1 | Строительство пристройки к зданию ЦРП1 НПЗ с установкой ячеек 10 кВ, строительство 2ЛЭП-10 кВ для электроснабжения энергопринимающих устройств заявителя по адресу: Московская обл, г. Дубна | J_1811061 (5542/18) | 2019 | 2021 |  |  |  | 28.1891 | 28.1891 | 6.1132 | 0 | 0 | 6.1132 | 0 | 21.5679 | 0 | 0 | 21.5679 | 0 | 0 | 0 | 0 | 0 | 0 | 0 | 0 | 0 | 0 | 0 | 0 | 0 | 0 | 0 | 0 | 27.6811 | 0 | 0 | 27.6811 | 0
1.1.2.1 | Строительство 2КЛ-10 кВ от ПС-105 «Смена» ПАО «МОЭСК» до пр.ТП Заявителя по адресу: 141300, Московская область, Сергиево-Посадский р-н, г. Сергиев Посад, мкр. «Северный-5», юго-восточная часть кадастрового квартала 50:05:0070202 | F_144545/Р/1/ЦА (1344/14) | 2015 | 2020 | 24.8297 | 24.8297 | 2018-08-01 | 24.8297 | 5.3958 | 3.1691 | 0 | 0 | 3.1691 | 0 | 0 | 0 | 0 | 0 | 0 | 0 | 0 | 0 | 0 | 0 | 0 | 0 | 0 | 0 | 0 | 0 | 0 | 0 | 0 | 0 | 3.1691 | 0 | 0 | 3.1691 | 0
1.1.2.1 | Строительство 2БКТП, КЛ-6 кВ для электроснабжения заявителя по адресу: Московская обл, Сергиево-Посадский район, Сергиев Посад г., ул. Вифанская | J_ТУ-1812113ПТО-17-1057(5503/18) | 2019 | 2021 |  |  |  | 27.0814 | 27.0814 | 3.0728 | 0 | 0 | 3.0728 | 0 | 23.6729 | 0 | 0 | 23.6729 | 0 | 0 | 0 | 0 | 0 | 0 | 0 | 0 | 0 | 0 | 0 | 0 | 0 | 0 | 0 | 0 | 26.7457 | 0 | 0 | 26.7457 | 0
1.1.2.1 | Реконструкция ТП-6003. Строительство КТП-1808231, КЛ-6 кВ для электроснабжения энергопринимающих устройств заявителя по адресу: Московская обл, Сергиево-Посадский р-н, г. Хотьково, ул. Лихачева, д.4 | J_ТУ-1808231ПТО-17-860(5821/18) | 2019 | 2021 |  |  |  | 7.1875 | 7.1875 | 0.68564 | 0 | 0 | 0.68564 | 0 | 6.3898 | 0 | 0 | 6.3898 | 0 | 0 | 0 | 0 | 0 | 0 | 0 | 0 | 0 | 0 | 0 | 0 | 0 | 0 | 0 | 0 | 7.0755 | 0 | 0 | 7.0755 | 0
1.1.2.1 | Строительство КТП-1805372, КЛ-10 кВ, КЛ-0,4 кВ для электроснабжения заявителя по адресу: Московская обл, Сергиево-Посадский р-н, Сергиев Посад г., в районе ул. Пограничная | I_1805372 (5382/18) | 2018 | 2020 |  |  |  | 7.7461 | 7.7366 | 7.0167 | 0 | 0 | 7.0167 | 0 | 0 | 0 | 0 | 0 | 0 | 0 | 0 | 0 | 0 | 0 | 0 | 0 | 0 | 0 | 0 | 0 | 0 | 0 | 0 | 0 | 7.0167 | 0 | 0 | 7.0167 | 0
1.4 | Строительство ЛЭП-0,4 кВ по адресу: Московская обл., Сергиево-Посадский р-н, Сергиев-Посад г, Красной Армии пр-кт, дом № 216/11 | J_1906243 (5877/19) | 2019 | 2020 |  |  |  | 1.6976 | 1.6976 | 1.6856 | 0 | 0 | 1.6856 | 0 | 0 | 0 | 0 | 0 | 0 | 0 | 0 | 0 | 0 | 0 | 0 | 0 | 0 | 0 | 0 | 0 | 0 | 0 | 0 | 0 | 1.6856 | 0 | 0 | 1.6856 | 0
1.1.2.1 | Строительство 2БКТП, ЛЭП-6кВ по адресу: 141281, Московская обл., г. Ивантеевка, ул. Хлебозаводская, д. 10 | I_1705219 (4212/17) | 2018 | 2020 |  |  |  | 21.3405 | 21.3285 | 20.0331 | 0 | 0 | 20.0331 | 0 | 0 | 0 | 0 | 0 | 0 | 0 | 0 | 0 | 0 | 0 | 0 | 0 | 0 | 0 | 0 | 0 | 0 | 0 | 0 | 0 | 20.0331 | 0 | 0 | 20.0331 | 0
1.1.2.1 | Строительство ТП и ЛЭП-10 кВ по адресу: 141280, Московская область, г. Ивантеевка, Студенческий проезд | I_1712551 (4067/17) | 2018 | 2021 |  |  |  | 11.5026 | 11.5014 | 1.6104 | 0 | 0 | 1.6104 | 0 | 9.0038 | 0 | 0 | 9.0038 | 0 | 0 | 0 | 0 | 0 | 0 | 0 | 0 | 0 | 0 | 0 | 0 | 0 | 0 | 0 | 0 | 10.6143 | 0 | 0 | 10.6143 | 0
1.1.2.1 | Строительство ТП, двух КЛ-10 кВ, ЛЭП-0,4 кВ для электроснабжения энергопринимающих устройств заявителя по адресу: 141281, Московская обл, Ивантеевка г, Хлебозаводская ул, вблизи дома №30 | J_1901438(5658/19) | 2019 | 2020 |  |  |  | 4.6088 | 4.6088 | 4.5488 | 0 | 0 | 4.5488 | 0 | 0 | 0 | 0 | 0 | 0 | 0 | 0 | 0 | 0 | 0 | 0 | 0 | 0 | 0 | 0 | 0 | 0 | 0 | 0 | 0 | 4.5488 | 0 | 0 | 4.5488 | 0
1.1.2.1 | Строительство ЛЭП-0,4кВ по адресу: 141284, Московская обл., г. Ивантеевка, ул. Южная | J_1819577 (5975/19) | 2019 | 2020 |  |  |  | 1.0756 | 1.0756 | 1.0314 | 0 | 0 | 1.0314 | 0 | 0 | 0 | 0 | 0 | 0 | 0 | 0 | 0 | 0 | 0 | 0 | 0 | 0 | 0 | 0 | 0 | 0 | 0 | 0 | 0 | 1.0314 | 0 | 0 | 1.0314 | 0
1.1.2.1 | Строительство ЛЭП-0,4кВ по адресу: 141280, Московская обл., г. Ивантеевка, ул. Хлебозаводская | J_1819498 (5976/19) | 2019 | 2020 |  |  |  | 6.2089 | 6.2089 | 5.915 | 0 | 0 | 5.915 | 0 | 0 | 0 | 0 | 0 | 0 | 0 | 0 | 0 | 0 | 0 | 0 | 0 | 0 | 0 | 0 | 0 | 0 | 0 | 0 | 0 | 5.915 | 0 | 0 | 5.915 | 0
1.1.2.1 | Строительство двух КЛ-10кВ от ПС 569 ПАО «МОЭСК» до проектируемого РТП для технологического присоединения энергопринимающих устройств ООО «АСКО» - восьми многоэтажных домов в г. Ступино | D_131485-Р(43/13) | 2013 | 2021 |  |  |  | 66.4368 | 27.1218 | 1.5163 | 0 | 0 | 1.5163 | 0 | 6.6598 | 0 | 0 | 6.6598 | 0 | 0 | 0 | 0 | 0 | 0 | 0 | 0 | 0 | 0 | 0 | 0 | 0 | 0 | 0 | 0 | 8.1761 | 0 | 0 | 8.1761 | 0
1.1.2.1 | Строительство ТП и ЛЭП-10 кВ по адресу: 143090, Московская область, г. Краснознаменск, ул. Строителей | I_1802933 1803128 1905933 (4749/18) | 2018 | 2020 |  |  |  | 6.8072 | 6.8072 | 3.9484 | 0 | 0 | 3.9484 | 0 | 0 | 0 | 0 | 0 | 0 | 0 | 0 | 0 | 0 | 0 | 0 | 0 | 0 | 0 | 0 | 0 | 0 | 0 | 0 | 0 | 3.9484 | 0 | 0 | 3.9484 | 0
1.1.2.1 | Строительство КЛ-6 кВ по адресу: Московская область, г. Егорьевск, улицы К. Маркса и лейтенанта Шмидта | I_1717395 (4727/18) | 2018 | 2020 | 0.26845 | 2.0349 | 2019-07-01 | 1.6269 | 1.6109 | 1.1911 | 0 | 0 | 1.1911 | 0 | 0 | 0 | 0 | 0 | 0 | 0 | 0 | 0 | 0 | 0 | 0 | 0 | 0 | 0 | 0 | 0 | 0 | 0 | 0 | 0 | 1.1911 | 0 | 0 | 1.1911 | 0
1.1.2.1 | Строительство ЛЭП-0,4 кВ от ТП-577 для электроснабжения энергопринимающих устройств заявителя по адресу: Московская обл, Домодедово г, Западный мкр, Дружбы ул. | J_1806059(5627/18) | 2019 | 2020 |  |  |  | 2.0883 | 2.0883 | 1.8128 | 0 | 0 | 1.8128 | 0 | 0 | 0 | 0 | 0 | 0 | 0 | 0 | 0 | 0 | 0 | 0 | 0 | 0 | 0 | 0 | 0 | 0 | 0 | 0 | 0 | 1.8128 | 0 | 0 | 1.8128 | 0
1.1.2.1 | Строительство КРУН-10кВ, КЛ-10кВ, по адресу: Московская область, г. Домодедово, ул. Краснодарская, д. № 2 | J_1905761 (6067/19) | 2019 | 2020 |  |  |  | 8.3685 | 8.3685 | 8.3565 | 0 | 0 | 8.3565 | 0 | 0 | 0 | 0 | 0 | 0 | 0 | 0 | 0 | 0 | 0 | 0 | 0 | 0 | 0 | 0 | 0 | 0 | 0 | 0 | 0 | 8.3565 | 0 | 0 | 8.3565 | 0
1.1.2.1 | Строительство 2ЛЭП-0,4 кВ от ТП-134 для электроснабжения заявителя по адресу: Московская обл, Ленинский р-н, Видное г, Гаевского ул., дом №20 | I_1610085 (3917/17) | 2018 | 2020 |  |  |  | 3.6509 | 3.6429 | 3.3935 | 0 | 0 | 3.3935 | 0 | 0 | 0 | 0 | 0 | 0 | 0 | 0 | 0 | 0 | 0 | 0 | 0 | 0 | 0 | 0 | 0 | 0 | 0 | 0 | 0 | 3.3935 | 0 | 0 | 3.3935 | 0
1.1.2.1 | Реконструкция ТП-136, строительство ЛЭП-0,4кВ по адресу: 142701, Московская обл., Ленинский район, г. Видное, Ленинского Комсомола пр-кт | I_1617629 (3908/17) | 2017 | 2020 | 0.59133 | 2.965 | 2017-09-01 | 0.76837 | 0.64766 | 0.48721 | 0 | 0 | 0.48721 | 0 | 0 | 0 | 0 | 0 | 0 | 0 | 0 | 0 | 0 | 0 | 0 | 0 | 0 | 0 | 0 | 0 | 0 | 0 | 0 | 0 | 0.48721 | 0 | 0 | 0.48721 | 0
1.1.2.1 | Реконструкция РТП-34, строительство РП-проект. и КЛ-10 кВ для электроснабжения энергопринимающих устройств заявителя по адресу: Московская обл, Солнечногорский р-н, гп Поварово, в районе д. Марьино (2 этап) | J_1909479 (5881/19) | 2019 | 2021 |  |  |  | 63.0932 | 63.0932 | 7.9041 | 0 | 0 | 7.9041 | 0 | 55.1771 | 0 | 0 | 55.1771 | 0 | 0 | 0 | 0 | 0 | 0 | 0 | 0 | 0 | 0 | 0 | 0 | 0 | 0 | 0 | 0 | 63.0812 | 0 | 0 | 63.0812 | 0
1.6 | Внедрение АИИС КУЭ |  | 2020 | 2024 |  |  |  | 648 | 648 | 120 | 0 | 0 | 120 | 0 | 132 | 0 | 0 | 132 | 0 | 132 | 0 | 0 | 132 | 0 | 132 | 0 | 0 | 132 | 0 | 132 | 0 | 0 | 132 | 0 | 648 | 0 | 0 | 648 | 0
1.6 | Внедрение новых информационных технологий |  | 2020 | 2024 |  |  |  | 660 | 660 | 132 | 0 | 0 | 132 | 0 | 132 | 0 | 0 | 132 | 0 | 132 | 0 | 0 | 132 | 0 | 132 | 0 | 0 | 132 | 0 | 132 | 0 | 0 | 132 | 0 | 660 | 0 | 0 | 660 | 0
1.6 | АСУ ТП |  | 2020 | 2024 |  |  |  | 420 | 420 | 84 | 0 | 0 | 84 | 0 | 84 | 0 | 0 | 84 | 0 | 84 | 0 | 0 | 84 | 0 | 84 | 0 | 0 | 84 | 0 | 84 | 0 | 0 | 84 | 0 | 420 | 0 | 0 | 420 | 0
1.6 | Закупка спецтехники |  | 2020 | 2024 |  |  |  | 1500 | 1500 | 300 | 0 | 0 | 300 | 0 | 300 | 0 | 0 | 300 | 0 | 300 | 0 | 0 | 300 | 0 | 300 | 0 | 0 | 300 | 0 | 300 | 0 | 0 | 300 | 0 | 1500 | 0 | 0 | 1500 | 0
1.6 | Приобретение оборудования, не входящего в сметы строек |  | 2020 | 2024 |  |  |  | 468 | 468 | 84 | 0 | 0 | 84 | 0 | 96 | 0 | 0 | 96 | 0 | 96 | 0 | 0 | 96 | 0 | 96 | 0 | 0 | 96 | 0 | 96 | 0 | 0 | 96 | 0 | 468 | 0 | 0 | 468 | 0
1.6 | Приобретение сетевых активов |  | 2020 | 2024 |  |  |  | 1274.4 | 1274.4 | 254.88 | 0 | 0 | 254.88 | 0 | 254.88 | 0 | 0 | 254.88 | 0 | 254.88 | 0 | 0 | 254.88 | 0 | 254.88 | 0 | 0 | 254.88 | 0 | 254.88 | 0 | 0 | 254.88 | 0 | 1274.4 | 0 | 0 | 1274.4 | 0
1.6 | Приобретениеэлектрозарядных станций |  | 2020 | 2024 |  |  |  | 55.32 | 55.32 | 15 | 0 | 0 | 0 | 15 | 10.08 | 0 | 0 | 0 | 10.08 | 10.08 | 0 | 0 | 0 | 10.08 | 10.08 | 0 | 0 | 0 | 10.08 | 10.08 | 0 | 0 | 0 | 10.08 | 55.32 | 0 | 0 | 0 | 55.32

## Раздел 2
Приложение №
к решению _________
от __________ №
Форма 3. План освоения капитальных вложений по инвестиционным проектам на 2020-2024 гг.
АО "Мособэнерго"
полное наименование субъекта электроэнергетики
Московская область
Раздел 2. План осовоения капитальных вложений по инвестиционным проектам 2020-2024 гг
АО "Мособлэнерго"
Номер группы инвести-ционных проектов | Наименование инвестиционного проекта (группы инвестиционных проектов) | Идентифика-тор инвестицион-ного проекта | Год начала реализации инвестиционного проекта | Год окончания реализации инвестиционного проекта | Полная сметная стоимость инвестиционного проекта в соответствии с утвержденной проектной документацией в базисном уровне цен, млн рублей (без НДС) | Оценка полной стоимости в прогнозных ценах соответствующих лет, млн рублей (без НДС) |  |  |  |  | Остаток освоения капитальных вложений, млн рублей (без НДС) |  | Освоение капитальных вложений в прогнозных ценах соответствующих лет, млн.рублей (без НДС)
[6 empty] | План |  |  |  |  | Предложение по корректировке утвержденного плана на 01.01.2019 |  | 2020 год | 2021 год | 2022 год | 2023 год | 2024 год | Итого план 2020-2024 гг.
|  |  |  | План | План | Всего, в т.ч.: | проектно-изыскательские работы | строительные работы, реконструкция, монтаж оборудования | оборудование | прочие затраты | в базисном уровне цен | в прогнозных ценах соответствующих лет | увержденный план | увержденный план | увержденный план | увержденный план | увержденный план
1 | 2 | 3 | 4 | 5 | 6 | 7 | 8 | 9 | 10 | 11 | 12 | 13 | 14.1 | 14.2 | 14.3 | 14.4 | 14.5 | 15
[5 empty] | 19585.4504 | 19585.4504 | 1539.735 | 12933.7743 | 436.1 | 4675.841 | 18635.5224 | 18635.5224 | 2390.6946 | 1971.1802 | 1282.2022 | 1308.5884 | 1828.7236 | 8781.3891
1.2.1.1 | Реконструкция ЦРП-215 по адресу: Московская область., г. Электросталь, ул. Красная | G_2577/15 | 2017 | 2024 | 36.1135 | 36.1135 | 3.6114 | 30.3354 | 0 | 2.1668 | 36.1135 | 36.1135 | 0 | 0 | 0 | 0.12489 | 35.9886 | 36.1135
1.2.1.1 | Внешняя схема электроснабжения жилой застройки по адресу: Московская область, г. Электросталь, ул. Спортивная | G_2571/15 | 2016 | 2024 | 9.2695 | 9.2695 | 0.92695 | 7.7864 | 0 | 0.55617 | 8.0795 | 8.0795 | 0 | 0 | 0 | 0 | 8.0695 | 8.0695
1.2.2.1 | Реконструкция КЛ-6 кВ ф. Нефтепровод ТП-35-ТП-42 по адресу: Московская область, г. Электросталь, ул. Загонова | G_2574/15 | 2022 | 2022 | 3.5811 | 3.5811 | 0.35811 | 3.0081 | 0 | 0.21486 | 3.5811 | 3.5811 | 0 | 0 | 3.5811 | 0 | 0 | 3.5811
1.2.1.1 | Реконструкция РП-47 по адресу: Московская область, г.о. Электросталь, ул. Карла Маркса | J_5408/19 | 2021 | 2021 | 4.1523 | 4.1523 | 0.41523 | 3.4879 | 0 | 0.24914 | 4.1522 | 4.1522 | 0 | 4.1522 | 0 | 0 | 0 | 4.1522
1.2.2.1 | Реконструкция КЛ-6 кВ фидера № 409 от ПС-415 до ТП-232 по адресу: Московская область, Орехово-Зуевский район, г. Ликино-Дулёво | I_2434/15 | 2018 | 2023 | 10.2308 | 10.2308 | 1.0231 | 8.5939 | 0 | 0.61385 | 10.2308 | 10.2308 | 0 | 0 | 0 | 10.2308 | 0 | 10.2308
1.2.2.1 | Реконструкция ВЛ-10 кВ п/с №821 ТП-1033-ТП-1009 линии Г-1, Г-2 по адресу: Московская область, г.о. Ликино-Дулево, д.Грибчиха | I_5000/18 | 2021 | 2023 | 7.8635 | 7.8635 | 0.78635 | 6.6053 | 0 | 0.47181 | 7.8635 | 7.8635 | 0 | 0 | 0 | 1.0762 | 4.4 | 5.4762
1.2.2.1 | Реконструкция ВЛ 6 кВ ЛР-18-ТП-454 по адресу: МО, г.о. Ликино-Дулево | I_5116/18 | 2021 | 2023 | 5.5318 | 5.5318 | 0.55318 | 4.6467 | 0 | 0.33191 | 5.5318 | 5.5318 | 0 | 0 | 0 | 5.5318 | 0 | 5.5318
1.2.1.1 | Реконструкция ТП-211 по адресу: 142672, Московская обл., Орехово-Зуевский р-н, г. Ликино-Дулево, ул. Октябрьская, д № 55 (1 Этап) | I_4216/17 | 2017 | 2021 | 0.73924 | 0.73924 | 0.073924 | 0.62096 | 0 | 0.044354 | 0.73924 | 0.73924 | 0.011 | 0.517 | 0 | 0 | 0 | 0.528
1.2.1.1 | Реконструкция ТП-1234. Строительство КРУН, ЛЭП-10 кВ, ЛЭП-0,4 кВ по адресу: 142636, Московская область, Орехово-Зуевский район, п. Савино | I_4140/17 | 2018 | 2020 | 8.3857 | 8.3857 | 0.83857 | 7.044 | 0 | 0.50314 | 7.6931 | 7.6931 | 6.6607 | 0 | 0 | 0 | 0 | 6.6607
1.2.2.1 | Реконструкция КЛ-6 кВ направлением ТП-327-ТП-314 по адресу: Московская область, Орехово-Зевский район, г. Куровское | G_2436/15 | 2022 | 2025 | 5.7135 | 5.7135 | 0.57135 | 4.7993 | 0 | 0.34281 | 5.7135 | 5.7135 | 0 | 0 | 0 | 0 | 1.257 | 1.257
1.2.2.1 | Реконструкция КЛ-6 кВ от РТП-190 до КТП-210 по адресу: Московская область, Орехово-Зуевский район, г. Ликино-Дулёво | I_2435/15 | 2018 | 2023 | 4.5855 | 4.5855 | 0.45855 | 3.8518 | 0 | 0.27513 | 4.5855 | 4.5855 | 0 | 0 | 0 | 4.5855 | 0 | 4.5855
1.2.2.1 | Реконструкция КВЛ-6кВ фидер № 9 от ПС-85 - РТП-348 – ТП-307 по адресу: Московская область, Орехово-Зуевский район, г. Куровское | G_2438/15 | 2016 | 2025 | 9.6696 | 9.6696 | 0.96696 | 8.1224 | 0 | 0.58017 | 9.6696 | 9.6696 | 0 | 0 | 0 | 0 | 2.1273 | 2.1273
1.2.2.1 | Реконструкция КЛ-6 кВ фидера № 207 от ПС-415 до РТП-190 по адресу: Московская область, Орехово-Зуевский район, г. Ликино-Дулёво | I_2440/15 | 2018 | 2024 | 2.949 | 2.949 | 0.2949 | 2.4772 | 0 | 0.17694 | 2.949 | 2.949 | 0 | 0 | 0 | 0 | 2.949 | 2.949
1.2.2.1 | Реконструкция КЛ-6 кВ фидера № 309 от ПС-415 до РТП-190 по адресу: Московская область, Орехово-Зуевский район, г. Ликино-Дулёво | I_2441/15 | 2018 | 2024 | 3.1668 | 3.1668 | 0.31668 | 2.6601 | 0 | 0.19001 | 3.1668 | 3.1668 | 0 | 0 | 0 | 0 | 3.1668 | 3.1668
1.2.2.1 | Реконструкция КЛ-10 кВ фидер № 1 ПС-317 направлением опора №1 - ТП-355 и направлением опора №1 - ТП-357 по адресу: Московская область, Орехово-Зуевский район, п. Авсюнино | G_2443/15 | 2019 | 2023 | 5.2304 | 5.2304 | 0.52304 | 4.3935 | 0 | 0.31382 | 5.2304 | 5.2304 | 0 | 0 | 0 | 5.2304 | 0 | 5.2304
1.2.2.1 | Реконструкция КЛ-6 кВ направлением ТП-306 – ТП-316 по адресу: Московская область, Орехово-Зуевский район, г. Куровское | G_2444/15 | 2019 | 2023 | 6.8369 | 6.8369 | 0.68369 | 5.743 | 0 | 0.41021 | 6.8369 | 6.8369 | 0 | 0 | 0 | 6.8369 | 0 | 6.8369
1.2.1.1 | Реконструкция ТП-301 по адресу: 142620, Московская обл., Орехово-Зуевский р-н, г. Куровское, Восточный проезд | J_6051/19 | 2019 | 2020 | 2.895 | 2.895 | 0.2895 | 2.4318 | 0 | 0.1737 | 2.895 | 2.895 | 2.895 | 0 | 0 | 0 | 0 | 2.895
1.2.1.1 | Реконструкция ТП-305 по адресу: Московская область, г.о. Электрогорск, ул. Семашко, территория больницы | G_2470/15 | 2016 | 2023 | 2.6203 | 2.6203 | 0.26203 | 2.2011 | 0 | 0.15722 | 2.6203 | 2.6203 | 0 | 0 | 0 | 2.6203 | 0 | 2.6203
1.2.1.1 | Реконструкция ТП-335 по адресу: Московская область, г.о. Электрогорск, ул. Советская, д. 40 | G_2473/15 | 2017 | 2020 | 1.7144 | 1.7144 | 0.17144 | 1.4401 | 0 | 0.10287 | 1.7144 | 1.7144 | 1.7044 | 0 | 0 | 0 | 0 | 1.7044
1.2.1.1 | Реконструкция ТП-327 по адресу: Московская область, г.о. Электрогорск, ул. Семашко, территория больницы | G_1322/15 | 2016 | 2024 | 15.1771 | 15.1771 | 1.5177 | 12.7487 | 0 | 0.91062 | 15.1771 | 15.1771 | 0 | 0 | 0 | 0.19479 | 14.9823 | 15.1771
1.2.1.1 | Реконструкция ТП-321 по адресу: Московская область, г.о. Электрогорск, ул. Ленина, д. 36а | I_2476/15 | 2018 | 2020 | 2.2859 | 2.2859 | 0.22859 | 1.9202 | 0 | 0.13716 | 2.2859 | 2.2859 | 2.2759 | 0 | 0 | 0 | 0 | 2.2759
1.2.2.1 | Реконструкция ВЛ-6 кВ направлением БТП-1 – РП-119 по адресу: Московская область, г.Павловский Посад, микрорайон Южный - ул. Интернациональная | I_2324/15 | 2018 | 2025 | 15.0061 | 15.0061 | 1.5006 | 12.6051 | 0 | 0.90037 | 15.0061 | 15.0061 | 0 | 0 | 0 | 0 | 0.011 | 0.011
1.2.2.1 | Реконструкция ВЛ-0,4 кВ от ГКТП-112 по адресу: Московская область, г. Павловский Посад, пос. Б. Дворы, ул. Красавиной | G_2325/15 | 2017 | 2025 | 5.1432 | 5.1432 | 0.51432 | 4.3203 | 0 | 0.30859 | 5.1432 | 5.1432 | 0 | 0 | 0 | 0 | 0.011 | 0.011
1.2.2.1 | Реконструкция ВЛ-0,4 кВ от КТП-166 по адресу: Московская область., г. Павловский Посад, ул. К.Маркса, ул. Садовая, пер. Садовый, ул. Дорожная, ул. Маяковского | G_2326/15 | 2017 | 2025 | 6.6273 | 6.6273 | 0.66273 | 5.5669 | 0 | 0.39764 | 6.6273 | 6.6273 | 0 | 0 | 0 | 0 | 0.011 | 0.011
1.2.2.1 | Реконструкция ВЛ-0,4 кВ от ТП-21 по адресу: Московская область, г. Павловский Посад, 1 пер. М. Горького, пер. Мира, ул. М.Горького, 2 пер. М.Горького, ул. Мира | I_2327/15 | 2018 | 2023 | 4.692 | 4.692 | 0.4692 | 3.9413 | 0 | 0.28152 | 4.692 | 4.692 | 0 | 0 | 0 | 4.692 | 0 | 4.692
1.2.2.1 | Реконструкция ВЛ-0,4 кВ от ТП-25 по адресу: Московская область., г. Павловский Посад, ул. Ленинградская, ул. Быковского, ул. Набережная, ул. Мира, пер. Ленинградский, 2 пер. М.Горького, ул. М.Горького, ул. Автомобилистов | I_2328/15 | 2018 | 2024 | 9.3922 | 9.3922 | 0.93922 | 7.8895 | 0 | 0.56353 | 9.3922 | 9.3922 | 0 | 0 | 0 | 0 | 9.3922 | 9.3922
1.2.2.1 | Реконструкция ВЛ-0,4 кВ от ТП-19 по адресу: Московская область, г. Павловский Посад, 2 проезд М.Горького, 1 проезд М.Горького, ул. М.Горького, ул. К.Маркса, ул.Мира, ул. Крутобережная, ул. 1 Мая | G_2329/15 | 2019 | 2024 | 4.5273 | 4.5273 | 0.45273 | 3.8029 | 0 | 0.27164 | 4.5273 | 4.5273 | 0 | 0 | 0 | 0.58004 | 3.9473 | 4.5273
1.2.2.1 | Реконструкция КЛ-6 кВ от РП-33 до ТП-53 по адресу: 142500, Московская область г.Павловский Посад, ул.Захаровская, д.35 "Т"-ул. 2-й пер. 1 Мая, д.8 | I_2330/15 | 2018 | 2023 | 6.8619 | 6.8619 | 0.68619 | 5.764 | 0 | 0.41171 | 6.8619 | 6.8619 | 0 | 0 | 0 | 6.8619 | 0 | 6.8619
1.2.2.1 | Реконструкция КЛ-6 кВ от ЦРП-41 до РП-118 по адресу: 142500, Московская область г.Павловский Посад, ул.Городковская, д.73А корп.9-пер.Интернациональный | G_2331/15 | 2019 | 2023 | 17.4617 | 17.4617 | 1.7462 | 14.6678 | 0 | 1.0477 | 17.4617 | 17.4617 | 0 | 0 | 0 | 17.4617 | 0 | 17.4617
1.2.1.1 | Реконструкция ТП-306 по адресу: 142506, Московская обл., Павлово-Посадский р-н, г. Павловский Посад, ул. 1 Мая | J_5591/18 | 2018 | 2020 | 2.3226 | 2.3226 | 0.23226 | 1.951 | 0 | 0.13936 | 2.3226 | 2.3226 | 0.47347 | 0 | 0 | 0 | 0 | 0.47347
1.2.1.1 | Реконструкция административного здания по адресу: Московская область, г. Павловский Посад, пер. Интернациональный, д. 26 | J_5773/19 | 2019 | 2021 | 53.4687 | 53.4687 | 5.3469 | 44.9137 | 0 | 3.2081 | 53.4687 | 53.4687 | 3.3 | 46.8687 | 0 | 0 | 0 | 50.1687
1.2.1.1 | Реконструкция РП-33, строительство КРУН-6 кВ ПС-356 ф. 22, строительство ЛЭП-6 кВ по адресу: Московская обл, Павловский Посад г., Захаровская ул | I_5083/18 | 2020 | 2024 | 33.7904 | 33.7904 | 3.379 | 28.3839 | 0 | 2.0274 | 33.7904 | 33.7904 | 0 | 0 | 0 | 0 | 33.7904 | 33.7904
1.2.1.1 | Реконструкция ТП-85 по адресу: Московская область, г. Павловский Посад, ул. Карла Маркса | J_6032/19 | 2020 | 2021 | 5.9607 | 5.9607 | 0.59607 | 5.007 | 0 | 0.35764 | 5.9607 | 5.9607 | 1.0567 | 4.9039 | 0 | 0 | 0 | 5.9607
1.2.2.1 | Реконструкция ВЛ-0,4кВ от ГКТП-106 по адресу: 142050, Московская обл., г. Павловский Посад, ул. Белинского, д. № 12а | J_6122/19 | 2020 | 2020 | 0.17869 | 0.17869 | 0.017869 | 0.1501 | 0 | 0.010721 | 0.17869 | 0.17869 | 0.17869 | 0 | 0 | 0 | 0 | 0.17869
1.2.2.1 | Реконструкция ВЛ-0,4кВ от ТП-17 по адресу: 142050, Московская обл., г. Павловский Посад, ул. Гоголя, д. № 29 | J_6121/19 | 2020 | 2020 | 0.10192 | 0.10192 | 0.010192 | 0.085613 | 0 | 0.0061152 | 0.10192 | 0.10192 | 0.10192 | 0 | 0 | 0 | 0 | 0.10192
1.2.2.1 | Реконструкция участка ВЛ-0,23 кВ от ГКТП-106 для электроснабжения энергопринимающих устройств заявителя по адресу: Московская обл., Павлово-Посадский р-н, г. Павловский Посад, ул. Пионерская, дом № 22/8 | J_6164/19 | 2020 | 2020 | 0.16427 | 0.16427 | 0.016427 | 0.13799 | 0 | 0.0098562 | 0.16427 | 0.16427 | 0.16427 | 0 | 0 | 0 | 0 | 0.16427
1.2.1.1 | Реконструкция ТП-12, строительство ЛЭП-0,4кВ по адресу: Московская обл, Шатурский р-н, г. Шатура, мкр. Керва, участок № южнее ЗУ (1 Этап) | I_5576/18 | 2019 | 2020 | 0.33811 | 0.33811 | 0.033811 | 0.28401 | 0 | 0.020287 | 0.33811 | 0.33811 | 0.1287 | 0 | 0 | 0 | 0 | 0.1287
1.2.1.1 | Реконструкция ТП-2 для электроснабжения энергопринимающих устройств заявителя по адресу: 140713, Московская область, Шатурский р-н, Шатура г., Керва мкр., Первомайская ул. | I_4505/18 | 2018 | 2020 | 0.68141 | 0.68141 | 0.068141 | 0.57238 | 0 | 0.040885 | 0.48591 | 0.48591 | 0.011 | 0 | 0 | 0 | 0 | 0.011
1.2.1.1 | Реконструкция КТП-8, строительство ЛЭП-0,4кВ по адресу: Московская обл., Шатурский р-н., п. Северная Грива | I_5554/18 | 2018 | 2020 | 1.2411 | 1.2411 | 0.12411 | 1.0425 | 0 | 0.074465 | 1.2411 | 1.2411 | 1.0361 | 0 | 0 | 0 | 0 | 1.0361
1.2.1.1 | Реконструкция КТП-72, реконструкция ЛЭП-0,4кВ по адресу: Московская обл., Шатурский р-н, р.п. Черусти, ул. 3-го Интернационала, д. № 40 | J_6101/19 | 2020 | 2020 | 1.3053 | 1.3053 | 0.13053 | 1.0965 | 0 | 0.07832 | 1.3053 | 1.3053 | 1.3053 | 0 | 0 | 0 | 0 | 1.3053
1.2.1.1 | Реконструкция КТП-3 для электроснабжения энергопринимающих устройств заявителя по адресу: Московская обл., Шатурский р-н, п. Тархановка, дом № 41 | J_6126/19 | 2020 | 2020 | 0.39027 | 0.39027 | 0.039027 | 0.32783 | 0 | 0.023416 | 0.39027 | 0.39027 | 0.39027 | 0 | 0 | 0 | 0 | 0.39027
1.2.1.1 | Реконструкция ТП-6 по адресу: г.Рошаль | G_492/12 | 2014 | 2020 | 23.0909 | 23.0909 | 2.3091 | 19.3963 | 0 | 1.3855 | 21.847 | 21.847 | 1.9636 | 0 | 0 | 0 | 0 | 1.9636
1.2.1.1 | Реконструкция РТП-3 для электроснабжения энергопринимающих устройств заявителя по адресу: Московская обл, Рошаль г, Лесная ул | J_5619/18 | 2018 | 2020 | 1.6488 | 1.6488 | 0.16488 | 1.385 | 0 | 0.09893 | 1.6488 | 1.6488 | 0.33613 | 0 | 0 | 0 | 0 | 0.33613
1.2.2.1 | Реконструкция ВЛ-0,4 кВ от ТП-6 по адресу: г.о. Рошаль, ул.40 лет Октября, Заводская, Садовая, III Пятилетки1-33 | G_224/11 | 2011 | 2021 | 25.6971 | 25.6971 | 2.5697 | 21.5855 | 0 | 1.5418 | 12.7538 | 12.7538 | 4.2227 | 7.5348 | 0 | 0 | 0 | 11.7575
1.2.2.1 | Реконструкция ВЛ-0,23 кВ от ТП-31, перевод ЛЭП-0,4 кВ с ТП-31 на МТП-1819864 по адресу: Московская область, Рошаль г., ул. Железнодорожная | J_6028/19 | 2019 | 2020 | 0.89655 | 0.89655 | 0.089655 | 0.7531 | 0 | 0.053793 | 0.89655 | 0.89655 | 0.64807 | 0 | 0 | 0 | 0 | 0.64807
1.2.1.1 | Реконструкция РП-1 по адресу: Московская обл., г. Рошаль, ул. Косякова, д. № 9 | J_6168/19 | 2019 | 2020 | 0.76991 | 0.76991 | 0.076991 | 0.64672 | 0 | 0.046195 | 0.76991 | 0.76991 | 0.42345 | 0 | 0 | 0 | 0 | 0.42345
1.2.1.1 | Реконструкция ТП-40 по адресу: г. Луховицы, ул. 40 лет Октября | G_463/12 | 2012 | 2022 | 13.1843 | 13.1843 | 1.3184 | 11.0748 | 0 | 0.79106 | 12.7026 | 12.7026 | 0 | 0 | 12.7026 | 0 | 0 | 12.7026
1.2.2.1 | Реконструкция ВЛ 10 кВ П/С-363 до РП-1 ф."Карьер" по адресу: Московская область, г. Луховицы, ЗАО " Карьер" | I_5015/18 | 2022 | 2024 | 7.7291 | 7.7291 | 0.77292 | 6.4925 | 0 | 0.46375 | 7.7291 | 7.7291 | 0 | 0 | 0 | 0.37898 | 7.3502 | 7.7291
1.2.2.1 | Реконструкция КЛ-10 кВ от ТП-61 до РП-10 по адресу: Московская область, г. Луховицы | G_2523/15 | 2016 | 2024 | 4.34 | 4.34 | 0.434 | 3.6456 | 0 | 0.2604 | 4.34 | 4.34 | 0 | 0 | 0 | 0.37401 | 3.966 | 4.34
1.2.2.1 | Реконструкция КЛ-10 кВ ф. Нефтепровод ПС-363 – РП-1 по адресу: Московская область, г. Луховицы | G_2524/15 | 2016 | 2024 | 11.185 | 11.185 | 1.1185 | 9.3954 | 0 | 0.6711 | 11.185 | 11.185 | 0 | 0 | 0 | 0.20352 | 10.9815 | 11.185
1.2.2.1 | Реконструкция 2КЛ-10 кВ РП-2 – ТП- 3 по адресу: Московская область, г. Луховицы, ул. Труда | G_2525/15 | 2016 | 2024 | 10.846 | 10.846 | 1.0846 | 9.1106 | 0 | 0.65076 | 10.846 | 10.846 | 0 | 0 | 0 | 0.93058 | 9.9154 | 10.846
1.2.1.1 | Реконструкция РП-73 по адресу: Московская область, г. Луховицы, ул. Пушкина | G_2529/15 | 2017 | 2024 | 29.1128 | 29.1128 | 2.9113 | 24.4547 | 0 | 1.7468 | 29.1128 | 29.1128 | 0 | 0 | 0 | 0.12404 | 28.9887 | 29.1128
1.2.1.1 | Реконструкция РП-2 по адресу: Московская область, г. Луховицы, ул. Октябрьская | I_2530/15 | 2018 | 2024 | 16.6666 | 16.6666 | 1.6667 | 13.9999 | 0 | 0.99999 | 16.6666 | 16.6666 | 0 | 0 | 0 | 0.7332 | 15.9333 | 16.6666
1.2.1.1 | Реконструкция ТП- 25 по адресу: Луховицы, ул. Мира | I_2534/15 | 2018 | 2023 | 4.7847 | 4.7847 | 0.47847 | 4.0191 | 0 | 0.28708 | 4.7847 | 4.7847 | 0 | 0 | 0 | 4.7847 | 0 | 4.7847
1.2.1.1 | Реконструкция ТП-123 по адресу: Московская область г. Кашира ул. Вахрушева | G_2237/15 | 2019 | 2023 | 4.4895 | 4.4895 | 0.44895 | 3.7712 | 0 | 0.26937 | 4.4895 | 4.4895 | 0 | 0 | 0 | 4.4895 | 0 | 4.4895
1.2.2.1 | Реконструкция КЛ-10кВ ф.18 от ПС-572 до РП-6 по адресу: Московская область, г.Кашира-III | G_2238/15 | 2017 | 2023 | 10.8104 | 10.8104 | 1.081 | 9.0807 | 0 | 0.64862 | 10.8104 | 10.8104 | 0 | 0 | 0 | 10.8104 | 0 | 10.8104
1.2.2.1 | Реконструкция КЛ-10 кВ ф.9 от ПС-572 до РП-11 по адресу: Московская область, г.Кашира-III | G_2239/15 | 2017 | 2024 | 11.7885 | 11.7885 | 1.1788 | 9.9023 | 0 | 0.70731 | 11.7885 | 11.7885 | 0 | 0 | 0 | 0.39347 | 11.395 | 11.7885
1.2.2.1 | Реконструкция двух КВЛ-10кВ (фидеров №5 и 14) от ПС-525 «Сорокино» до РП-7 по адресу: Московская область, г.Кашира-II | I_2240/15 | 2018 | 2024 | 26.1327 | 26.1327 | 2.6133 | 21.9515 | 0 | 1.568 | 26.1327 | 26.1327 | 0 | 0 | 0 | 0.24921 | 25.8835 | 26.1327
1.2.2.1 | Реконструкция ВЛ-0,4 кВ от ТП-125 по адресу: Московская область, г. Кашира-2 | G_136/08 | 2008 | 2022 | 33.7741 | 33.7741 | 3.3774 | 28.3703 | 0 | 2.0264 | 20.4124 | 20.4124 | 1.1 | 1.1 | 0.14088 | 13.2 | 0 | 15.5409
1.2.2.1 | Реконструкция ВЛ-0,4 от ТП-45, по адресу: г. Кашира-1, ул. Б. и М. Красноармейская, Полевой пер., Крестьянская, Б. Посадская, Моргунова | G_46/10 | 2010 | 2022 | 20.3784 | 20.3784 | 2.0378 | 17.1178 | 0 | 1.2227 | 10.1127 | 10.1127 | 1.1 | 1.1 | 7.1296 | 0 | 0 | 9.3296
1.2.1.1 | Реконструкция РТП-9 по адресу: Московская область, г.Ожерелье | G_1945/15 | 2017 | 2024 | 27.0276 | 27.0276 | 2.7028 | 22.7032 | 0 | 1.6217 | 27.0276 | 27.0276 | 0 | 0 | 0 | 0.1404 | 26.8872 | 27.0276
1.2.1.1 | Реконструкция РТП-10 по адресу: Московская область, г.Ожерелье | I_1946/15 | 2018 | 2024 | 17.1395 | 17.1395 | 1.7139 | 14.3972 | 0 | 1.0284 | 17.1395 | 17.1395 | 0 | 0 | 0 | 0.15342 | 16.9861 | 17.1395
1.2.1.1 | Реконструкция РТП-11 по адресу: Московская область, г.Кашира | I_1947/15 | 2018 | 2024 | 17.1547 | 17.1547 | 1.7155 | 14.4099 | 0 | 1.0293 | 17.1547 | 17.1547 | 0 | 0 | 0 | 0.17017 | 16.9845 | 17.1547
1.2.1.1 | Реконструкция ТП-85 по адресу: 142900, Московская обл., г. Кашира, Каширский проспект, д.№3 | J_6080/19 | 2019 | 2020 | 1.1421 | 1.1421 | 0.11422 | 0.95941 | 0 | 0.068529 | 1.1422 | 1.1422 | 1.0459 | 0 | 0 | 0 | 0 | 1.0459
1.2.2.1 | Реконструкция ВЛ-6кВ до КТП-83 по адресу: Московская область, Озерский р-н, с. Редькино | G_1991/15 | 2019 | 2022 | 0.78838 | 0.78838 | 0.078838 | 0.66224 | 0 | 0.047303 | 0.78838 | 0.78838 | 0 | 0 | 0.78838 | 0 | 0 | 0.78838
1.2.2.1 | Реконструкция КЛ-10 кВ фидер №16 от ПС-153 ПАО «МОЭСК» до ЦРП, Московская область, г. Озеры, пер. Болотный | G_235/11 | 2011 | 2022 | 37.208 | 37.208 | 3.7208 | 31.2547 | 0 | 2.2325 | 33.4261 | 33.4261 | 1.9278 | 16.5 | 0.55 | 10.45 | 0 | 29.4278
1.2.2.1 | Реконструкция ВЛ-6кВ до КТП-7 по адресу: Московская область, Озерский р-н, г. Озеры, ул. Стачечная | G_1992/15 | 2017 | 2022 | 1.2243 | 1.2243 | 0.12243 | 1.0284 | 0 | 0.073459 | 1.2243 | 1.2243 | 0 | 0 | 1.2243 | 0 | 0 | 1.2243
1.2.2.1 | Реконструкция КЛ-10 кВ ф. 22 от ПС-153 «Рубин» ПАО «МОЭСК» до ЦРП по адресу: Московская область, Озерский р-н., г. Озеры, Болотный пер | I_1996/15 | 2018 | 2023 | 23.2789 | 23.2789 | 2.3279 | 19.5543 | 0 | 1.3967 | 23.2789 | 23.2789 | 0 | 0 | 0 | 0.3068 | 3.3 | 3.6068
1.2.2.1 | Реконструкция ВЛ-0,4 кВ от КТП-322 НСТ "Офсетчик" по адресу: 140600, Московская область, Зарайский район, НСТ «Офсетчик» | G_2092/15 | 2017 | 2025 | 9.3922 | 9.3922 | 0.93922 | 7.8895 | 0 | 0.56353 | 9.3922 | 9.3922 | 0 | 0 | 0 | 0 | 0.011 | 0.011
1.2.2.1 | Реконструкция КЛ-6 кВ направлением РП-ЧЗЭМ-ТП567 по адресу: 142300, Московская область, г. Чехов, ул. Гагарина | G_1874/15 | 2017 | 2021 | 6.2988 | 6.2988 | 0.62988 | 5.291 | 0 | 0.37793 | 6.2988 | 6.2988 | 4.5403 | 0.31008 | 0.88 | 0 | 0 | 5.7304
1.2.2.1 | Реконструкция ВЛ-0,4 кВ от ТП-2. Строительство ЛЭП-0,4 кВ от ТП-1 до границы участка заявителя по адресу: 142307, Московская обл, Чеховский р-н, Чехов-7 г. (1 Этап) | J_5367/18 | 2018 | 2020 | 0.49062 | 0.49062 | 0.049062 | 0.41212 | 0 | 0.029437 | 0.49062 | 0.49062 | 0.165 | 0 | 0 | 0 | 0 | 0.165
1.2.1.1 | Реконструкция ТП-542 для электроснабжения энергопринимающих устройств заявителей по адресу: 142350, Московская обл, Чеховский р-н, Чехов г., ул. Чехова | J_5834/19 | 2019 | 2020 | 0.56731 | 0.56731 | 0.056731 | 0.47654 | 0 | 0.034039 | 0.56731 | 0.56731 | 0.24801 | 0 | 0 | 0 | 0 | 0.24801
1.2.2.1 | Реконструкция КЛ-6 кВ от ПС-382 «Венюково» ПАО «МОЭСК». Реконструкция ТП-539 по адресу: Московская область, г. Чехов (1 Этап) | G_4029/17 | 2017 | 2020 | 104.5556 | 104.5556 | 10.4556 | 87.8267 | 0 | 6.2733 | 96.5053 | 96.5053 | 70.2053 | 0 | 0 | 0 | 0 | 70.2053
1.2.1.1 | Реконструкция РУ-0,4 кВ РП-52 для электроснабжения энергопринимающих устройств заявителя по адресу: 142301, Московская обл, Чеховский р-н, Чехов г, Пионерская ул, дом №8 | I_5532/18 | 2018 | 2020 | 3.1745 | 3.1745 | 0.31745 | 2.6666 | 0 | 0.19047 | 3.1745 | 3.1745 | 2.8002 | 0 | 0 | 0 | 0 | 2.8002
1.2.2.1 | Реконструкция ВЛ-6кВ ПС-384 - РП-71, б-ца Яковенко по адресу: Московская обл., Чеховский район, с.Троицкое - п. Мещерское | I_5019/18 | 2021 | 2023 | 2.9177 | 2.9177 | 0.29177 | 2.4508 | 0 | 0.17506 | 2.9177 | 2.9177 | 0 | 0 | 0 | 2.9177 | 0 | 2.9177
1.2.2.1 | Реконструкция ВЛ-6кВ РП-71 - ТП-703, б-ца Яковенко по адресу: Московская обл., Чеховский район, п. Мещерское | I_5020/18 | 2021 | 2024 | 1.5436 | 1.5436 | 0.15436 | 1.2967 | 0 | 0.092618 | 1.5436 | 1.5436 | 0 | 0 | 0 | 0.598 | 0.94564 | 1.5436
1.2.2.1 | Реконструкция ВЛ-6кВ РП-71 - ТП-713, б-ца Яковенко по адресу: Московская обл., Чеховский район, п. Мещерское | I_5023/18 | 2021 | 2024 | 1.1026 | 1.1026 | 0.11026 | 0.92615 | 0 | 0.066154 | 1.1026 | 1.1026 | 0 | 0 | 0 | 0.11282 | 0.98974 | 1.1026
1.2.2.1 | Реконструкция ВЛ-6кВ ТП-703 - ТП-707, 3.0км б-ца Яковенко по адресу: Московская обл., Чеховский район, п.Мещерское | I_5024/18 | 2021 | 2024 | 1.0199 | 1.0199 | 0.10199 | 0.85671 | 0 | 0.061193 | 1.0199 | 1.0199 | 0 | 0 | 0 | 0.13188 | 0.88801 | 1.0199
1.2.2.1 | Реконструкция ВЛ-6кВ ТП-208 до КТП-598 (до КТП-667), Чеховский район, д.Чепелево, от оп. №15 (фид. Сандарово) по адресу: Московская обл., Чеховский район, д.Чепелево | I_5026/18 | 2020 | 2020 | 0.68704 | 0.68704 | 0.068704 | 0.57711 | 0 | 0.041222 | 0.68704 | 0.68704 | 0.68704 | 0 | 0 | 0 | 0 | 0.68704
1.2.2.1 | Реконструкция КЛ-6 кВ направлением ТП-567-ТП538 по адресу: 142300, Московская область, г. Чехов, ул. Гагарина | I_1875/15 | 2018 | 2023 | 4.0363 | 4.0363 | 0.40363 | 3.3905 | 0 | 0.24218 | 4.0363 | 4.0363 | 0 | 0 | 0 | 4.0363 | 0 | 4.0363
1.2.2.1 | Реконструкция КЛ-6 кВ направлением ТП537-ТП538 по адресу: 142300, Московская область, г. Чехов, ул. Гагарина | I_1876/15 | 2018 | 2023 | 3.9253 | 3.9253 | 0.39253 | 3.2972 | 0 | 0.23552 | 3.9253 | 3.9253 | 0 | 0 | 0 | 3.9253 | 0 | 3.9253
1.2.2.1 | Реконструкция КЛ-6 кВ направлением ТП-538-ТП539 по адресу: 142300, Московская область, г. Чехов, ул. Гагарина | I_1877/15 | 2018 | 2023 | 3.6272 | 3.6272 | 0.36272 | 3.0468 | 0 | 0.21763 | 3.6272 | 3.6272 | 0 | 0 | 0 | 3.6272 | 0 | 3.6272
1.2.1.1 | Реконструкция РП-71 по адресу: Московская область, Чеховский район, п. Мещерское | G_1878/15 | 2016 | 2022 | 16.5795 | 16.5795 | 1.658 | 13.9268 | 0 | 0.99477 | 16.5795 | 16.5795 | 0 | 0 | 16.5795 | 0 | 0 | 16.5795
1.2.1.1 | Реконструкция ПС-4 35/6/0,4 кВ по адресу: 142300, Московская область Чеховский р-н, п.Любучаны | G_1882/15 | 2016 | 2022 | 140.3165 | 140.3165 | 14.0317 | 117.8659 | 0 | 8.419 | 134.6254 | 134.6254 | 2.442 | 0.33 | 129.7167 | 0 | 0 | 132.4887
1.2.2.1 | Реконструкция ВЛ-0,4кВ от РП-71 по адресу: Московская обл., Чеховский р-н., с. Мещерское | J_6026/19 | 2019 | 2020 | 0.19701 | 0.19701 | 0.019701 | 0.16549 | 0 | 0.011821 | 0.19701 | 0.19701 | 0.09553 | 0 | 0 | 0 | 0 | 0.09553
1.2.2.1 | Реконструкция ВЛ-0,4кВ от КТП-302 по адресу: Московская обл., Чеховский р-н., п. Любучаны, ул. Октябрьская, д № 26 | J_6027/19 | 2019 | 2020 | 0.19701 | 0.19701 | 0.019701 | 0.16549 | 0 | 0.011821 | 0.19701 | 0.19701 | 0 | 0 | 0 | 0 | 0 | 0
1.2.2.1 | Реконструкция КЛ-6 кВ направлением РП-ЧЗЭМ – ТП-537 по адресу: Московская область, г. Чехов, ул. Гагарина | J_5796/19 | 2020 | 2022 | 9.3206 | 9.3206 | 0.93206 | 7.8293 | 0 | 0.55924 | 9.3206 | 9.3206 | 0.35266 | 7.92 | 1.0479 | 0 | 0 | 9.3206
1.2.2.1 | Реконструкция ВЛ-0,4кВ от РП-53 по адресу: Московская обл., Чеховский р-н., г. Чехов, ул. Береговая, д № 22 | J_6069/19 | 2020 | 2020 | 0.16022 | 0.16022 | 0.016022 | 0.13458 | 0 | 0.0096132 | 0.16022 | 0.16022 | 0.16022 | 0 | 0 | 0 | 0 | 0.16022
1.2.2.1 | Реконструкция существующих КЛ-0,4 кВ от РП-52 до ВРУ-0,4 кВ объекта для электроснабжения энергопринимающих устройств заявителя по адресу: Московская обл., Чеховский р-н, г. Чехов, ул. Пионерская, дом № 4 | J_6165/19 | 2020 | 2020 | 0.39861 | 0.39861 | 0.039861 | 0.33483 | 0 | 0.023917 | 0.39861 | 0.39861 | 0.39861 | 0 | 0 | 0 | 0 | 0.39861
1.2.1.1 | Реконструкция РУ-0,4кВ РП-24 по адресу: 142290, Московская область, г. Пущино, микрорайон «Г», в районе жилого дома №3 | G_2541/15 | 2016 | 2020 | 2.2018 | 2.2018 | 0.22018 | 1.8495 | 0 | 0.13211 | 2.2018 | 2.2018 | 2.2018 | 0 | 0 | 0 | 0 | 2.2018
1.2.1.1 | Реконструкция РУ-0,4кВ ТП-302 по адресу: 142290, Московская область, г. Пущино, микрорайон «В», в районе жилого дома №14 | G_2550/15 | 2017 | 2020 | 1.7901 | 1.7901 | 0.17901 | 1.5037 | 0 | 0.1074 | 1.7901 | 1.7901 | 1.7901 | 0 | 0 | 0 | 0 | 1.7901
1.2.1.1 | Реконструкция РУ-0,4кВ ТП-317 по адресу: 142290, Московская область, г. Пущино, микрорайон «В», в районе жилых домов №21-23 | I_2557/15 | 2018 | 2023 | 2.0369 | 2.0369 | 0.20369 | 1.711 | 0 | 0.12221 | 2.0369 | 2.0369 | 0 | 0 | 0 | 2.0369 | 0 | 2.0369
1.2.1.1 | Реконструкция РУ-0,4кВ ТП-315 по адресу: 142290, Московская область, г. Пущино, микрорайон «В», в районе жилых домов №31-32 | G_2566/15 | 2019 | 2022 | 2.0369 | 2.0369 | 0.20369 | 1.711 | 0 | 0.12221 | 2.0369 | 2.0369 | 0 | 0 | 2.0369 | 0 | 0 | 2.0369
1.2.2.1 | Реконструкция КВЛ-10 кВ ф.7,18 от ПС-748 «Лазарево» с выносом линии с территории частных землевладений и установкой двух КРУН на ЛР № 1, 2 по адресу: Московская область, Серпуховский район, Шараповское лесничество | I_2223/15 | 2018 | 2021 | 52.5373 | 52.5373 | 5.2537 | 44.1313 | 0 | 3.1522 | 52.5373 | 52.5373 | 3.7127 | 48.8246 | 0 | 0 | 0 | 52.5373
1.2.2.1 | Реконструкция КЛ-10 кВ от ПС-44 до РП 10-3 по адресу: Московская область, г. Серпухов | I_4315/18 | 2019 | 2022 | 13.7658 | 13.7658 | 1.3766 | 11.5633 | 0 | 0.82595 | 13.7658 | 13.7658 | 0 | 0 | 13.7658 | 0 | 0 | 13.7658
1.2.2.1 | Реконструкция ВЛ-10кВ от оп.№164 к КТП-4 Шараповское лес-во по адресу: Московская обл., Серпуховский район, Шараповское лес-во | I_5031/18 | 2022 | 2023 | 1.1026 | 1.1026 | 0.11026 | 0.92618 | 0 | 0.066155 | 1.1026 | 1.1026 | 0 | 0 | 0 | 1.1026 | 0 | 1.1026
1.2.2.1 | Реконструкция ВЛ-10кВ от ЛР№1 к КТП-5А Шараповское лес-во по адресу: Московская обл., Серпуховский район, Шараповское лес-во | I_5034/18 | 2022 | 2024 | 7.532 | 7.532 | 0.7532 | 6.3269 | 0 | 0.45192 | 7.532 | 7.532 | 0 | 0 | 0 | 0.094424 | 7.4376 | 7.532
1.2.2.1 | Реконструкция ВЛ-10кВ к КТП-9 д.Московка по адресу: Московская обл., Серпуховский район, д.Московка | I_5040/18 | 2023 | 2024 | 1.6539 | 1.6539 | 0.16539 | 1.3893 | 0 | 0.099234 | 1.6539 | 1.6539 | 0 | 0 | 0 | 0.71929 | 0.93461 | 1.6539
1.2.2.1 | Реконструкция ВЛ-10кВ от оп.210 к КТП-10 Шараповское лес-во по адресу: Московская обл., Серпуховский район, Шараповское лес-во | I_5041/18 | 2022 | 2023 | 1.2404 | 1.2404 | 0.12404 | 1.042 | 0 | 0.074426 | 1.2404 | 1.2404 | 0 | 0 | 0 | 1.2404 | 0 | 1.2404
1.2.2.1 | Реконструкция ВЛ-10кВ к КТП-91 ст.Приокская по адресу:Московская обл., Серпуховский р-н, п.Приокский | I_5044/18 | 2022 | 2023 | 2.1395 | 2.1395 | 0.21395 | 1.7972 | 0 | 0.12837 | 2.1395 | 2.1395 | 0 | 0 | 0 | 2.1395 | 0 | 2.1395
1.2.2.1 | Реконструкция ВЛ-6кВ к МТП-217 п.Шарапова охота по адресу: Московская обл., Серпуховский район, п.Шарапова охота | I_5045/18 | 2022 | 2024 | 2.7789 | 2.7789 | 0.27789 | 2.3343 | 0 | 0.16673 | 2.7789 | 2.7789 | 0 | 0 | 0 | 0.57034 | 2.2086 | 2.7789
1.2.2.1 | Реконструкция ВЛ-10кВ МТП-222 м.Данки по адресу: Московская обл., Серпуховский район, Приокско-Террасный заповедник, кордон №40 | I_5047/18 | 2021 | 2022 | 0.99232 | 0.99232 | 0.099232 | 0.83355 | 0 | 0.059539 | 0.99232 | 0.99232 | 0 | 0 | 0.99232 | 0 | 0 | 0.99232
1.2.2.1 | Реконструкция ВЛ-10кВ отпайка на МТП-244 Заповедник кв. 41 а, м.Данки по адресу: Московская обл., Серпуховский район, Приокско-Террасный заповедник, кордон №41а | I_5048/18 | 2021 | 2024 | 1.1853 | 1.1853 | 0.11853 | 0.99564 | 0 | 0.071117 | 1.1853 | 1.1853 | 0 | 0 | 0 | 0 | 1.1853 | 1.1853
1.2.2.1 | Реконструкция ВЛ-10кВ к КТП-392 д.Съяново-1 по адресу: Московская обл., Серпуховский район, д.Съяново-1 | I_5049/18 | 2021 | 2022 | 0.99232 | 0.99232 | 0.099232 | 0.83355 | 0 | 0.059539 | 0.99232 | 0.99232 | 0 | 0 | 0.99232 | 0 | 0 | 0.99232
1.2.2.1 | Реконструкция ВЛ-10кВ ф.7 с ПС-748 от ЛР№2 до оп.№157 Шараповское лес-во по адресу: Московская обл., Серпуховский район, Шараповское лес-во | I_5051/18 | 2021 | 2023 | 5.5035 | 5.5035 | 0.55035 | 4.623 | 0 | 0.33021 | 5.5035 | 5.5035 | 0 | 0 | 0 | 5.5035 | 0 | 5.5035
1.2.2.1 | Реконструкция ВЛ-10кВ ф.18 с ПС-748 от ЛР №1 до оп.№210 Шараповское лес-во по адресу: Московская обл., Серпуховский район, Шараповское лес-во | I_5052/18 | 2022 | 2024 | 5.5035 | 5.5035 | 0.55035 | 4.623 | 0 | 0.33021 | 5.5035 | 5.5035 | 0 | 0 | 0 | 1.0466 | 4.4569 | 5.5035
1.2.2.1 | Реконструкция ВЛ-6 кВ на МТП 349 п.Биобаза-2 по адресу: Московская обл., Серпуховский район, п.Биобаза-2 | I_5053/18 | 2022 | 2023 | 1.9452 | 1.9452 | 0.19452 | 1.634 | 0 | 0.11671 | 1.9452 | 1.9452 | 0 | 0 | 0 | 1.9452 | 0 | 1.9452
1.2.2.1 | Реконструкция ВЛ-10 кВ ф. 7, 17(18) с ПС 748 до КТП-1 - КТП-10 СНТ (Персей) Шараповское лес-во по адресу: Московская обл., Серпуховский район, Шараповское лес-во | I_5054/18 | 2021 | 2024 | 47.8484 | 47.8484 | 4.7848 | 40.1927 | 0 | 2.8709 | 47.8484 | 47.8484 | 0 | 0 | 0 | 0 | 47.8484 | 47.8484
1.2.2.1 | Реконструкция ВЛ-10кВ к КТП-402 д.Ланьшино по адресу: Московская обл., Серпуховский район, д.Ланьшино | I_5055/18 | 2021 | 2024 | 1.751 | 1.751 | 0.1751 | 1.4708 | 0 | 0.10506 | 1.751 | 1.751 | 0 | 0 | 0 | 0.82609 | 0.9249 | 1.751
1.2.2.1 | Реконструкция ВЛ 6 кВ РП-4 - ТП-78 по адресу: Московская область, г. Серпухов, ул. Чернышевского | I_5056/18 | 2021 | 2024 | 2.3615 | 2.3615 | 0.23615 | 1.9836 | 0 | 0.14169 | 2.3615 | 2.3615 | 0 | 0 | 0 | 0.39761 | 1.9639 | 2.3615
1.2.2.1 | Реконструкция КЛ-6кВ от РП-4 до РП-18 по адресу: Московская область, г. Серпухов | I_4302/17 | 2018 | 2020 | 4.0779 | 4.0779 | 0.40779 | 3.4254 | 0 | 0.24467 | 4.0451 | 4.0451 | 3.2396 | 0 | 0 | 0 | 0 | 3.2396
1.2.1.1 | Реконструкция РП-10-15 по адресу: Московская область, г. Серпухов, ул. Пролетарская, 78 | I_4303/17 | 2018 | 2020 | 27.8447 | 27.8447 | 2.7845 | 23.3895 | 0 | 1.6707 | 25.201 | 25.201 | 2.4674 | 0 | 0 | 0 | 0 | 2.4674
1.2.2.1 | Реконструкция ВЛ-0,4кВ от КТП-63 по адресу: Московская область, г. Серпухов, ул. Буденного | I_4307/17 | 2018 | 2025 | 16.2327 | 16.2327 | 1.6233 | 13.6355 | 0 | 0.97396 | 16.2327 | 16.2327 | 0 | 0 | 0 | 0.25598 | 3.52 | 3.776
1.2.2.1 | Реконструкция КВЛ-6 кВ от РП-3 до ТП-6 по адресу: Московская область, Серпуховский район, п. Кирпичного завода | G_2224/15 | 2019 | 2024 | 18.5731 | 18.5731 | 1.8573 | 15.6014 | 0 | 1.1144 | 18.5731 | 18.5731 | 0 | 0 | 0 | 0 | 18.5731 | 18.5731
1.2.1.1 | Реконструкция ЦРП-40 по адресу: Московская обл., г. Протвино | I_4614/18 | 2018 | 2020 | 44.983 | 44.983 | 4.4983 | 37.7857 | 0 | 2.699 | 44.983 | 44.983 | 2.0145 | 38.5 | 0 | 0 | 0 | 40.5145
1.2.1.1 | Реконструкция РП-10-2 по адресу: Московская обл., г. Серпухов, ул. Советская, д. 72 а | I_4613/18 | 2018 | 2021 | 42.0355 | 42.0355 | 4.2035 | 35.3098 | 0 | 2.5221 | 42.0355 | 42.0355 | 0.011 | 0.28969 | 31.715 | 0 | 0 | 32.0157
1.2.1.1 | Перевод сетей на напряжение 10 кВ по адресу: Московская область, Люберецкий р-н, п. Малаховка | G_1306/14 | 2015 | 2020 | 19.7682 | 19.7682 | 1.9768 | 16.6053 | 0 | 1.1861 | 11.685 | 11.685 | 0 | 0 | 0 | 0 | 0 | 0
1.2.2.1 | Реконструкция ВЛ-0,4 кВ от ТП-85 по адресу: Московская область, Люберецкий р-он, п. Егорово, ул. Колхозная, ул.Центральная, ул.Комсомольская, ул.Радио, ул.Полевая, 3 квартал | G_140/10 | 2010 | 2022 | 21.0236 | 21.0236 | 2.1024 | 17.6598 | 0 | 1.2614 | 16.5185 | 16.5185 | 0.011 | 0.34399 | 12.0758 | 0 | 0 | 12.4308
1.2.2.1 | Реконструкция ВЛ-0,4 кВ от ТП-304, по адресу: Московская обл, Люберецкий р-н, п. Малаховка, ул. Поселковая, Михневское ш., Заречный пер | G_125/10 | 2010 | 2020 | 6.1509 | 6.1509 | 0.61509 | 5.1668 | 0 | 0.36905 | 2.9603 | 2.9603 | 2.6981 | 0 | 0 | 0 | 0 | 2.6981
1.2.2.1 | Реконструкция кабельного участка КВЛ-10 кВ направлением РТП-17– ТП-586 по адресу: Московская область, Люберецкий район, п. Красково | I_5433/18 | 2019 | 2020 | 3.7527 | 3.7527 | 0.37527 | 3.1523 | 0 | 0.22516 | 3.7527 | 3.7527 | 3.0748 | 0 | 0 | 0 | 0 | 3.0748
1.2.1.1 | Реконструкция РТП-34 по адресу: Московская область, г.о. Люберцы | I_5185/18 | 2018 | 2023 | 9.554 | 9.554 | 0.9554 | 8.0254 | 0 | 0.57324 | 9.554 | 9.554 | 0 | 0 | 0 | 9.554 | 0 | 9.554
1.2.2.1 | Реконструкция ВЛ-0,4 кВ от ТП-93 по адресу: Московская область, Люберецкий р-н, п.Томилино, ул.Чехова, ул. Лермонтова, ул. Некрасова, ул. и пр. Горького, ул. Крылова | G_95/08 | 2009 | 2022 | 12.8036 | 12.8036 | 1.2804 | 10.7551 | 0 | 0.76822 | 9.4891 | 9.4891 | 0.605 | 2.75 | 0.275 | 3.3 | 0 | 6.93
1.2.2.1 | Реконструкция ВЛ-0,4 кВ от ТП-73, по адресу: Московская область, Люберецкий р-он, п. Малаховка, ул. Калинина, Аллея спорта, Главная аллея, Березовая аллея, Перекопский пер. | G_148/10 | 2010 | 2022 | 13.6546 | 13.6546 | 1.3655 | 11.4698 | 0 | 0.81927 | 9.4722 | 9.4722 | 0.011 | 5.235 | 2.5439 | 0 | 0 | 7.7899
1.2.1.1 | Реконструкция РУ-6 кВ ТП-226 по адресу: Московская область Люберецкий район, ул. Смирновская | I_4299/17 | 2019 | 2020 | 3.581 | 3.581 | 0.3581 | 3.008 | 0 | 0.21486 | 3.581 | 3.581 | 0 | 0 | 0 | 0 | 0 | 0
1.2.2.1 | Реконструкция КЛ-6 кВ ф.12Б, 15А ПС-2 «Красково» - РТП-24 по адресу: Московская область, г. Люберцы, Октябрьский пр-т | G_2361/15 | 2016 | 2025 | 27.6692 | 27.6692 | 2.7669 | 23.2421 | 0 | 1.6602 | 27.6692 | 27.6692 | 0 | 0 | 0 | 0.73613 | 5.94 | 6.6761
1.2.2.1 | Реконструкция КЛ-6 кВ от РТП-42 до ТП-515 по адресу: Московская область, г. Люберцы, Октябрьский пр-т., д.124А, городок А | G_2366/15 | 2016 | 2024 | 3.1629 | 3.1629 | 0.31629 | 2.6569 | 0 | 0.18978 | 3.1629 | 3.1629 | 0 | 0 | 0 | 0 | 3.1629 | 3.1629
1.2.2.1 | Реконструкция КЛ-6 кВ от ТП-161 до ТП-453 по адресу: Московская область, п. Томилино, ул. Потехина, ул. Гаршина | G_2369/15 | 2016 | 2024 | 4.0678 | 4.0678 | 0.40679 | 3.417 | 0 | 0.24407 | 4.0679 | 4.0679 | 0 | 0 | 0 | 0 | 4.0679 | 4.0679
1.2.2.1 | Реконструкция КЛ-6 кВ от ТП-161 до ТП-540 по адресу: Московская область, п. Томилино, ул. Потехина, ул. Демьяна Бедного | G_2370/15 | 2016 | 2024 | 3.5502 | 3.5502 | 0.35502 | 2.9822 | 0 | 0.21301 | 3.5502 | 3.5502 | 0 | 0 | 0 | 0 | 3.5502 | 3.5502
1.2.2.1 | Реконструкция КЛ-6 кВ от ТП-55 до ТП-353 по адресу: Московская область, п. Малаховка, ул. Заречная, ул. Быковское шоссе | G_2371/15 | 2016 | 2024 | 6.2707 | 6.2707 | 0.62707 | 5.2674 | 0 | 0.37624 | 6.2707 | 6.2707 | 0 | 0 | 0 | 0 | 6.2707 | 6.2707
1.2.2.1 | Реконструкция КЛ-6 кВ от РТП-12 до ТП-554 по адресу: Московская область, г. Люберцы, ул. Котельническая, ул. Космонавтов | G_2372/15 | 2016 | 2025 | 3.9796 | 3.9796 | 0.39797 | 3.3429 | 0 | 0.23878 | 3.9796 | 3.9796 | 0 | 0 | 0 | 0 | 0.011 | 0.011
1.2.2.1 | Реконструкция ВЛ-0,4 кВ от ТП-76 по адресу: Московская область, Люберецкий район, п. Малаховка, Красковское шоссе д. 14/1 | G_2380/15 | 2017 | 2024 | 3.0196 | 3.0196 | 0.30196 | 2.5365 | 0 | 0.18118 | 3.0196 | 3.0196 | 0 | 0 | 0 | 0 | 3.0196 | 3.0196
1.2.2.1 | Реконструкция ВЛ-0,4 кВ от ТП 384 по адресу: Московская область, Люберецкий район, п. Мирный | G_2385/15 | 2016 | 2025 | 4.4112 | 4.4112 | 0.44112 | 3.7054 | 0 | 0.26467 | 4.4112 | 4.4112 | 0 | 0 | 0 | 0 | 0.011 | 0.011
1.2.1.1 | Реконструкция РТП-36 по адресу: 140014, Московская область, Люберецкий район, г. Люберцы, ул. Хлебозаводская | I_5204/18 | 2018 | 2020 | 3.3398 | 3.3398 | 0.33398 | 2.8055 | 0 | 0.20039 | 3.3398 | 3.3398 | 0.39704 | 0 | 0 | 0 | 0 | 0.39704
1.2.2.1 | Реконструкция ВЛ-6 кВ от ТП-141 до ТП-145 по адресу: Московская область, Люберецкий район, п. Котельники, Дзержинское шоссе, В/Ч | G_2390/15 | 2017 | 2024 | 3.2673 | 3.2673 | 0.32673 | 2.7446 | 0 | 0.19604 | 3.2673 | 3.2673 | 0 | 0 | 0 | 0 | 3.2673 | 3.2673
1.2.1.1 | Реконструкция ТП 46 по адресу: Московская область, г. Люберцы, ул. Кирова д. 32 | G_2396/15 | 2016 | 2020 | 0.67494 | 0.67494 | 0.067494 | 0.56695 | 0 | 0.040496 | 0.67494 | 0.67494 | 0.66494 | 0 | 0 | 0 | 0 | 0.66494
1.2.1.1 | Реконструкция РУ-0,4 кВ ТП 255 по адресу: Московская область, п. Малаховка, ул. Калинина, у д. 29/3 | G_2403/15 | 2017 | 2020 | 1.6051 | 1.6051 | 0.16051 | 1.3483 | 0 | 0.096307 | 1.6051 | 1.6051 | 1.5951 | 0 | 0 | 0 | 0 | 1.5951
1.2.2.1 | Реконструкция ВЛ-0,4 кВ от ТП-229 по адресу: Московская область, г. Люберцы, п. Чкалова, у моста | G_2381/15 | 2016 | 2024 | 6.7883 | 6.7883 | 0.67883 | 5.7022 | 0 | 0.4073 | 6.7143 | 6.7143 | 0 | 0 | 0 | 0 | 6.7143 | 6.7143
1.2.2.1 | Реконструкция ВЛ-0,4 кВ от ТП-540 по адресу: Московская область, Люберецкий район, п. Томилино, ул. Демьяна Бедного, д. 12 | G_2382/15 | 2016 | 2022 | 4.1478 | 4.1478 | 0.41478 | 3.4842 | 0 | 0.24887 | 4.0958 | 4.0958 | 0 | 0 | 4.0958 | 0 | 0 | 4.0958
1.2.2.1 | Реконструкция ВЛ-0,4 кВ от ТП-230, 230А по адресу: Московская область, Люберецкий район, д.Чкалово, ул.Карла Маркса, ул.Ф.Энгельса, ул.Советская | G_3002/16 | 2016 | 2025 | 20.5746 | 20.5746 | 2.0575 | 17.2827 | 0 | 1.2345 | 20.5746 | 20.5746 | 0 | 0 | 0 | 0.63205 | 4.4 | 5.032
1.2.2.1 | Реконструкция ВЛ-0,4 кВ от ТП-591 по адресу: Московская область, Люберецкий район, ст. Овражки, СНТ "Березка" | J_5837/19 | 2019 | 2022 | 10.1898 | 10.1898 | 1.019 | 8.5594 | 0 | 0.61138 | 10.1898 | 10.1898 | 0.011 | 9.0264 | 0 | 0 | 0 | 9.0374
1.2.2.1 | Реконструкция ВЛ-0,4 кВ от ТП-89 по адресу: Московская область, Люберецкий район, п.Красково, ул.Республиканская | G_3003/16 | 2016 | 2022 | 3.9664 | 3.9664 | 0.39664 | 3.3318 | 0 | 0.23799 | 3.9664 | 3.9664 | 0 | 0 | 3.9664 | 0 | 0 | 3.9664
1.2.2.1 | Реконструкция ВЛ-0,4 кВ от ТП-190 по адресу: Московская область, г.Люберцы, Рязанское шоссе | G_3005/16 | 2016 | 2025 | 13.0633 | 13.0633 | 1.3063 | 10.9732 | 0 | 0.7838 | 13.0634 | 13.0634 | 0 | 0 | 0 | 0.17969 | 2.838 | 3.0177
1.2.2.1 | Реконструкция ЛЭП-0,4 кВ по адресу: Московская область, Люберецкий район, пгт. Малаховка, ул. Герцена | J_5797/19 | 2019 | 2020 | 0.20844 | 0.20844 | 0.020844 | 0.17509 | 0 | 0.012506 | 0.20844 | 0.20844 | 0 | 0 | 0 | 0 | 0 | 0
1.2.1.1 | Реконструкция ТП-127 по адресу: 140007, Московская обл., Люберецкий р-н, г. Люберцы, ул. 8 Марта, вл. № 50 | J_6097/19 | 2020 | 2020 | 0.25467 | 0.25467 | 0.025467 | 0.21392 | 0 | 0.01528 | 0.25467 | 0.25467 | 0.25467 | 0 | 0 | 0 | 0 | 0.25467
1.2.1.1 | Реконструкция ТП-447 для электроснабжения энергопринимающих устройств заявителя по адресу: Московская обл., Люберецкий р-н, п. Малаховка, ул. Тургенева, дом № 62 | J_5889/19 | 2020 | 2020 | 0.48706 | 0.48706 | 0.048706 | 0.40913 | 0 | 0.029224 | 0.48706 | 0.48706 | 0.48706 | 0 | 0 | 0 | 0 | 0.48706
1.2.2.1 | Реконструкция ВЛ-10кВ | I_б/н | 2020 | 2025 | 556.4264 | 556.4264 | 55.6426 | 467.3982 | 0 | 33.3856 | 556.4264 | 556.4264 | 4.3359 | 0.011 | 0.011 | 0.011 | 0.011 | 4.3799
1.2.1.1 | Реконструкция ТП-10кВ | I_б/н ТП | 2020 | 2025 | 524.18 | 524.18 | 52.418 | 440.3112 | 0 | 31.4508 | 524.18 | 524.18 | 2.7331 | 5.5 | 5.5 | 11 | 11 | 35.7331
1.2.1.1 | Реконструкция РУ-0,4 кВ по адресу: г.Дзержинский, ул. Дзержинская | G_1730/15 | 2015 | 2020 | 0.20203 | 0.20203 | 0.020203 | 0.16971 | 0 | 0.012122 | 0.20065 | 0.20065 | 0.19065 | 0 | 0 | 0 | 0 | 0.19065
1.2.1.1 | Реконструкция ТП-16Н по адресу: Московская область, г.Дзержинский, ул. Овиновка | I_4746/18 | 2019 | 2020 | 23.358 | 23.358 | 2.3358 | 19.6207 | 0 | 1.4015 | 23.358 | 23.358 | 21.23 | 0 | 0 | 0 | 0 | 21.23
1.2.1.1 | Реконструкция ТП-16н по адресу: Московская обл., г. Дзержинский, ул. Овиновка, д. №29 б | J_5906/19 | 2019 | 2020 | 2.8011 | 2.8011 | 0.28011 | 2.3529 | 0 | 0.16807 | 2.8011 | 2.8011 | 0.9317 | 0 | 0 | 0 | 0 | 0.9317
1.2.1.1 | Реконструкция ТП-23 по адресу: 140090, Московская обл., г. Дзержинский, ул. Дзержинская, д. № 16 | J_5907/19 | 2019 | 2020 | 3.1164 | 3.1164 | 0.31164 | 2.6178 | 0 | 0.18698 | 3.1164 | 3.1164 | 0.60898 | 0 | 0 | 0 | 0 | 0.60898
1.2.1.1 | Реконструкция РП-33, строительство КЛ-6 кВ направлением ТП-33 – ТП-23 и КЛ-6 кВ направлением ТП-33 – ТП-28 по адресу: 140090, Московская обл, г.Дзержинский, ул. Дзержинская | I_2283/15 | 2018 | 2020 | 6.7226 | 6.7226 | 0.67226 | 5.647 | 0 | 0.40336 | 6.7226 | 6.7226 | 5.4382 | 0 | 0 | 0 | 0 | 5.4382
1.2.2.1 | Реконструкция КЛ-10 кВ от ПС-308 до РП-2 по адресу: Московская область, г. Наро-Фоминск | G_2248/15 | 2016 | 2025 | 17.3731 | 17.3731 | 1.7373 | 14.5934 | 0 | 1.0424 | 17.3722 | 17.3722 | 0 | 0 | 0 | 0 | 0.011 | 0.011
1.2.1.1 | Реконструкция ТП-559. Строительство ЛЭП-0,4 кВ от ТП-559 по адресу: Московская обл., Наро-Фоминский р-н, Наро-Фоминск г., Маршала Жукова Г.К. ул. | J_5853/19 | 2019 | 2020 | 1.1346 | 1.1346 | 0.11346 | 0.9531 | 0 | 0.068078 | 1.1346 | 1.1346 | 0.53803 | 0 | 0 | 0 | 0 | 0.53803
1.2.2.1 | Реконструкция ВЛ-10 кВ от РП-12 до ТП-234, с отп. до ТП-242, ТП-201, д. Алабино по адресу: Московская обл., Наро-Фоминский р-н, д. Алабино | I_5081/18 | 2021 | 2024 | 4.0937 | 4.0937 | 0.40937 | 3.4387 | 0 | 0.24562 | 4.0937 | 4.0937 | 0 | 0 | 0 | 0.21308 | 3.8806 | 4.0937
1.2.1.1 | Реконструкция ТП-323 по адресу: 143370, Московская область, Наро-Фоминский район, п. Калининец, в/ч 23626 | I_5211/18 | 2018 | 2020 | 0.72274 | 0.72274 | 0.072274 | 0.6071 | 0 | 0.043364 | 0.28296 | 0.28296 | 0 | 0 | 0 | 0 | 0 | 0
1.2.2.1 | Реконструкция КЛ-10 кВ от ПС-308 до РП-12 (ф.45) по адресу: Московская область, Наро-Фоминский р-н, п.Селятино | I_2249/15 | 2018 | 2023 | 10.3722 | 10.3722 | 1.0372 | 8.7126 | 0 | 0.62233 | 10.3722 | 10.3722 | 0 | 0 | 0 | 10.3722 | 0 | 10.3722
1.2.1.1 | Реконструкция ТП-148, строительство ЛЭП-0,4 кВ от ТП-148 по адресу: Московская обл, Наро-Фоминский р-н, Наро-Фоминск г, Курзенкова ул (1 этап) | J_ОД-44/19 | 2019 | 2020 | 2.5921 | 2.5921 | 0.25921 | 2.1774 | 0 | 0.15553 | 2.5921 | 2.5921 | 0 | 0 | 0 | 0 | 0 | 0
1.2.1.1 | Реконструкция РП-4 по адресу: Московская обл., г. Наро-Фоминск, ул. Чапаева | J_5679/19 | 2020 | 2020 | 33.1184 | 33.1184 | 3.3118 | 27.8195 | 0 | 1.9871 | 33.1184 | 33.1184 | 33.1184 | 0 | 0 | 0 | 0 | 33.1184
1.2.2.1 | Реконструкция ВЛИ-0,4 кВ от ТП-289 для электроснабжения энергопринимающих устройств заявителя по адресу: 143395, Московская обл., Наро-Фоминский р-н, д. Алабино, уч. 33 | J_ОД-92/19 | 2019 | 2020 | 0.5364 | 0.5364 | 0.05364 | 0.45058 | 0 | 0.032184 | 0.5364 | 0.5364 | 0.5364 | 0 | 0 | 0 | 0 | 0.5364
1.2.1.1 | Реконструкция РУ-0,4 кВ ТП-322 для электроснабжения энергопринимающих устройств заявителя по адресу: Московская обл., Наро-Фоминский р-н, рп. Калининец, п. Калининец, жил. городок №4 | J_ОД-95/19 | 2019 | 2020 | 2.6653 | 2.6653 | 0.26653 | 2.2389 | 0 | 0.15992 | 2.6653 | 2.6653 | 2.6653 | 0 | 0 | 0 | 0 | 2.6653
1.2.1.1 | Реконструкция ТП-1042/1 по адресу: Московская область Рузский р-н, п. Космодемьянский | I_2235/15 | 2018 | 2023 | 1.1485 | 1.1485 | 0.11485 | 0.96472 | 0 | 0.068909 | 1.1485 | 1.1485 | 0 | 0 | 0 | 1.1485 | 0 | 1.1485
1.2.2.1 | Реконструкция ВЛ-10кВ, ПС-460 Ф3, отп. от опоры№106 до ТП-1082 по адресу: Московская обл., Рузский р-н, д. Марьино | I_5088/18 | 2022 | 2024 | 4.149 | 4.149 | 0.4149 | 3.4851 | 0 | 0.24894 | 4.149 | 4.149 | 0 | 0 | 0 | 0.82793 | 3.3211 | 4.149
1.2.1.1 | Реконструкция ТП-7 по адресу: Московская область Рузский р-н, п.Тучково | G_2236/15 | 2019 | 2022 | 2.6762 | 2.6762 | 0.26762 | 2.248 | 0 | 0.16057 | 2.6762 | 2.6762 | 0 | 0 | 2.6762 | 0 | 0 | 2.6762
1.2.1.1 | Реконструкция КТП-1625, ВЛ-0,4 кВ, строительство ВЛ-10 кВ, КТП по адресу: Рузский район, д. Григорово | G_1563/15 | 2015 | 2025 | 17.6108 | 17.6108 | 1.7611 | 14.7931 | 0 | 1.0566 | 12.0653 | 12.0653 | 0.011 | 0.11 | 0.11 | 0.11 | 0.11 | 0.451
1.2.2.1 | Реконструкция существующей ЛЭП-0,4 кВ от ТП-1055 для электроснабжения энергопринимающих устройств заявителя по адресу: 143130, Московская обл., Рузский район, рп Тучково, с/т «Ветерок | J_ОД-86/19 | 2020 | 2020 | 0.26749 | 0.26749 | 0.026749 | 0.22469 | 0 | 0.016049 | 0.26749 | 0.26749 | 0.26749 | 0 | 0 | 0 | 0 | 0.26749
1.2.2.1 | Строительство ГРЩ-0,4 кВ, строительство ЛЭП-0,4 кВ, реконструкция ЛЭП-0,4 кВ по адресу: 143116 Московская обл., Рузский р-н, дом отдыха Лужки, д.№ 1 а, строение 1 | J_ОД-78/19 | 2020 | 2020 | 0.26747 | 0.26747 | 0.026747 | 0.22467 | 0 | 0.016048 | 0.26747 | 0.26747 | 0.26747 | 0 | 0 | 0 | 0 | 0.26747
1.2.2.1 | Реконструкция ВЛ-10 кВ отпайка от опоры №5/3 фид. №6 от ПС-165 «Судниково» до КТП-1561, КТП-1562 по адресу: Московская область, Волоколамский район, г.п. Сычево, д. Чередово, СНТ «Вейна» | G_2100/15 | 2016 | 2025 | 11.6147 | 11.6147 | 1.1615 | 9.7564 | 0 | 0.69688 | 11.6147 | 11.6147 | 0 | 0 | 0 | 0 | 0.011 | 0.011
1.2.2.1 | Реконструкция ВЛ-10кВ от оп.№ 89 ф.5 ПС-627 до КТП-1689, д.Рюховское, СНТ "Синяя Роща" по адресу: Московская обл., Волоколамский р-н, с.п. Спасское, д.Рюховское, СНТ "Синяя Роща" | I_5090/18 | 2022 | 2024 | 4.5089 | 4.5089 | 0.45089 | 3.7875 | 0 | 0.27054 | 4.5089 | 4.5089 | 0 | 0 | 0 | 0.91684 | 3.5921 | 4.5089
1.2.2.1 | Реконструкция ВЛ-10кВ отп.от оп.№ 128 ПС-408 ф.6-КТП-1633 по адресу: Московская обл., Волоколамский р-н, с.п.Теряевское, д.Тльинское, СНТ "Лазурное" | I_5091/18 | 2021 | 2024 | 1.1853 | 1.1853 | 0.11853 | 0.99564 | 0 | 0.071117 | 1.1853 | 1.1853 | 0 | 0 | 0 | 0.20381 | 0.98147 | 1.1853
1.2.2.1 | Реконструкция КЛ-10кВ фидер №2 от ПС-330 «Менделеево» до ЦРП-10 по адресу: Московская область, г. Зеленоград – п.г.т. Ржавки | G_2289/15 | 2016 | 2025 | 16.1484 | 16.1484 | 1.6148 | 13.5647 | 0 | 0.96891 | 16.1484 | 16.1484 | 0.011 | 0.11 | 0.11 | 0.11 | 0.11 | 0.451
1.2.2.1 | Реконструкция ВЛ-0,4 кВ до ТП-17 по адресу: Московская область, г. Клин, ул. Садовая, Ключевой переулок, Садовый переулок, проезд Котовского | I_2218/15 | 2018 | 2023 | 4.1605 | 4.1605 | 0.41606 | 3.4949 | 0 | 0.24963 | 4.1605 | 4.1605 | 0 | 0 | 0 | 4.1605 | 0 | 4.1605
1.2.1.1 | Реконструкция ТП-71, строительство ЛЭП-0,4кВ по адресу: 141600, Московская обл., Клинский р-н, г. Клин, Ленинградское ш., д. № 56 (1 Этап) | J_5593/18 | 2018 | 2020 | 1.8084 | 1.8084 | 0.18084 | 1.519 | 0 | 0.1085 | 1.8084 | 1.8084 | 0.11943 | 0 | 0 | 0 | 0 | 0.11943
1.2.2.1 | Реконструкция двух КЛ-6кВ (фидеров №7А и 19Б) от ПС-181 «Клин» до РП-7 по адресу: Московская область, г.Клин | G_2287/15 | 2016 | 2025 | 27.6796 | 27.6796 | 2.768 | 23.2508 | 0 | 1.6608 | 27.6796 | 27.6796 | 0 | 0 | 0 | 0.74752 | 7.04 | 7.7875
1.2.2.1 | Реконструкция КЛ-6 кВ от ТП-37 до ТП-67 по адресу: Московская обл., г. Клин, пр. Талицкий, ул. Лесопарковая | J_5856/19 | 2019 | 2020 | 7.7783 | 7.7783 | 0.77783 | 6.5337 | 0 | 0.4667 | 7.7783 | 7.7783 | 6.8862 | 0 | 0 | 0 | 0 | 6.8862
1.2.1.1 | Реконструкция ЦРП по адресу: Московская область, Талдомский р-н, п.Запрудня | G_2352/15 | 2016 | 2024 | 18.7405 | 18.7405 | 1.8741 | 15.742 | 0 | 1.1244 | 18.7405 | 18.7405 | 0 | 0 | 0 | 0.81455 | 17.926 | 18.7405
1.2.2.1 | Реконструкция ВЛ-6кВ ф.7 ПС-442 "Юркино-1" от ЛР-91А(д. Сляднево) до КТП-532(д Воргаш) по адресу: Московская обл., Талдомский р-н, д.Воргаш | I_5065/18 | 2020 | 2024 | 5.8353 | 5.8353 | 0.58353 | 4.9016 | 0 | 0.35012 | 5.8353 | 5.8353 | 0 | 0 | 0 | 0.9188 | 4.9165 | 5.8353
1.2.2.1 | Реконструкция ВЛ-6кВ ф.4 ПС-461"Запрудня" от оп.55 до КТП-481(п.Запрудня) по адресу: Московская обл., Талдомский р-н, п.Запрудня, ул.Соревнование | I_5066/18 | 2020 | 2024 | 2.8344 | 2.8344 | 0.28344 | 2.3809 | 0 | 0.17006 | 2.8344 | 2.8344 | 0 | 0 | 0 | 0.57935 | 2.2551 | 2.8344
1.2.2.1 | Реконструкция ВЛ-10кВ ф.10 "Норд" ПС-467 "Растовцы" (СНТ Заря, Салют, Алмаз, Марьина Роща-1) по адресу: Московская обл., Талдомский р-н, д.Сорокино | I_5067/18 | 2022 | 2025 | 42.6463 | 42.6463 | 4.2646 | 35.8229 | 0 | 2.5588 | 42.6463 | 42.6463 | 0 | 0 | 0 | 0.6122 | 9.2597 | 9.872
1.2.2.1 | Реконструкция воздушного перехода ВЛ-6 кВ по адресу: Московская область, Талдомский р-н, д.Полуденовка | G_2353/15 | 2017 | 2020 | 6.0531 | 6.0531 | 0.60531 | 5.0846 | 0 | 0.36319 | 6.0531 | 6.0531 | 2.0851 | 0 | 0 | 0 | 0 | 2.0851
1.2.1.1 | Перенос КТП-532 в центр нагрузок по адресу: Московская область, Талдомский р-н, д.Воргаш | I_2354/15 | 2018 | 2023 | 4.335 | 4.335 | 0.4335 | 3.6414 | 0 | 0.2601 | 4.335 | 4.335 | 0 | 0 | 0 | 4.335 | 0 | 4.335
1.2.2.1 | Реконструкция ВЛ-0,4 к В от ТП-41 по адресу: Московская область, п. Нахабино, ул. Советская | G_2103/15 | 2016 | 2025 | 7.2022 | 7.2022 | 0.72022 | 6.0499 | 0 | 0.43213 | 7.2022 | 7.2022 | 0 | 0 | 0 | 0 | 0.011 | 0.011
1.2.2.1 | Реконструкция ЛЭП-6 кВ направлением ТП-124 – КРУН-58 по адресу: Московская область, Красногорский район | J_5236/18 | 2020 | 2024 | 44.84 | 44.84 | 4.484 | 37.6656 | 0 | 2.6904 | 44.84 | 44.84 | 0 | 0 | 0 | 0 | 44.84 | 44.84
1.2.1.1 | Реконструкция ТП-24 по адресу: Московская обл., Красногорский р-н, пгт. Нахабино, ул. Институтская, д. № 11 | J_5904/19 | 2019 | 2020 | 0.56731 | 0.56731 | 0.056731 | 0.47654 | 0 | 0.034039 | 0.56731 | 0.56731 | 0.27039 | 0 | 0 | 0 | 0 | 0.27039
1.2.1.1 | Реконструкция ТП-121, строительство ЛЭП-0,4кВ по адресу: Московская обл., Красногорский р-н, с. Николо-Урюпино, ул. Гагарина, д. № 52 (1 этап) | J_5908/19 | 2019 | 2020 | 0.68374 | 0.68374 | 0.068374 | 0.57434 | 0 | 0.041024 | 0.68374 | 0.68374 | 0.011 | 0 | 0 | 0 | 0 | 0.011
1.2.1.1 | Реконструкция ТП-32879, ЛЭП-0,4 кВ от ТП-32879, ЛЭП-0,4 кВ от ТП-32896, ЛЭП-0,4 кВ от ТП-32893 для электроснабжения энергопринимающих устройств заявителя по адресу: 143420, Московская обл, Красногорский р-н, Архангельское п. | I_5453/18 | 2018 | 2020 | 39.3785 | 39.3785 | 3.9378 | 33.0779 | 0 | 2.3627 | 39.3785 | 39.3785 | 1.1095 | 4.4 | 0 | 0 | 0 | 5.5095
1.2.2.1 | Реконструкция КВЛ-6 кВ ТП-147-ТП-189 по адресу: Московская область, г.о. Красногорск, от ул.Лесопарковая до с/т «Лесная поляна | I_5001/18 | 2022 | 2023 | 1.5161 | 1.5161 | 0.15161 | 1.2735 | 0 | 0.090964 | 1.5161 | 1.5161 | 0 | 0 | 0 | 1.5161 | 0 | 1.5161
1.2.2.1 | Реконструкция КВЛ-6 кВ КРУН-74 - ТП-114 по адресу: Московская область, г.о. Красногорск, участок от д.Аникеевка до с/т "Пищевик" | I_5002/18 | 2021 | 2024 | 0.85451 | 0.85451 | 0.085451 | 0.71779 | 0 | 0.051271 | 0.85451 | 0.85451 | 0 | 0 | 0 | 0.059961 | 0.79455 | 0.85451
1.2.2.1 | Реконструкция КВЛ-6 кВ ТП-119 - ТП-120 (участок ТП-119 оп.3 в ст. ТП-58) по адресу: Московская область, г.о. Красногорск, в районе с.Николо-Урюпино | I_5003/18 | 2021 | 2024 | 1.6539 | 1.6539 | 0.16539 | 1.3893 | 0 | 0.099234 | 1.6539 | 1.6539 | 0 | 0 | 0 | 0.71929 | 0.93461 | 1.6539
1.2.2.1 | Реконструкция двух КЛ-10 кВ направлением ПС-145 «Нахабино» – РП-525 по адресу: Московская область, Красногорский район, рп. Нахабино | I_5213/18 | 2019 | 2022 | 36.9939 | 36.9939 | 3.6994 | 31.0749 | 0 | 2.2196 | 36.9939 | 36.9939 | 1.3213 | 0.33032 | 32.8603 | 0 | 0 | 34.5119
1.2.1.1 | Реконструкция КРУН-33. Строительство ТП, ЛЭП-6 кВ и ЛЭП-0,4 кВ по адресу: Московская область, г.о. Красногорск, вблизи р.п. Нахабино | I_5216/18 | 2018 | 2020 | 16.3357 | 16.3357 | 1.6336 | 13.722 | 0 | 0.98014 | 16.3357 | 16.3357 | 13.5764 | 0 | 0 | 0 | 0 | 13.5764
1.2.2.1 | Реконструкция 2КЛ-6кВ Ф.11 направлением ПС-82 « Павшино» – ТП-20 по адресу: Московская область, г. Красногорск, Волоколамское шоссе – ул. Речная | I_3886/17 | 2018 | 2024 | 33.3093 | 33.3093 | 3.3309 | 27.9798 | 0 | 1.9986 | 33.3093 | 33.3093 | 0 | 0 | 0 | 0 | 33.3093 | 33.3093
1.2.2.1 | Реконструкция 2КЛ-6кВ Ф.4, Ф.17 направлением ПС-82 « Павшино» – ТП-2 по адресу: Московская область, г. Красногорск, ул. Ленина | G_3887/17 | 2021 | 2025 | 71.3398 | 71.3398 | 7.134 | 59.9254 | 0 | 4.2804 | 71.3398 | 71.3398 | 0 | 0 | 0 | 0 | 0.011 | 0.011
1.2.2.1 | Реконструкция 2КЛ-6кВ Ф.12, Ф.25 направлением ПС-82 « Павшино» – ТП-124 по адресу: Московская область, г. Красногорск | G_3888/17 | 2020 | 2025 | 71.3398 | 71.3398 | 7.134 | 59.9254 | 0 | 4.2804 | 71.3398 | 71.3398 | 0 | 0 | 0 | 0 | 0.011 | 0.011
1.2.2.1 | Реконструкция ВЛ-0,4 к В от ТП-62 по адресу: Московская область, Красногорский р-н, п. Нахабино,ул. Почтовая, ул. Заречная, Волоколамский проезд, Волоколамский переулок | I_2105/15 | 2018 | 2025 | 12.2653 | 12.2653 | 1.2265 | 10.3029 | 0 | 0.73592 | 12.2653 | 12.2653 | 0 | 0 | 0 | 0.29183 | 2.64 | 2.9318
1.2.2.1 | Реконструкция ВЛ-0,4 к В от ТП-66 по адресу: Московская область, Красногорский р-н, п. Нахабино, ул. Гражданская, ул. Вокзальная, ул. Красноармейская, ул. Советская | G_2106/15 | 2016 | 2025 | 8.3745 | 8.3745 | 0.83745 | 7.0346 | 0 | 0.50247 | 8.3746 | 8.3746 | 0 | 0 | 0 | 0 | 0.011 | 0.011
1.2.2.1 | Реконструкция ВЛ-0,4 к В от ТП-80 по адресу: Московская область, Красногорский р-н, п. Нахабино, ул. Станционная, Вокзальный переулок, Торфяной переулок, ул. Советская | G_2107/15 | 2016 | 2025 | 9.7427 | 9.7427 | 0.97427 | 8.1838 | 0 | 0.58456 | 9.7427 | 9.7427 | 0 | 0 | 0 | 0 | 0.011 | 0.011
1.2.2.1 | Реконструкция ВЛ-0,4 к В от ТП-81 по адресу: Московская область, Красногорский р-н, п. Нахабино, ул. Железнодорожная | G_2108/15 | 2016 | 2025 | 8.7312 | 8.7312 | 0.87312 | 7.3342 | 0 | 0.52387 | 8.7312 | 8.7312 | 0 | 0 | 0 | 0 | 0.011 | 0.011
1.2.2.1 | Реконструкция ВЛ-0,4 к В от ТП-121 по адресу: Московская область, Красногорский р-н, п. Нахабино, ул. Лагерная, ул. Поселковая, ул. Дорожная, ул. Набережная, СНТ «Опытный | G_2109/15 | 2016 | 2025 | 8.8228 | 8.8228 | 0.88228 | 7.4112 | 0 | 0.52937 | 8.8228 | 8.8228 | 0 | 0 | 0 | 0 | 0.011 | 0.011
1.2.2.1 | Реконструкция ВЛ-0,4 к В от ТП-165 по адресу: Московская область, Красногорский р-н п. Нахабино, ул. Володарского, ул. Труда, ул. Мира, ул. Заводская, ул. Свердлова, ул. 2-я Почтовая, ул. 40 лет Октября, ул. Дзержинского | G_2111/15 | 2019 | 2025 | 15.8033 | 15.8033 | 1.5803 | 13.2747 | 0 | 0.9482 | 15.8033 | 15.8033 | 0 | 0 | 0 | 0.88359 | 3.3 | 4.1836
1.2.2.1 | Перевод части нагрузок с 6 кВ на 10 кВ по адресу: Московская область, Красногорский р-н, п. Нахабино, ул. Лесная | G_2180/15 | 2016 | 2023 | 11.2418 | 11.2418 | 1.1242 | 9.4431 | 0 | 0.67451 | 11.2418 | 11.2418 | 0 | 0 | 0 | 11.2418 | 0 | 11.2418
1.2.1.1 | Реконструкция РУ-20кВ РТП-АОЦ по адресу: Московская область, г. Красногорск | G_3915/17 | 2017 | 2020 | 72.8328 | 72.8328 | 7.2833 | 61.1796 | 0 | 4.37 | 68.1718 | 68.1718 | 2.0433 | 55.4129 | 0 | 0 | 0 | 57.4561
1.2.1.1 | Реконструкция ТП-211195. Строительство КТП, КЛ-10 кВ и ЛЭП-0,4 кВ по адресу: 143420, Московская область, Красногорский район, д. Захарково (1этап) | I_4089/17 | 2018 | 2020 | 4.2561 | 4.2561 | 0.42562 | 3.5752 | 0 | 0.25537 | 4.2561 | 4.2561 | 0 | 0 | 0 | 0 | 0 | 0
1.2.1.1 | Реконструкция ТП-11450 по адресу: 143408, Московская обл., Красногорский р-н, г. Красногорск, ул. Крайняя | J_5806/19 | 2019 | 2020 | 1.8084 | 1.8084 | 0.18084 | 1.519 | 0 | 0.1085 | 1.8084 | 1.8084 | 0.055 | 0 | 0 | 0 | 0 | 0.055
1.2.2.1 | Реконструкция ВЛ-0,4 кВ от КТП-113 по адресу: Московская область, Красногорский р-н, п. Нахабино, ул. Речная, ул. Северная | I_2177/15 | 2018 | 2023 | 7.2685 | 7.2685 | 0.72685 | 6.1055 | 0 | 0.43611 | 7.2685 | 7.2685 | 0 | 0 | 0 | 7.2685 | 0 | 7.2685
1.2.1.1 | Реконструкция ТП-219232 по адресу: Московская область, Красногорский район, д. Ивановское | J_5784/19 | 2019 | 2020 | 0.76252 | 0.76252 | 0.076252 | 0.64052 | 0 | 0.045751 | 0.76252 | 0.76252 | 0.13339 | 0 | 0 | 0 | 0 | 0.13339
1.2.1.1 | Реконструкция ТП-328212 для присоединения заявителя по адресу: Московская область, Красногорский р-н, Воронки д, участок № 60А | J_5868/19 | 2019 | 2020 | 0.85931 | 0.85931 | 0.085931 | 0.72182 | 0 | 0.051559 | 0.85931 | 0.85931 | 0.41762 | 0 | 0 | 0 | 0 | 0.41762
1.2.1.1 | Реконструкция ТП-201, строительство ЛЭП-0,4 кВ от ТП-201 для электроснабжения энергопринимающих устройств заявителя по адресу: Московская обл, Красногорский р-н, Гольево д, Красная Слободка ул (1 этап) | J_5671/19 | 2019 | 2020 | 0.39027 | 0.39027 | 0.039027 | 0.32783 | 0 | 0.023416 | 0.39027 | 0.39027 | 0.38027 | 0 | 0 | 0 | 0 | 0.38027
1.2.1.1 | Реконструкция ТП-41060, строительство 2ЛЭП-0,4кВ по адресу: Московская обл., Красногорский р-н, г. Красногорск, ул. 50 лет Октября (1 этап) | J_6058/19 | 2020 | 2020 | 0.20101 | 0.20101 | 0.020101 | 0.16885 | 0 | 0.012061 | 0.20101 | 0.20101 | 0.18452 | 0 | 0 | 0 | 0 | 0.18452
1.2.1.1 | Реконструкция ТП-73, строительство ЛЭП-0,4 кВ по адресу: 143444, Московская обл., Красногорский р-н, г. Красногорск, мкр. Опалиха, ул. Аникеевская (1 этап) | J_6151/19 | 2020 | 2020 | 0.85931 | 0.85931 | 0.085931 | 0.72182 | 0 | 0.051559 | 0.85931 | 0.85931 | 0.85931 | 0 | 0 | 0 | 0 | 0.85931
1.2.2.1 | Реконструкция КЛ-6 кВ направлением РП-198 – ТП-41 по адресу: Московская область, г.о. Красногорск, Нахабино, ул. Горем-28 | J_6181/19 | 2020 | 2021 | 11.8755 | 11.8755 | 1.1875 | 9.9754 | 0 | 0.71253 | 11.8755 | 11.8755 | 2.063 | 9.8125 | 0 | 0 | 0 | 11.8755
1.2.1.1 | Реконструкция РУ-6 кВ ТП-165 по адресу: Московская область, п. Нахабино, ул. 40 лет Октября | G_2150/15 | 2017 | 2020 | 4.0371 | 4.0371 | 0.40371 | 3.3911 | 0 | 0.24222 | 4.0371 | 4.0371 | 3.0821 | 0 | 0 | 0 | 0 | 3.0821
1.2.1.1 | Реконструкция КТП-286 для присоединения заявителя по адресу: Московская область, городской округ Истра, деревня Ленино, здание №54А, помещение 2 | J_5852/19 | 2019 | 2020 | 1.2411 | 1.2411 | 0.12411 | 1.0425 | 0 | 0.074465 | 1.2411 | 1.2411 | 0.060005 | 0 | 0 | 0 | 0 | 0.060005
1.2.1.1 | Реконструкция ТП-2/302 по адресу: Московская область, Истринский район, поселок Глебовский, ул. Микрорайон | J_5759/19 | 2019 | 2020 | 0.76309 | 0.76309 | 0.076309 | 0.641 | 0 | 0.045785 | 0.76309 | 0.76309 | 0.062458 | 0 | 0 | 0 | 0 | 0.062458
1.2.1.1 | Реконструкция ТП-316 по адресу: Московская обл., Истринский р-н, г. Истра, ул. Урицкого, д. № 4 | J_5808/19 | 2019 | 2020 | 2.8319 | 2.8319 | 0.2832 | 2.3788 | 0 | 0.16992 | 2.8319 | 2.8319 | 2.5934 | 0 | 0 | 0 | 0 | 2.5934
1.2.2.1 | Реконструкция ВЛ-0,4 кВ от ТП-233 ДНТ «НИЛ» по адресу: Московская область, Истринский р-н, п. Пионерский, ул. Парковая, ул. Полевая, Нагорный тупик, Овражный тупик | G_2115/15 | 2017 | 2025 | 17.0107 | 17.0107 | 1.7011 | 14.289 | 0 | 1.0206 | 17.0107 | 17.0107 | 0 | 0 | 0 | 0 | 0.011 | 0.011
1.2.2.1 | РеконструкцияВЛ-6кВТП97-ТП31,143,11,Красногорскийр-он,п.Нахабиноул.Мичурина,вдольВолок.шоссе,Истринскийр-он,г.Дедовскул.Лесная,Гражданская,Пригородная,111Пролетарскиепоадресу:Московскаяобл.,вдольВолоколамскогошоссемеждуп.Нахабиноиг.Дедовск | I_5068/18 | 2022 | 2024 | 7.3092 | 7.3092 | 0.73092 | 6.1397 | 0 | 0.43855 | 7.3092 | 7.3092 | 0 | 0 | 0 | 0.27849 | 7.0307 | 7.3092
1.2.2.1 | Реконструкция ВЛ-6 кВ ТП 43 - ТП 86, отп. на ТП 183, Истринский р-он,Истринский р-он, д.Садки, д.Талицы, ул.Новая, ул.Маркса,д.Талицы по адресу: Московская обл., Истринский р-он, вдоль Волоколамского шоссе между д.Садки и д.Талицы | I_5069/18 | 2022 | 2025 | 8.5926 | 8.5926 | 0.85926 | 7.2178 | 0 | 0.51556 | 8.5926 | 8.5926 | 0 | 0 | 0 | 0 | 0.011 | 0.011
1.2.2.1 | Реконструкция ВЛ-6 кВ фид. 25 с ПС 260 "Дедово" - РП 1, Истринский р-он, г.Дедовск п.Речфлота,лес,поле, с.Рождествено,д/о Снегири по адресу: Московская обл., Истринский р-н | I_5070/18 | 2022 | 2023 | 1.3782 | 1.3782 | 0.13782 | 1.1577 | 0 | 0.082694 | 1.3782 | 1.3782 | 0 | 0 | 0 | 1.3782 | 0 | 1.3782
1.2.2.1 | Реконструкция ВЛ-6 кВ фид. Чеховка РП 236 - ТП 367, отп. на ТП 237, отп. ТП 229, отп. на ТП 393, отп. на ТП 369, отп. на ТП 330, отп. на ТП 238, отп. на ТП 240, Истринский р-он, г.Истра-2-д.Шелковая гора, д.Слабошеино, к базе Мосавтодора, п.Лучинское,ул.Центральная, г.Истра-2-нефтебаза, п.Лучинское, д.Ябедино,д.Новоселово,СТ Мичуринец, п.Пионерский, д/о Чехова по адресу: д.Лучинское к базе Мосавтодора, д.Шелковая гора, д.Ябедино-д.Новоселово СТ Мичуринец | I_5071/18 | 2022 | 2025 | 20.3005 | 20.3005 | 2.0301 | 17.0524 | 0 | 1.218 | 20.3005 | 20.3005 | 0 | 0 | 0 | 0.019283 | 4.4623 | 4.4815
1.2.2.1 | Реконструкция ВЛ-6 кВ фид. 5 (22) ПС 576 "Снегири" ТП 55 - 59, 60, 61, отп. к ТП 68, 63, 120, 146, 157, отп. к ТП 193, Истринский р-он, п.Снегири, ул.Ленина, Некрасова, Мира, Труда, Октябрьская, ул.Труда,вдоль стадиона, ул.Жданова, Колхозная, Садовая, Комсомольская, у по адресу: Московская обл., Истринский р-он, п.Снегири, ул. Садовая, Комсомольская | I_5072/18 | 2022 | 2025 | 12.5912 | 12.5912 | 1.2591 | 10.5766 | 0 | 0.75547 | 12.5912 | 12.5912 | 0 | 0 | 0 | 0 | 0.011 | 0.011
1.2.2.1 | Реконструкция ВЛ-6 кВ ТП 257 - ТП 281, г.Истра,ул.Советская,СТ Песчанка по адресу: Московская обл., г.Истра, ул.Советская, СТ Песчанка | I_5073/18 | 2022 | 2023 | 1.8342 | 1.8342 | 0.18343 | 1.5408 | 0 | 0.11005 | 1.8342 | 1.8342 | 0 | 0 | 0 | 1.8342 | 0 | 1.8342
1.2.2.1 | Реконструкция ВЛ-0,4 к В от ТП-166 по адресу: Московская область, Истринский р-н, г. Дедовск, ул. Колхозная | G_2112/15 | 2016 | 2025 | 8.9218 | 8.9218 | 0.89218 | 7.4943 | 0 | 0.53531 | 8.9218 | 8.9218 | 0 | 0 | 0 | 0 | 0.011 | 0.011
1.2.2.1 | Реконструкция ВЛ-0,4 к В от ТП-200 по адресу: Московская область, г. Истра, ул. Пушечная гора, ул. Володарского, ул. Маяковская, Училищный переулок, Кооперативный переулок | G_2113/15 | 2017 | 2022 | 5.5784 | 5.5784 | 0.55784 | 4.6858 | 0 | 0.3347 | 5.5784 | 5.5784 | 0 | 0 | 5.5784 | 0 | 0 | 5.5784
1.2.2.1 | Реконструкция ВЛ-0,4 кВ от ТП-286 по адресу: Московская область, Истринский р-н, д. Ленино | G_2116/15 | 2016 | 2024 | 6.5228 | 6.5228 | 0.65228 | 5.4792 | 0 | 0.39137 | 6.5228 | 6.5228 | 0 | 0 | 0 | 0 | 6.5228 | 6.5228
1.2.1.1 | Реконструкция РУ-6 кВ ТП-54 по адресу: Московская область, Истринский р-н, п. Снегири | G_2117/15 | 2017 | 2020 | 5.6743 | 5.6743 | 0.56743 | 4.7664 | 0 | 0.34046 | 5.6743 | 5.6743 | 4.0358 | 0 | 0 | 0 | 0 | 4.0358
1.2.1.1 | Реконструкция ТП-2/302 по адресу: Московская область, Истринский р-н, п. Глебовский | G_2118/15 | 2017 | 2020 | 4.6079 | 4.6079 | 0.46079 | 3.8707 | 0 | 0.27648 | 4.6079 | 4.6079 | 4.5779 | 0 | 0 | 0 | 0 | 4.5779
1.2.1.1 | Реконструкция РУ-0,4 кВ ТП-220 по адресу: Московская область, г. Истра, ул. Первомайская | G_2119/15 | 2019 | 2023 | 3.3631 | 3.3631 | 0.33631 | 2.825 | 0 | 0.20178 | 3.3631 | 3.3631 | 0 | 0 | 0 | 3.3631 | 0 | 3.3631
1.2.1.1 | Реконструкция РУ-6 кВ РТП-174 по адресу: Московская область, г. Дедовск, ул. Больничная | G_2151/15 | 2019 | 2022 | 3.3201 | 3.3201 | 0.33201 | 2.7889 | 0 | 0.1992 | 3.3201 | 3.3201 | 0 | 0 | 3.3201 | 0 | 0 | 3.3201
1.2.1.1 | Реконструкция РУ-10 кВ ТП-764 по адресу: Московская область, г. Истра, ул. Ленина | I_2152/15 | 2018 | 2020 | 1.7144 | 1.7144 | 0.17144 | 1.4401 | 0 | 0.10287 | 1.7144 | 1.7144 | 1.7044 | 0 | 0 | 0 | 0 | 1.7044
1.2.1.1 | Реконструкция РТП-215 по адресу: Московская область, г. Истра, ул. 9-й Гвардейской дивизии | G_2153/15 | 2019 | 2023 | 15.5758 | 15.5758 | 1.5576 | 13.0837 | 0 | 0.93455 | 15.5758 | 15.5758 | 0 | 0 | 0 | 15.5758 | 0 | 15.5758
1.2.2.1 | Реконструкция ВЛ-0,4 к В от ТП-106 по адресу:Московская область, г. Дедовск, ул. 1-5 Знаменский переулок, ДСК «Малиновка», ДСК «Минобороны | G_2164/15 | 2016 | 2025 | 9.5076 | 9.5076 | 0.95076 | 7.9864 | 0 | 0.57046 | 9.5076 | 9.5076 | 0 | 0 | 0 | 0 | 0.011 | 0.011
1.2.1.1 | Реконструкция РТП №217 по адресу: Московская область, г. Истра, ул. 9-й Гвардейской Дивизии | I_2167/15 | 2018 | 2022 | 9.5326 | 9.5326 | 0.95326 | 8.0074 | 0 | 0.57195 | 9.5326 | 9.5326 | 0 | 0 | 9.5326 | 0 | 0 | 9.5326
1.2.1.1 | Реконструкция ТП-111 по адресу: Московская область, Истринский р-н, г. Дедовск, ул. Энергетиков | I_2168/15 | 2018 | 2020 | 7.6618 | 7.6618 | 0.76618 | 6.4359 | 0 | 0.45971 | 7.6618 | 7.6618 | 6.9379 | 0 | 0 | 0 | 0 | 6.9379
1.2.2.1 | Реконструкция КЛ-6 кВ ТП-168 – ТП-169 по адресу: Московская область, Истринский р-н, г. Дедовск, ул. Красный Октябрь | I_2169/15 | 2018 | 2020 | 3.8518 | 3.8518 | 0.38518 | 3.2355 | 0 | 0.23111 | 3.8518 | 3.8518 | 3.1714 | 0 | 0 | 0 | 0 | 3.1714
1.2.2.1 | Реконструкция КЛ-6 кВ ТП-168 – ТП-176 по адресу: Московская область, Истринский р-н, г. Дедовск, ул. Красный Октябрь | I_2170/15 | 2018 | 2020 | 2.4195 | 2.4195 | 0.24195 | 2.0324 | 0 | 0.14517 | 2.4195 | 2.4195 | 2.4095 | 0 | 0 | 0 | 0 | 2.4095
1.2.2.1 | Реконструкция КЛ-6 кВ ТП-176 – ТП-21 по адресу: Московская область, Истринский р-н, г. Дедовск, ул. Ударная, ул. Красный Октябрь | I_2171/15 | 2018 | 2020 | 2.7518 | 2.7518 | 0.27518 | 2.3115 | 0 | 0.16511 | 2.7518 | 2.7518 | 2.7418 | 0 | 0 | 0 | 0 | 2.7418
1.2.2.1 | Реконструкция КЛ-6 кВ РТП-174 – ТП-21 по адресу: Московская область, Истринский р-н, г. Дедовск, ул. Ударная, ул. Больничная | I_2172/15 | 2018 | 2020 | 2.7457 | 2.7457 | 0.27457 | 2.3064 | 0 | 0.16474 | 2.7457 | 2.7457 | 2.7457 | 0 | 0 | 0 | 0 | 2.7457
1.2.2.1 | Реконструкция ВЛ-0,4 кВ от ТП-59 по адресу: Московская область, Истринский р-н,п.Снегири, ул. Луговая, ул. Майская, ул. Пушкина, ул. Октябрьская, ул. Чкалова, ул. Осипенко, ул. Московская | I_2175/15 | 2018 | 2025 | 15.2096 | 15.2096 | 1.521 | 12.7761 | 0 | 0.91258 | 15.2096 | 15.2096 | 0 | 0 | 0 | 0.23058 | 3.3 | 3.5306
1.2.1.1 | Реконструкция ТП-9 по адресу: Московская область, Истринский район, г. Дедовск, ул. 1-я Главная | J_5788/19 | 2020 | 2020 | 1.5161 | 1.5161 | 0.15161 | 1.2735 | 0 | 0.090966 | 1.5161 | 1.5161 | 1.5161 | 0 | 0 | 0 | 0 | 1.5161
1.2.1.1 | Реконструкция ТП-344. Строительство ЛЭП-0,4 кВ от ТП-344 для электроснабжения энергопринимающих устройств заявителя по адресу: Московская обл., Истринский р-н, Истра г, Московская ул, дом № 9 (1 этап) | J_5887/19 | 2020 | 2020 | 0.48706 | 0.48706 | 0.048706 | 0.40913 | 0 | 0.029224 | 0.48706 | 0.48706 | 0.48706 | 0 | 0 | 0 | 0 | 0.48706
1.2.1.1 | Реконструкция ТП-56. Строительство ЛЭП-0,4 кВ от ТП-56 для электроснабжения энергопринимающих устройств заявителя по адресу: Московская обл., Истринский р-н, г.п. Снегири, Снегири дп, Железнодорожная, дом № 7 (1 этап) | J_5886/19 | 2020 | 2020 | 0.48706 | 0.48706 | 0.048706 | 0.40913 | 0 | 0.029224 | 0.48706 | 0.48706 | 0.48706 | 0 | 0 | 0 | 0 | 0.48706
1.2.2.1 | Реконструкция ЛЭП-6 кВ направлением РП-236 – ТП-225 по адресу: Московская область, г.о. Истра, Волоколамское шоссе | J_6179/19 | 2020 | 2021 | 6.8459 | 6.8459 | 0.68459 | 5.7505 | 0 | 0.41075 | 6.8459 | 6.8459 | 0.93002 | 5.9159 | 0 | 0 | 0 | 6.8459
1.2.1.1 | Реконструкция РТП-1521 по адресу: г. Пушкино, перекресток ул. Надсоновская и ул. Нижняя Слободская | G_461/12 | 2014 | 2021 | 30.5151 | 30.5151 | 3.0515 | 25.6326 | 0 | 1.8309 | 18.1929 | 18.1929 | 2.871 | 6.875 | 0 | 0 | 0 | 9.746
1.2.2.1 | Реконструкция Ф.№7 от ПС-685 «Мамонтовская» до РП-1524 по адресу: Московская область, г. Пушкино, Ярославское шоссе – мкр. Мамонтовка | G_2204/15 | 2016 | 2025 | 35.891 | 35.891 | 3.5891 | 30.1484 | 0 | 2.1535 | 35.891 | 35.891 | 0 | 0 | 0 | 0 | 0.011 | 0.011
1.2.2.1 | Реконструкция ВЛ 10 кВ лин.216 по адресу: Московская обл., г.о.Красноармейск | I_5075/18 | 2021 | 2024 | 6.0918 | 6.0918 | 0.60918 | 5.1171 | 0 | 0.36551 | 6.0918 | 6.0918 | 0 | 0 | 0 | 0 | 6.0918 | 6.0918
1.2.2.1 | Реконструкция ВЛ 6 кВ лин.226 по адресу: Московская обл., Пушкинский р-н, д.Грибово, д.Комягино, д.Левково, д.Невзорово | I_5076/18 | 2022 | 2025 | 9.7368 | 9.7368 | 0.97368 | 8.1789 | 0 | 0.58421 | 9.7368 | 9.7368 | 0 | 0 | 0 | 0 | 0.011 | 0.011
1.2.2.1 | Реконструкция ВЛ-0,4кВ по адресу: 141201, Московская обл., Пушкинский р-н., г. Пушкино, мкр. Междуречье | J_5971/19 | 2019 | 2020 | 0.44875 | 0.44875 | 0.044875 | 0.37695 | 0 | 0.026925 | 0.44875 | 0.44875 | 0.025256 | 0.32135 | 0 | 0 | 0 | 0.34661
1.2.2.1 | Реконструкция ВЛ 6 кВ лин.946 по адресу: Московская обл., Пушкинский р-н, п.Зеленоградский | I_5077/18 | 2023 | 2024 | 2.1672 | 2.1672 | 0.21672 | 1.8205 | 0 | 0.13003 | 2.1672 | 2.1672 | 0 | 0 | 0 | 0.18394 | 1.9833 | 2.1672
1.2.2.1 | Реконструкция ВЛ 6 кВ лин.953 по адресу: Московская обл., Пушкинский р-н, п.Зеленоградский | I_5079/18 | 2022 | 2023 | 2.2227 | 2.2227 | 0.22227 | 1.8671 | 0 | 0.13336 | 2.2227 | 2.2227 | 0 | 0 | 0 | 2.2227 | 0 | 2.2227
1.2.2.1 | Реконструкция ВЛ 6 кВ лин.964 по адресу: Московская обл., Пушкинский р-н, с.Братовщина | I_5080/18 | 2021 | 2023 | 3.9002 | 3.9002 | 0.39002 | 3.2762 | 0 | 0.23401 | 3.9002 | 3.9002 | 0 | 0 | 0 | 3.9002 | 0 | 3.9002
1.2.1.1 | Реконструкция ТП-1244 по адресу: Московская обл, Пушкинский р-н, Красноармейское шоссе, ГУЗ Санаторий «Пушкино | I_5313/18 | 2018 | 2020 | 2.0068 | 2.0068 | 0.20068 | 1.6857 | 0 | 0.12041 | 2.0068 | 2.0068 | 1.1 | 0 | 0 | 0 | 0 | 1.1
1.2.2.1 | Реконструкция Ф.№10 от ПС-239 «Пушкино» до РП-1524 по адресу: Московская область, г. Пушкино, Ярославское шоссе – мкр. Мамонтовка | G_2205/15 | 2019 | 2025 | 35.5248 | 35.5248 | 3.5525 | 29.8408 | 0 | 2.1315 | 35.5248 | 35.5248 | 0 | 0 | 0 | 0 | 0.011 | 0.011
1.2.2.1 | Реконструкция Ф.№508 и Ф.№607 от ПС-239 «Пушкино» до РП-1526 по адресу: Московская область, г. Пушкино, Ярославское шоссе – мкр. Клязьма | G_2206/15 | 2017 | 2025 | 28.2179 | 28.2179 | 2.8218 | 23.703 | 0 | 1.6931 | 28.2179 | 28.2179 | 0 | 0 | 0 | 0 | 0.011 | 0.011
1.2.2.1 | Реконструкция ВЛ-6кВ «Л.960» по адресу: Московская область, Пушкинский район, с. Братовщина, ул. Огородная – ул. Центральная | I_2207/15 | 2018 | 2023 | 10.2546 | 10.2546 | 1.0255 | 8.6138 | 0 | 0.61527 | 10.2545 | 10.2545 | 0 | 0 | 0 | 10.2545 | 0 | 10.2545
1.2.2.1 | Реконструкция ВЛ-6кВ «Л.633» по адресу: Московская область, г. Пушкино, м-н Мамонтовка, ул. Ленточка | G_2208/15 | 2019 | 2020 | 3.3895 | 3.3895 | 0.33895 | 2.8472 | 0 | 0.20337 | 3.3895 | 3.3895 | 2.6353 | 0 | 0 | 0 | 0 | 2.6353
1.2.2.1 | Реконструкция ТП-1262 по адресу: Московская область, г. Пушкино, м-н Клязьма, ул. Аксаковская | G_2259/15 | 2017 | 2020 | 3.7838 | 3.7838 | 0.37838 | 3.1784 | 0 | 0.22703 | 3.7838 | 3.7838 | 3.7738 | 0 | 0 | 0 | 0 | 3.7738
1.2.2.1 | Реконструкция РУ-6 кВ ТП-1317 по адресу: Московская область, Пушкинский район, г. Пушкино, мкр. Дзержинец | G_1804/15 | 2015 | 2020 | 1.4311 | 1.4311 | 0.14311 | 1.2021 | 0 | 0.085864 | 1.4287 | 1.4287 | 1.4187 | 0 | 0 | 0 | 0 | 1.4187
1.2.2.1 | Реконструкция ВЛ-10 кВ «Л.216» по адресу: Московская область, г. Красноармейск | I_3653/17 | 2018 | 2020 | 2.2623 | 2.2623 | 0.22623 | 1.9003 | 0 | 0.13574 | 2.2623 | 2.2623 | 2.0765 | 0 | 0 | 0 | 0 | 2.0765
1.2.2.1 | Реконструкция ф.№14 от ПС-440 «Правда» ПАО «МОЭСК» до РП-1527 по адресу: Московская область, Пушкинский район, г.п. Правдинский – г. Пушкино, м-н Новая Деревня | I_3656/17 | 2018 | 2024 | 29.5538 | 29.5538 | 2.9554 | 24.8252 | 0 | 1.7732 | 29.5538 | 29.5538 | 0 | 0 | 0 | 0 | 29.5538 | 29.5538
1.2.1.1 | Реконструкция РУ-6 кВ ТП-1088 по адресу: Московская область, Пушкинский район, г. Пушкино, ул. Лесная, д. 67 | G_1801/15 | 2015 | 2020 | 0.85959 | 0.85959 | 0.085959 | 0.72206 | 0 | 0.051575 | 0.85723 | 0.85723 | 0.85723 | 0 | 0 | 0 | 0 | 0.85723
1.2.1.1 | Реконструкция ТП-1010 по адресу: 141202, Московская обл., Пушкинский р-н, г. Пушкино | J_6052/19 | 2020 | 2020 | 1.3358 | 1.3358 | 0.13358 | 1.122 | 0 | 0.080146 | 1.3358 | 1.3358 | 1.3358 | 0 | 0 | 0 | 0 | 1.3358
1.2.2.1 | Реконструкция ВЛ-0,4кВ от ТП-561 по адресу: 141250, Московская обл., г. Красноармейск, ул. Чкалова, д. № 26 | J_6086/19 | 2020 | 2020 | 0.33471 | 0.33471 | 0.033471 | 0.28116 | 0 | 0.020083 | 0.33471 | 0.33471 | 0.33471 | 0 | 0 | 0 | 0 | 0.33471
1.2.1.1 | Реконструкция ТП-1132 по адресу: Московская обл., Пушкинский р-н, г. Пушкино | J_6166/19 | 2020 | 2020 | 0.96349 | 0.96349 | 0.096349 | 0.80933 | 0 | 0.057809 | 0.96349 | 0.96349 | 0.96349 | 0 | 0 | 0 | 0 | 0.96349
1.2.1.1 | Реконструкция КТПН-1689, строительство ЛЭП-0,4кВ по адресу: Московская обл., Пушкинский р-н, г. Пушкино, Ярославское ш., д. № 7 (1 этап) | J_6134/19 | 2019 | 2020 | 0.85931 | 0.85931 | 0.085931 | 0.72182 | 0 | 0.051559 | 0.85931 | 0.85931 | 0.47262 | 0 | 0 | 0 | 0 | 0.47262
1.2.2.1 | Реконструкция КЛ-6кВ направлением 2БКТП-5-ТП-1 ОАО ПО "ТОС" по адресу: 141707, РФ, Московская область г. Долгопрудный, ул. Менделеева | G_2346/15 | 2016 | 2022 | 3.8737 | 3.8737 | 0.38737 | 3.2539 | 0 | 0.23242 | 3.8737 | 3.8737 | 0.011 | 0.011 | 3.8417 | 0 | 0 | 3.8637
1.2.2.1 | Реконструкция КЛ-6кВ направлением ТП-328-ТП-132 по адресу: 141707, РФ, Московская область г. Долгопрудный, ул. Станционная | I_2347/15 | 2018 | 2023 | 5.33 | 5.33 | 0.53299 | 4.4772 | 0 | 0.3198 | 5.33 | 5.33 | 0 | 0 | 0 | 5.33 | 0 | 5.33
1.2.2.1 | Реконструкция КЛ-6кВ направлением ТП-37-ТП-443 по адресу: 141707, РФ, Московская область г. Долгопрудный, ул.25-го Съезда | G_2348/15 | 2019 | 2023 | 2.5954 | 2.5954 | 0.25954 | 2.1802 | 0 | 0.15573 | 2.5954 | 2.5954 | 0 | 0 | 0 | 2.5954 | 0 | 2.5954
1.2.2.1 | Реконструкция кабельных линий направлением от т.А (ПК-44) до т. Б (ПК-28) (ф.7,ф.8 направлением от ПС-676 ПАО "МОЭСК" до РП-170 ОАО "МЭК"). Сети 6 кВ. | H_М-2 | 2016 | 2025 | 28.0657 | 28.0657 | 2.8066 | 23.5752 | 0 | 1.6839 | 27.678 | 27.678 | 0 | 0 | 0 | 0.072281 | 6.16 | 6.2323
1.2.2.1 | Реконструкция кабельных линий направлением от т.Б (ПК-28) до РП-170 ОАО "МЭК" (ф.7,ф.8 направлением от ПС-676 до РП-170). Сети 6 кВ. | H_М-1 | 2016 | 2025 | 19.9228 | 19.9228 | 1.9923 | 16.7351 | 0 | 1.1954 | 19.5325 | 19.5325 | 0 | 0 | 0 | 0 | 0.011 | 0.011
1.2.1.1 | Реконструкция ТП-417 по адресу: Московская обл, Мытищи г, Колонцова ул, д. 5 | I_5312/18 | 2018 | 2020 | 1.4784 | 1.4784 | 0.14784 | 1.2419 | 0 | 0.088706 | 1.4784 | 1.4784 | 0.28499 | 0 | 0 | 0 | 0 | 0.28499
1.2.2.1 | Реконструкция кабельных линий направлением от ПС-676 ПАО "МОЭСК" до до т.А (ПК-44) (ф.7,ф.8 направлением от ПС-676 до РП-170). Сети 6 кВ. | H_М-3 | 2016 | 2025 | 26.096 | 26.096 | 2.6096 | 21.9206 | 0 | 1.5658 | 24.9534 | 24.9534 | 0 | 0 | 0 | 0.21555 | 5.698 | 5.9135
1.2.1.1 | Реконструкция ТП-574 по адресу: 141031, Московская обл., г.о. Мытищи, д. Высоково | J_6100/19 | 2020 | 2020 | 0.85931 | 0.85931 | 0.085931 | 0.72182 | 0 | 0.051559 | 0.85931 | 0.85931 | 0.85931 | 0 | 0 | 0 | 0 | 0.85931
1.2.2.1 | Реконструкция ЦРП-2 по адресу: Московская область, г.Балашиха, Лесной поселок, д.22 | G_1837/15 | 2016 | 2024 | 20.9433 | 20.9433 | 2.0943 | 17.5924 | 0 | 1.2566 | 20.9433 | 20.9433 | 0 | 0 | 0 | 1.0377 | 19.9057 | 20.9433
1.2.1.1 | Реконструкция ТП-149 по адресу: 143966, Московская область, г. Реутов, ул. Строителей, д.11 | J_5703/18 | 2018 | 2020 | 4.0806 | 4.0806 | 0.40806 | 3.4277 | 0 | 0.24483 | 4.0806 | 4.0806 | 3.7299 | 0 | 0 | 0 | 0 | 3.7299
1.2.1.1 | Реконструкция РУ-6 кВ ТП-839 по адресу: г. Балашиха, мкр. Салтыковка, ул. Садовая | J_5549/18 | 2019 | 2020 | 6.6275 | 6.6275 | 0.66275 | 5.5671 | 0 | 0.39765 | 6.6275 | 6.6275 | 5.1206 | 0 | 0 | 0 | 0 | 5.1206
1.2.1.1 | Реконструкция ТП-921 по адресу: 143930, Московская обл., г. Балашиха, мкр. Салтыковка,ул. Окольная, д. № 3А | J_5810/19 | 2019 | 2020 | 4.0597 | 4.0597 | 0.40597 | 3.4101 | 0 | 0.24358 | 4.0597 | 4.0597 | 0.81808 | 0 | 0 | 0 | 0 | 0.81808
1.2.2.1 | Реконструкция двух КЛ-10 кВ направлением от ПС-692 ф.6 и ф.36 до РП-990 по адресу: Московская область, г.о. Балашиха, г. Реутов | I_5257/18 | 2019 | 2022 | 16.97 | 16.97 | 1.697 | 14.2548 | 0 | 1.0182 | 16.97 | 16.97 | 0.011 | 0.42745 | 0.55 | 14.85 | 0 | 15.8384
1.2.2.1 | Реконструкция ВЛ 6 кВ РП930-ТП901 по адресу: г.Балашиха, мкр.Салтыковка, ул.Средняя, ул.Крайняя | I_5062/18 | 2022 | 2024 | 2.8331 | 2.8331 | 0.28331 | 2.3798 | 0 | 0.16999 | 2.8331 | 2.8331 | 0 | 0 | 0 | 0.54894 | 2.2842 | 2.8331
1.2.1.1 | Реконструкция ТП-491 по адресу: Московская обл, Балашиха г, территория в/ч 35690 | I_5315/18 | 2018 | 2020 | 3.1871 | 3.1871 | 0.31871 | 2.6772 | 0 | 0.19123 | 2.9751 | 2.9751 | 2.7166 | 0 | 0 | 0 | 0 | 2.7166
1.2.1.1 | Реконструкция ЦРП-3 для электроснабжения энергопринимающих устройств заявителя по адресу: 143912, Московская обл, Балашиха г, Объездное ш. | I_5338/18 | 2018 | 2020 | 2.2519 | 2.2519 | 0.22519 | 1.8916 | 0 | 0.13511 | 2.2518 | 2.2518 | 0.15481 | 0 | 0 | 0 | 0 | 0.15481
1.2.2.1 | Реконструкция ВЛ 6 кВ РП930-ТП941 по адресу: г. Балашиха, мкр. Салтыковка | I_5063/18 | 2022 | 2023 | 2.195 | 2.195 | 0.2195 | 1.8438 | 0 | 0.1317 | 2.195 | 2.195 | 0 | 0 | 0 | 2.195 | 0 | 2.195
1.2.1.1 | Реконструкция ТП-586 по адресу: Московская обл., Балашихинский р-н, д. Павлино | J_6066/19 | 2019 | 2020 | 0.85931 | 0.85931 | 0.085931 | 0.72182 | 0 | 0.051559 | 0.85931 | 0.85931 | 0.85931 | 0 | 0 | 0 | 0 | 0.85931
1.2.2.1 | Реконструкция ВЛ-6 кВ направлением РП-30–КТП-821 по адресу: Московская область, г.о. Балашиха, мкр. Салтыковка | I_4276/17 | 2019 | 2020 | 2.4514 | 2.4514 | 0.24514 | 2.0592 | 0 | 0.14708 | 2.4514 | 2.4514 | 2.4414 | 0 | 0 | 0 | 0 | 2.4414
1.2.2.1 | Реконструкция ВЛ-6 кВ направлением РП-930–ТП-941–ТП-942 по адресу: Московская область, г.о. Балашиха, мкр. Салтыковка | I_4277/17 | 2019 | 2020 | 2.1667 | 2.1667 | 0.21667 | 1.82 | 0 | 0.13 | 2.1667 | 2.1667 | 2.1567 | 0 | 0 | 0 | 0 | 2.1567
1.2.1.1 | Реконструкция ТП-211. Строительство ЛЭП-0,4 кВ от ТП-211 до ВРУ объекта заявителя по адресу: Московская обл, Балашиха г., Энтузиастов ш. (1 Этап) | I_4295/18 | 2018 | 2020 | 13.9792 | 13.9792 | 1.3979 | 11.7425 | 0 | 0.83875 | 13.9792 | 13.9792 | 1.7358 | 0 | 0 | 0 | 0 | 1.7358
1.2.2.1 | Реконструкция ВЛ-6 кВ от КТП-826 до КТП-828 по адресу: Московская область, г.о. Балашиха, ул. Александровская | G_4061/17 | 2023 | 2024 | 1.438 | 1.438 | 0.1438 | 1.2079 | 0 | 0.086281 | 1.438 | 1.438 | 0 | 0 | 0 | 0.15181 | 1.2862 | 1.438
1.2.2.1 | Реконструкция ВЛ-6 кВ направлением РП-930-ТП-931-ТП932 по адресу: Московская область, г.о. Балашиха, ул. Кооперативная, ул. Лесопарковая, ул. Чапаева | G_4065/17 | 2023 | 2024 | 2.8984 | 2.8984 | 0.28984 | 2.4347 | 0 | 0.17391 | 2.8984 | 2.8984 | 0 | 0 | 0 | 0.21827 | 2.6802 | 2.8984
1.2.2.1 | Реконструкция ВЛ-6 кВ направлением РП-930-ТП-906-ТП-901 по адресу: Московская область, г.о. Балашиха, мкр. Салтыковка | G_4275/17 | 2023 | 2024 | 2.6073 | 2.6073 | 0.26073 | 2.1901 | 0 | 0.15644 | 2.6073 | 2.6073 | 0 | 0 | 0 | 0.11804 | 2.4893 | 2.6073
1.2.1.1 | Реконструкция РП-30 по адресу: Московская область, г.Балашиха | I_1839/15 | 2018 | 2020 | 5.3222 | 5.3222 | 0.53222 | 4.4707 | 0 | 0.31933 | 5.3222 | 5.3222 | 3.2218 | 0 | 0 | 0 | 0 | 3.2218
1.1.2.1 | Реконструкция КТП-292 для электроснабжения энергопринимающих устройств заявителя по адресу: Московская обл., Балашиха г, Карбышева ул, напротив ВТУ | J_5884/19 | 2020 | 2020 | 0.48706 | 0.48706 | 0.048706 | 0.40913 | 0 | 0.029224 | 0.48706 | 0.48706 | 0.48706 | 0 | 0 | 0 | 0 | 0.48706
1.2.2.1 | Реконструкция КЛ-6 кВ от РТП-15 до ТП-212 по адресу: Московская область, г.о. Лосино-Петровский, ул. Ленина – ул. Кирова – ул. Чехова | G_2422/15 | 2019 | 2023 | 8.2985 | 8.2985 | 0.82985 | 6.9707 | 0 | 0.49791 | 8.2985 | 8.2985 | 0 | 0 | 0 | 8.2985 | 0 | 8.2985
1.2.2.1 | Реконструкция 2КЛ-6 кВ направлением от ПС-26 «Монино» до РТП-2 (ф.2А, ф.4А) по адресу: Московская область, г.о.Лосино-Петровский, ул. 7-го Ноября | I_3941/17 | 2018 | 2020 | 1.323 | 1.323 | 0.1323 | 1.1113 | 0 | 0.079382 | 1.1098 | 1.1098 | 0.073055 | 0 | 0 | 0 | 0 | 0.073055
1.2.2.1 | Реконструкция КЛ-6 кВ направлением РТП-2 - РТП-15. Строительство КЛ-6 кВ направлением РТП-2 - РТП-15 по адресу: Московская область, г. Лосино-Петровский | I_4724/18 | 2019 | 2023 | 31.1235 | 31.1235 | 3.1124 | 26.1438 | 0 | 1.8674 | 31.1235 | 31.1235 | 0 | 0 | 0 | 31.1235 | 0 | 31.1235
1.2.2.1 | Реконструкция КЛ-6 кВ от ТП-34 до КТП-29 по адресу: Московская область, г.о. Лосино-Петровский, ул. Почтовый проезд – ул. Садовая | I_2418/15 | 2018 | 2020 | 2.2758 | 2.2758 | 0.22758 | 1.9117 | 0 | 0.13655 | 2.2758 | 2.2758 | 2.2758 | 0 | 0 | 0 | 0 | 2.2758
1.2.2.1 | Реконструкция КЛ-6 кВ от ТП-226 до ТП-227 по адресу: Московская область, г.о. Лосино-Петровский, мкр. Солнечный – санаторий «Монино | G_2416/15 | 2016 | 2022 | 13.109 | 13.109 | 1.3109 | 11.0116 | 0 | 0.78654 | 13.109 | 13.109 | 0 | 0 | 13.109 | 0 | 0 | 13.109
1.2.2.1 | Реконструкция «Ф.2Б» и «Ф.4Б» от ПС-26 «Монино» до РТП-15 по адресу: Московская область, г. Лосино-Петровский, ул. 7 Ноября – ул. Первомайская | G_2405/15 | 2016 | 2022 | 14.2973 | 14.2973 | 1.4297 | 12.0098 | 0 | 0.85784 | 14.2973 | 14.2973 | 0 | 0 | 14.2973 | 0 | 0 | 14.2973
1.2.1.1 | Реконструкция ТП-61 по адресу: 141150, Московская обл., г. Лосино-Петровский, ул. Дачная, уч. №7А | J_5905/19 | 2019 | 2020 | 0.85931 | 0.85931 | 0.085931 | 0.72182 | 0 | 0.051559 | 0.85931 | 0.85931 | 0.0055 | 0 | 0 | 0 | 0 | 0.0055
1.2.1.1 | Реконструкция РП-4 для электроснабжения энергопринимающих устройств заявителя по адресу: 141230, Московская обл, Черноголовка г., 23 км | I_5425/18 | 2018 | 2020 | 3.1543 | 3.1543 | 0.31543 | 2.6496 | 0 | 0.18926 | 3.1543 | 3.1543 | 2.7356 | 0 | 0 | 0 | 0 | 2.7356
1.2.2.1 | Реконструкция двух КЛ-10, фидер 9α и фидер 11α, от ПС-206 «Фрязино» ПАО «МОЭСК» до РП-3 по адресу: Московская область, г.Фрязино, ул.Вокзальная, стр.17в | G_2129/15 | 2017 | 2022 | 42.1871 | 42.1871 | 4.2187 | 35.4371 | 0 | 2.5312 | 42.187 | 42.187 | 0 | 0 | 42.187 | 0 | 0 | 42.187
1.2.2.1 | Реконструкция КЛ-10 кВ (фидер 22α) от ПС-206 «Фрязино» до РТП-8 по адресу: Московская область, г. Фрязино | I_5363/18 | 2018 | 2023 | 31.5029 | 31.5029 | 3.1503 | 26.4625 | 0 | 1.8902 | 31.5029 | 31.5029 | 0.11 | 1.1 | 0.37706 | 27.6378 | 0 | 29.2249
1.2.1.1 | Реконструкция ТП-480 по адресу: Московская обл, Фрязино г, Комсомольская ул, дом №17 | I_5308/18 | 2018 | 2020 | 3.6923 | 3.6923 | 0.36923 | 3.1016 | 0 | 0.22154 | 3.4804 | 3.4804 | 1.1056 | 0 | 0 | 0 | 0 | 1.1056
1.2.2.1 | Реконструкция двух КЛ-10, фидер 9β и фидер 11β, от ПС-206 «Фрязино» ПАО «МОЭСК» до РП-6 по адресу: Московская область, г.Фрязино, ул.Советская, д.1а,стр.1 | I_2130/15 | 2018 | 2025 | 79.1977 | 79.1977 | 7.9198 | 66.5261 | 0 | 4.7519 | 79.1977 | 79.1977 | 0 | 0 | 0 | 0.21746 | 0.88 | 1.0975
1.2.1.1 | Реконструкция ТП-433 по адресу: Московская область, г.Фрязино, ул. Полевая | G_2132/15 | 2016 | 2020 | 3.0319 | 3.0319 | 0.30319 | 2.5468 | 0 | 0.18192 | 3.032 | 3.032 | 3.022 | 0 | 0 | 0 | 0 | 3.022
1.2.1.1 | Реконструкция ТП-450 по адресу: Московская область, г.Фрязино, Окружной проезд | G_2133/15 | 2016 | 2023 | 10.2517 | 10.2517 | 1.0252 | 8.6114 | 0 | 0.6151 | 10.2517 | 10.2517 | 0 | 0 | 0 | 10.2517 | 0 | 10.2517
1.2.1.1 | Реконструкция РТП-16013 по адресу: Московская область, г. Звенигород | I_4455/17 | 2018 | 2020 | 23.8927 | 23.8927 | 2.3893 | 20.0699 | 0 | 1.4336 | 23.8927 | 23.8927 | 20.3938 | 0 | 0 | 0 | 0 | 20.3938
1.2.1.1 | Реконструкция ТП-160115 по адресу: Московская область, г. Звенигород, В. Посад | J_5237/18 | 2020 | 2021 | 6.0496 | 6.0496 | 0.60496 | 5.0817 | 0 | 0.36298 | 6.0496 | 6.0496 | 0.53763 | 5.512 | 0 | 0 | 0 | 6.0496
1.2.2.1 | Реконструкция ЛЭП-0,4 кВ от РУ-0,4 кВ ТП-160129 по адресу: Московская обл, Звенигород г, Пролетарская ул | J_ОД-45/19 | 2019 | 2020 | 0.18314 | 0.18314 | 0.018314 | 0.15384 | 0 | 0.010988 | 0.18314 | 0.18314 | 0.11209 | 0 | 0 | 0 | 0 | 0.11209
1.2.1.1 | Реконструкция РТП-16021. Строительство КЛ-6 кВ и КЛ-10 кВ по адресу: Московская область, г. Звенигород, В. Посад, мкр. Ракитня | J_5799/19 | 2021 | 2021 | 20.5966 | 20.5966 | 2.0597 | 17.3012 | 0 | 1.2358 | 20.5966 | 20.5966 | 0 | 20.5966 | 0 | 0 | 0 | 20.5966
1.2.1.1 | Реконструкция ЦРП-5 по адресу: Московская область, г. Краснознаменск | I_4588/18 | 2018 | 2021 | 51.0759 | 51.0759 | 5.1076 | 42.9038 | 0 | 3.0646 | 51.0759 | 51.0759 | 0 | 0.39035 | 45.76 | 0 | 0 | 46.1503
1.2.1.1 | Реконструкция РУ-10 кВ ЦРП-6 по адресу: Московская область, г. Краснознаменск, ул. Победы, д.23А | J_5842/19 | 2021 | 2021 | 39.6799 | 39.6799 | 3.968 | 33.3311 | 0 | 2.3808 | 39.6799 | 39.6799 | 0 | 39.6799 | 0 | 0 | 0 | 39.6799
1.2.2.1 | Реконструкция КЛ-0,4 кВ и перевод сетей 0,4 кВ с ТП-1 на ТП-1Н по адресу: Московская обл, г.Краснознаменск | J_5841/19 | 2022 | 2024 | 17.6806 | 17.6806 | 1.7681 | 14.8517 | 0 | 1.0608 | 17.6806 | 17.6806 | 0 | 0 | 0 | 0 | 17.6806 | 17.6806
1.2.2.1 | Реконструкция ВЛ-10 кВ от опоры «0» до опоры «17» (ф.111 и ф.207 от ПС-25 «Встреча») по адресу: Московская обл, г.Краснознаменск | J_5840/19 | 2021 | 2025 | 43.7153 | 43.7153 | 4.3715 | 36.7209 | 0 | 2.6229 | 43.7153 | 43.7153 | 0 | 0 | 0 | 0 | 2.2384 | 2.2384
1.2.1.1 | Реконструкция РУ-6 кВ ТП-553 по адресу: Московская область, Раменский р-н., д. Трошково | G_2582/15 | 2017 | 2022 | 16.7105 | 16.7105 | 1.671 | 14.0368 | 0 | 1.0026 | 16.7105 | 16.7105 | 0 | 0 | 16.6605 | 0 | 0 | 16.6605
1.2.2.1 | Реконструкция ВЛ 6 кВ ТП-405-ТП-468 по адресу: МО, Раменский р-н, г.п. Кратово, д. Донино | I_5111/18 | 2023 | 2024 | 2.2227 | 2.2227 | 0.22227 | 1.8671 | 0 | 0.13336 | 2.2227 | 2.2227 | 0 | 0 | 0 | 0.24499 | 1.9777 | 2.2227
1.2.2.1 | Реконструкция ВЛ 6 кВ ТП-478-ТП-412 по адресу: МО, Раменский р-н, с.п. Гжельское | I_5112/18 | 2023 | 2024 | 1.6539 | 1.6539 | 0.16539 | 1.3893 | 0 | 0.099234 | 1.6539 | 1.6539 | 0 | 0 | 0 | 0.16929 | 1.4846 | 1.6539
1.2.2.1 | Реконструкция ВЛ 6 кВ ТП-493-ТП-438 по адресу: МО, Раменский р-н, с.п. Кузнецовское | I_5113/18 | 2022 | 2023 | 1.3782 | 1.3782 | 0.13782 | 1.1577 | 0 | 0.082694 | 1.3782 | 1.3782 | 0 | 0 | 0 | 1.3782 | 0 | 1.3782
1.2.2.1 | Реконструкция ВЛ 6 кВ ТП-414-ТП-408 по адресу: МО, Раменский р-н, с.п. Гжельское | I_5114/18 | 2021 | 2023 | 3.3197 | 3.3197 | 0.33197 | 2.7885 | 0 | 0.19918 | 3.3197 | 3.3197 | 0 | 0 | 0 | 3.3197 | 0 | 3.3197
1.2.2.1 | Реконструкция ВЛ 6 кВ РТП-6-ТП-602 по адресу: МО, Раменский р-н, с.п. Гжельское | I_5115/18 | 2022 | 2023 | 2.3615 | 2.3615 | 0.23615 | 1.9836 | 0 | 0.14169 | 2.3615 | 2.3615 | 0 | 0 | 0 | 2.3615 | 0 | 2.3615
1.2.2.1 | Реконструкция ВЛ 10 кВ оп.44 – ТП-111 по адресу: МО, Раменский р-н, с.п. Вялковское, СНТ «Луч» | I_5119/18 | 2022 | 2023 | 1.2404 | 1.2404 | 0.12404 | 1.042 | 0 | 0.074426 | 1.2404 | 1.2404 | 0 | 0 | 0 | 1.2404 | 0 | 1.2404
1.2.2.1 | Реконструкция ВЛ 10 кВ оп.10 – ТП-400 по адресу: МО, Раменский р-н, с.п. Вялковское | I_5120/18 | 2022 | 2023 | 1.5161 | 1.5161 | 0.15161 | 1.2735 | 0 | 0.090964 | 1.5161 | 1.5161 | 0 | 0 | 0 | 1.5161 | 0 | 1.5161
1.2.2.1 | Реконструкция ВЛ 10 кВ ТП-365-ТП-363 по адресу: МО, Раменский р-н, с.п. Вялковское | I_5121/18 | 2022 | 2023 | 1.2404 | 1.2404 | 0.12404 | 1.042 | 0 | 0.074426 | 1.2404 | 1.2404 | 0 | 0 | 0 | 1.2404 | 0 | 1.2404
1.2.2.1 | Реконструкция ВЛ 10 кВ оп.31 – ТП-277 по адресу: МО, Раменский р-н, с.п. Вялковское | I_5123/18 | 2021 | 2024 | 0.60643 | 0.60643 | 0.060643 | 0.5094 | 0 | 0.036386 | 0.60643 | 0.60643 | 0 | 0 | 0 | 0 | 0.60643 | 0.60643
1.2.2.1 | Реконструкция ВЛ 10 кВ ПС-366 ф.127 - РП-24 по адресу: МО, г. Раменское, Северный район | I_5124/18 | 2022 | 2024 | 3.067 | 3.067 | 0.3067 | 2.5763 | 0 | 0.18402 | 3.067 | 3.067 | 0 | 0 | 0 | 0.61783 | 2.4492 | 3.067
1.2.2.1 | Реконструкция ВЛ 10 кВ ПС-366 ф.114,117 - РП-4 по адресу: МО, г. Раменское, Северный район | I_5125/18 | 2021 | 2023 | 3.0509 | 3.0509 | 0.30509 | 2.5628 | 0 | 0.18306 | 3.0509 | 3.0509 | 0 | 0 | 0 | 3.0509 | 0 | 3.0509
1.2.2.1 | Реконструкция ВЛ 6 кВ ТП-474-ТП-241 по адресу: МО, Раменский р-н, вблизи с. Новое | I_5126/18 | 2021 | 2024 | 1.9452 | 1.9452 | 0.19452 | 1.634 | 0 | 0.11671 | 1.9452 | 1.9452 | 0 | 0 | 0 | 0 | 1.9452 | 1.9452
1.2.1.1 | Реконструкция РП-4 по адресу: Московская область, Раменский р-н, с.п. Гжельское, с. Речицы | I_5181/18 | 2019 | 2022 | 7.9394 | 7.9394 | 0.79394 | 6.6691 | 0 | 0.47636 | 7.9394 | 7.9394 | 0.011 | 0.011 | 7.2347 | 0 | 0 | 7.2567
1.2.1.1 | Реконструкция РТП-18 по адресу: Московская область, Раменский р-н, с.п. Новохаритоновское, с. Карпово | I_5182/18 | 2019 | 2022 | 23.3366 | 23.3366 | 2.3337 | 19.6027 | 0 | 1.4002 | 23.3366 | 23.3366 | 0.011 | 0.011 | 0.27544 | 7.48 | 0 | 7.7774
1.2.1.1 | Реконструкция РТП-29 по адресу: Московская область, Раменский р-н, г.п. Кратово, с. Игумново | I_5183/18 | 2019 | 2020 | 9.743 | 9.743 | 0.9743 | 8.1841 | 0 | 0.58458 | 9.743 | 9.743 | 8.7542 | 0 | 0 | 0 | 0 | 8.7542
1.2.1.1 | Реконструкция РТП-28 по адресу: Московская область, Раменский р-н, пос. Удельная | I_5186/18 | 2019 | 2020 | 40.013 | 40.013 | 4.0013 | 33.6109 | 0 | 2.4008 | 40.013 | 40.013 | 40.003 | 0 | 0 | 0 | 0 | 40.003
1.2.1.1 | Реконструкция ТП-445, установка блок-трансформатора 10/6 кВ по адресу: Московская область, Раменский р-н, с.п. Новохаритоновское, д. Антоново | I_5187/18 | 2020 | 2022 | 13.3834 | 13.3834 | 1.3383 | 11.242 | 0 | 0.803 | 13.3834 | 13.3834 | 0 | 0 | 13.3834 | 0 | 0 | 13.3834
1.2.1.1 | Реконструкция РУ-6кВ, РУ-0,4кВ в ТП-471 по адресу:Московская область, Раменский р-н., Ново-Харитоново | G_2583/15 | 2016 | 2020 | 7.5641 | 7.5641 | 0.75641 | 6.3538 | 0 | 0.45384 | 7.5641 | 7.5641 | 6.8792 | 0 | 0 | 0 | 0 | 6.8792
1.2.1.1 | Реконструкция РУ-10кВ РП-33 по адресу: Московская область, Раменский р-н., г. Раменское, Рыбхозное ш. | G_2586/15 | 2016 | 2024 | 30.5612 | 30.5612 | 3.0561 | 25.6714 | 0 | 1.8337 | 30.5612 | 30.5612 | 0 | 0 | 0 | 0.61733 | 29.9439 | 30.5612
1.2.1.1 | Реконструкция РУ-10кВ РП-8 по адресу: Московская область, г. Жуковский, ул. Праволинейная | G_2587/15 | 2017 | 2024 | 30.5612 | 30.5612 | 3.0561 | 25.6714 | 0 | 1.8337 | 30.5612 | 30.5612 | 0 | 0 | 0 | 0.61733 | 29.9439 | 30.5612
1.2.2.1 | Реконструкция КЛ-10 кВ от ПС-175 (ф.19β) до РП-8 по адресу: Московская область, г. Жуковский | G_2589/15 | 2016 | 2025 | 13.4227 | 13.4227 | 1.3423 | 11.2751 | 0 | 0.80536 | 13.4227 | 13.4227 | 0 | 0 | 0 | 0 | 0.011 | 0.011
1.2.2.1 | Реконструкция КЛ-10 кВ от РТП-8 до РТП-27 по адресу: Московская область, Раменский р-н | I_2594/15 | 2018 | 2025 | 30.223 | 30.223 | 3.0223 | 25.3873 | 0 | 1.8134 | 30.223 | 30.223 | 0 | 0 | 0 | 0.24532 | 6.6 | 6.8453
1.2.1.1 | Реконструкция ТП-22 и ВЛ-0,23 кВ от ТП-22 по адресу: Московская область, Раменский р-н | G_2595/15 | 2017 | 2024 | 4.5537 | 4.5537 | 0.45537 | 3.8251 | 0 | 0.27322 | 4.5537 | 4.5537 | 0 | 0 | 0 | 0.60903 | 3.9446 | 4.5537
1.2.1.1 | Реконструкция РУ-10 кВ РП-24 по адресу: Московская область, Раменский р-н., г. Раменское, ул. Свободы | G_2596/15 | 2017 | 2024 | 35.09 | 35.09 | 3.509 | 29.4756 | 0 | 2.1054 | 35.09 | 35.09 | 0 | 0 | 0 | 0.098978 | 34.991 | 35.09
1.2.1.1 | Реконструкция РУ-10 кВ РП-9 по адресу: Московская область, Раменский р-н., д . Кузнецово | I_2597/15 | 2018 | 2024 | 12.9026 | 12.9026 | 1.2903 | 10.8382 | 0 | 0.77416 | 12.9026 | 12.9026 | 0 | 0 | 0 | 0.11289 | 12.7897 | 12.9026
1.2.1.1 | Реконструкция ТП-41 и ВЛ-0,23 кВ от ТП-41 по адресу: Московская область, Раменский р-н | G_2599/15 | 2017 | 2023 | 7.7429 | 7.7429 | 0.77429 | 6.504 | 0 | 0.46457 | 7.7429 | 7.7429 | 0 | 0 | 0 | 7.7429 | 0 | 7.7429
1.2.2.1 | Реконструкция КВЛ-10 кВ от ПС-366 до РП-33 по адресу: Московская область, Раменский р-н | G_2600/15 | 2016 | 2024 | 8.9453 | 8.9453 | 0.89453 | 7.5141 | 0 | 0.53672 | 8.9453 | 8.9453 | 0 | 0 | 0 | 0.15983 | 8.7855 | 8.9453
1.2.1.1 | Перевод сетей на напряжение 10 кВ по адресу: Московская область, Раменский р-н, с.п. Сафоновское | G_2601/15 | 2016 | 2025 | 35.201 | 35.201 | 3.5201 | 29.5689 | 0 | 2.1121 | 35.201 | 35.201 | 0 | 0 | 0 | 0 | 0.011 | 0.011
1.2.1.1 | Реконструкция ТП-58 и ВЛ-0,23 кВ от ТП-58 по адресу: Московская область, Раменский р-н | G_2610/15 | 2017 | 2022 | 6.6222 | 6.6222 | 0.66222 | 5.5626 | 0 | 0.39733 | 6.6222 | 6.6222 | 0 | 0 | 6.6222 | 0 | 0 | 6.6222
1.2.1.1 | Реконструкция ТП-72 и ВЛ-0,23 кВ от ТП-72 по адресу: Московская область, Раменский р-н | G_2611/15 | 2017 | 2022 | 5.7059 | 5.7059 | 0.57059 | 4.793 | 0 | 0.34236 | 5.7059 | 5.7059 | 0 | 0 | 5.7059 | 0 | 0 | 5.7059
1.2.1.1 | Реконструкция ТП-143 и ВЛ-0,23 кВ от ТП-143 по адресу: Московская область, Раменский р-н | G_2612/15 | 2017 | 2023 | 8.842 | 8.842 | 0.8842 | 7.4273 | 0 | 0.53052 | 8.8421 | 8.8421 | 0 | 0 | 0 | 8.8421 | 0 | 8.8421
1.2.1.1 | Реконструкция ТП-181 и ВЛ-0,23 кВ от ТП-181 по адресу:Московская область, Раменский р-н | G_2613/15 | 2017 | 2023 | 7.7429 | 7.7429 | 0.77429 | 6.504 | 0 | 0.46457 | 7.7429 | 7.7429 | 0 | 0 | 0 | 7.7429 | 0 | 7.7429
1.2.1.1 | Реконструкция ТП-402 и ВЛ-0,23 кВ от ТП-402 по адресу: Московская область, Раменский р-н | G_2614/15 | 2017 | 2024 | 4.4045 | 4.4045 | 0.44045 | 3.6998 | 0 | 0.26427 | 4.4045 | 4.4045 | 0 | 0 | 0 | 0.43395 | 3.9705 | 4.4045
1.2.1.1 | Реконструкция ТП-59 и ВЛ-0,23 кВ от ТП-59 по адресу: Московская область, Раменский р-н | G_2615/15 | 2017 | 2024 | 4.4045 | 4.4045 | 0.44045 | 3.6998 | 0 | 0.26427 | 4.4045 | 4.4045 | 0 | 0 | 0 | 0.43395 | 3.9705 | 4.4045
1.2.1.1 | Реконструкция ТП-352 и ВЛ-0,23 кВ от ТП-352 по адресу: Московская область, Раменский р-н | G_2616/15 | 2017 | 2024 | 4.3486 | 4.3486 | 0.43486 | 3.6528 | 0 | 0.26091 | 4.3486 | 4.3486 | 0 | 0 | 0 | 0.37244 | 3.9761 | 4.3486
1.2.2.1 | Реконструкция ВЛ-0,4 кВ от ТП-4, ТП-23, ТП-150, ТП-161, ТП-195 по адресу: Московская обл, г. Раменское, ул. 100-й Свирской Дивизии, ул. Полевая, ул. Московская, ул. Колхозная, ул. Революции, ул. Дунайская, ул. Краснознаменская | I_4598/18 | 2018 | 2025 | 38.3328 | 38.3328 | 3.8333 | 32.1995 | 0 | 2.3 | 38.3328 | 38.3328 | 0.011 | 0.11 | 0.11 | 0.11 | 0.11 | 0.451
1.2.1.1 | Реконструкция ТП-40. Строительство ЛЭП-0,4 кВ от ТП-40 по адресу: Московская обл., Раменский р-н, ВЭИ им Ленина п (1 этап) | J_5870/19 | 2019 | 2020 | 0.39027 | 0.39027 | 0.039027 | 0.32783 | 0 | 0.023416 | 0.39027 | 0.39027 | 0.37163 | 0 | 0 | 0 | 0 | 0.37163
1.2.2.1 | Реконструкция участка ВЛ-0,4 кВ от ТП-308 по адресу: Московская обл, Раменский р-н, Раменское г, Ильинский п, Коммунистическая ул, дом №2а | J_5873/19 | 2019 | 2020 | 0.7159 | 0.7159 | 0.07159 | 0.60136 | 0 | 0.042954 | 0.7159 | 0.7159 | 0.05417 | 0 | 0 | 0 | 0 | 0.05417
1.2.2.1 | Реконструкция КВЛ-10 кВ ТП-403 – ТП-473 по адресу: Московская обл, Раменский р-н, г.п. Кратово | J_5682/19 | 2019 | 2020 | 6.2699 | 6.2699 | 0.62699 | 5.2667 | 0 | 0.37619 | 6.2699 | 6.2699 | 4.8376 | 0 | 0 | 0 | 0 | 4.8376
1.2.1.1 | Реконструкция РУ-6 кВ ТП-493 для электроснабжения энергопринимающих устройств заявителя по адресу: Московская обл, Раменский р-н, пос. Электроизолятор, дом №67 | J_6158/19 | 2020 | 2020 | 1.7955 | 1.7955 | 0.17955 | 1.5082 | 0 | 0.10773 | 1.7955 | 1.7955 | 1.7955 | 0 | 0 | 0 | 0 | 1.7955
1.2.1.1 | Реконструкция ТП-36 по адресу: Московская область, г. Воскресенск ул. Пионерская | G_2010/15 | 2019 | 2023 | 4.427 | 4.427 | 0.4427 | 3.7187 | 0 | 0.26562 | 4.427 | 4.427 | 0 | 0 | 0 | 4.427 | 0 | 4.427
1.2.2.1 | Реконструкция ВЛ 10 кВ ТП-5Р-ТП-6Р по адресу: Воскресенский район, п. им. Цюрупы | I_5013/18 | 2023 | 2024 | 2.7499 | 2.7499 | 0.27499 | 2.3099 | 0 | 0.16499 | 2.7499 | 2.7499 | 0 | 0 | 0 | 0.8249 | 1.925 | 2.7499
1.2.1.1 | Реконструкция ТП-403 по адресу: Московская область, г. Воскресенск, мкрн. Новлянский, КНС | G_2011/15 | 2017 | 2023 | 9.3482 | 9.3482 | 0.93482 | 7.8525 | 0 | 0.56089 | 9.3482 | 9.3482 | 0 | 0 | 0 | 9.3482 | 0 | 9.3482
1.2.1.1 | Реконструкция ТП-11 по адресу: Московская область, г. Воскресенск, пл. Ленина | G_2014/15 | 2019 | 2023 | 3.7773 | 3.7773 | 0.37773 | 3.1729 | 0 | 0.22664 | 3.7773 | 3.7773 | 0 | 0 | 0 | 3.7773 | 0 | 3.7773
1.2.1.1 | Реконструкция РУ-6 кВ ТП-303 по адресу: Московская область, г. Воскресенск, мкрн. Лопатинский, ул. Комсомольская | G_2015/15 | 2019 | 2023 | 3.7949 | 3.7949 | 0.37949 | 3.1878 | 0 | 0.2277 | 3.795 | 3.795 | 0 | 0 | 0 | 3.795 | 0 | 3.795
1.2.1.1 | Реконструкция ТП-13 по адресу: Московская область, г. Воскресенск ул. Пионерская | G_2016/15 | 2019 | 2023 | 6.088 | 6.088 | 0.6088 | 5.1139 | 0 | 0.36528 | 6.088 | 6.088 | 0 | 0 | 0 | 6.088 | 0 | 6.088
1.2.1.1 | Реконструкция ТП-122 по адресу: Московская область, г. Воскресенск, мкрн. Гигант, ул. Мичурина | G_2017/15 | 2017 | 2021 | 2.8511 | 2.8511 | 0.28511 | 2.3949 | 0 | 0.17106 | 2.8511 | 2.8511 | 0 | 2.8511 | 0 | 0 | 0 | 2.8511
1.2.2.1 | Реконструкция КЛ-10 кВ от РП-23 до ТП-123 по адресу: Московская область, г.Воскресенск | G_2018/15 | 2017 | 2024 | 5.0019 | 5.0019 | 0.50019 | 4.2016 | 0 | 0.30012 | 5.0019 | 5.0019 | 0 | 0 | 0 | 0.21113 | 4.7908 | 5.0019
1.2.2.1 | Реконструкция КЛ-6 кВ от ПС-535 ОАО «Воскресенские минеральные удобрения» до ЦРП-1 фидер «город Л-1», «Город Л-2» по адресу: Московская область, г. Воскресенск, Центр | G_2020/15 | 2016 | 2025 | 32.0379 | 32.0379 | 3.2038 | 26.9118 | 0 | 1.9223 | 32.0379 | 32.0379 | 0 | 0 | 0 | 0.041668 | 7.04 | 7.0817
1.2.2.1 | Реконструкция КЛ-6 кВ от ПС-535 ОАО «Воскресенские минеральные удобрения» до РП-11 фидер «город Л-3» и фидер «город Л-4» по адресу: Московская область, г. Воскресенск, Центр | G_2022/15 | 2016 | 2025 | 17.1948 | 17.1948 | 1.7195 | 14.4437 | 0 | 1.0317 | 17.1948 | 17.1948 | 0 | 0 | 0 | 0 | 0.011 | 0.011
1.2.2.1 | Реконструкция КЛ-6 кВ от ТП-201 до ТП-203 Л-1, Л-2 по адресу: Московская область, г.Воскресенск | G_2024/15 | 2017 | 2024 | 7.8172 | 7.8172 | 0.78172 | 6.5664 | 0 | 0.46903 | 7.8172 | 7.8172 | 0 | 0 | 0 | 0.11791 | 7.6993 | 7.8172
1.2.2.1 | Реконструкция КЛ-6 кВ от ЦРП-1 до ТП-62 по адресу: Московская область, г.Воскресенск | G_2025/15 | 2017 | 2025 | 9.635 | 9.635 | 0.9635 | 8.0934 | 0 | 0.5781 | 9.635 | 9.635 | 0 | 0 | 0 | 0 | 0.011 | 0.011
1.2.2.1 | Реконструкция КЛ-6 кВ от ЦРП-1 до ТП-22 по адресу: Московская область, г.Воскресенск | G_2026/15 | 2017 | 2025 | 12.6065 | 12.6065 | 1.2607 | 10.5895 | 0 | 0.75639 | 12.6065 | 12.6065 | 0 | 0 | 0 | 0 | 0.011 | 0.011
1.2.2.1 | Реконструкция КЛ-6 кВ от ТП-98 до ТП-22 по адресу: Московская область, г.Воскресенск | G_2027/15 | 2017 | 2024 | 9.1887 | 9.1887 | 0.91887 | 7.7185 | 0 | 0.55132 | 9.1887 | 9.1887 | 0 | 0 | 0 | 0.20753 | 8.9811 | 9.1887
1.2.2.1 | Реконструкция КЛ-6 кВ от ПС-430 до РТП-2П по адресу: Московская область, г. Воскресенск, мкр.Лопатинский, промплощадка | I_2028/15 | 2018 | 2023 | 13.9136 | 13.9136 | 1.3914 | 11.6874 | 0 | 0.83481 | 13.9136 | 13.9136 | 0 | 0 | 0 | 13.9136 | 0 | 13.9136
1.2.2.1 | Реконструкция КЛ-6 кВ от ТП-319 до ТП-320 по адресу: Московская область, г.Воскресенск, мкр.Лопатинский | I_2029/15 | 2018 | 2023 | 5.5351 | 5.5351 | 0.55351 | 4.6495 | 0 | 0.3321 | 5.5351 | 5.5351 | 0 | 0 | 0 | 5.5351 | 0 | 5.5351
1.2.2.1 | Реконструкция КЛ-6 кВ от ТП-303 до ТП-312 по адресу: Московская область, г. Воскресенск, мкр.Лопатинский | I_2030/15 | 2018 | 2023 | 4.9303 | 4.9303 | 0.49303 | 4.1414 | 0 | 0.29581 | 4.9303 | 4.9303 | 0 | 0 | 0 | 4.9303 | 0 | 4.9303
1.2.2.1 | Реконструкция КЛ-6 кВ от РП-8 до ТП-37, по адресу: Московская область, г.Воскресенск | I_2050/15 | 2018 | 2023 | 5.1668 | 5.1668 | 0.51668 | 4.3401 | 0 | 0.31001 | 5.1668 | 5.1668 | 0 | 0 | 0 | 5.1668 | 0 | 5.1668
1.2.2.1 | Реконструкция КЛ-6 кВ от ТП-126 до ТП-68 по адресу: Московская область, г.Воскресенск | I_2051/15 | 2018 | 2023 | 6.7853 | 6.7853 | 0.67853 | 5.6997 | 0 | 0.40712 | 6.7853 | 6.7853 | 0 | 0 | 0 | 6.7853 | 0 | 6.7853
1.2.2.1 | Реконструкция КЛ-6 кВ от ПС-284 до ТП-173 фидер «Ф-1» по адресу: Московская область, Воскресенский район, д.Щербово | G_2052/15 | 2019 | 2023 | 11.8579 | 11.8579 | 1.1858 | 9.9606 | 0 | 0.71147 | 11.8578 | 11.8578 | 0 | 0 | 0 | 11.8578 | 0 | 11.8578
1.2.2.1 | Реконструкция КЛ-6 кВ от ТП-45 до ТП-4 по адресу: Московская область, г. Воскресенск | G_2054/15 | 2019 | 2023 | 4.1604 | 4.1604 | 0.41604 | 3.4948 | 0 | 0.24963 | 4.1604 | 4.1604 | 0 | 0 | 0 | 4.1604 | 0 | 4.1604
1.2.2.1 | Реконструкция КЛ-6 кВ от РП-11 до ТП-45 по адресу: Московская область, г. Воскресенск | G_2055/15 | 2019 | 2023 | 4.1604 | 4.1604 | 0.41604 | 3.4948 | 0 | 0.24963 | 4.1604 | 4.1604 | 0 | 0 | 0 | 4.1604 | 0 | 4.1604
1.2.2.1 | Реконструкция КЛ-6 кВ от РП-2 до ТП-147 по адресу: Московская область, г.Воскресенск | G_2056/15 | 2019 | 2024 | 5.5612 | 5.5612 | 0.55612 | 4.6714 | 0 | 0.33367 | 5.5612 | 5.5612 | 0 | 0 | 0 | 0 | 5.5612 | 5.5612
1.2.2.1 | Реконструкция КЛ-6 кВ от РП-5 до ТП-147 по адресу: Московская область, г. Воскресенск | G_2057/15 | 2019 | 2024 | 7.7447 | 7.7447 | 0.77447 | 6.5056 | 0 | 0.46468 | 7.7447 | 7.7447 | 0 | 0 | 0 | 0 | 7.7447 | 7.7447
1.2.2.1 | Реконструкция КЛ-6 кВ от ТП-95 до ТП-27 по адресу: Московская область, г.Воскресенск | G_2058/15 | 2019 | 2024 | 8.0609 | 8.0609 | 0.80609 | 6.7711 | 0 | 0.48365 | 8.0609 | 8.0609 | 0 | 0 | 0 | 0 | 8.0609 | 8.0609
1.2.2.1 | Реконструкция двух КЛ-6 кВ от РП-4 до РП-6 л-1, л-2 по адресу: Московская область, г.Воскресенск | G_2059/15 | 2019 | 2023 | 11.7244 | 11.7244 | 1.1724 | 9.8485 | 0 | 0.70346 | 11.7244 | 11.7244 | 0 | 0 | 0 | 11.7244 | 0 | 11.7244
1.2.1.1 | Реконструкция ТП-508 по адресу: Московская область. Воскресенский район. ГП Хорлово. пер. Лесной | I_2060/15 | 2018 | 2023 | 10.6653 | 10.6653 | 1.0665 | 8.9589 | 0 | 0.63992 | 10.6653 | 10.6653 | 0 | 0 | 0 | 10.6653 | 0 | 10.6653
1.2.2.1 | Реконструкция КЛ-6 кВ от ПС-283 до ТП-171 фидер «Ф-1», «Ф-2» по адресу: Московская область, Воскресенский район. с.Невское | G_2064/15 | 2016 | 2025 | 13.9939 | 13.9939 | 1.3994 | 11.7549 | 0 | 0.83963 | 13.9939 | 13.9939 | 0 | 0 | 0 | 0 | 0.011 | 0.011
1.2.1.1 | Реконструкция РУ-6кВ ТП-124. Строительство КЛ-10 кВ от РП-23 до ТП-124 по адресу: Московская область, г. Воскресенск ул. Гражданская | G_2070/15 | 2017 | 2024 | 10.9052 | 10.9052 | 1.0905 | 9.1604 | 0 | 0.65431 | 10.9052 | 10.9052 | 0 | 0 | 0 | 0.9957 | 9.9095 | 10.9052
1.2.1.1 | Реконструкция ТП-307 по адресу: Московская область, г. Воскресенск, ул. Маркина | G_2073/15 | 2019 | 2023 | 2.8076 | 2.8076 | 0.28076 | 2.3584 | 0 | 0.16846 | 2.8076 | 2.8076 | 0 | 0 | 0 | 2.8076 | 0 | 2.8076
1.2.1.1 | Реконструкция РУ-6 кВ ТП-27 по адресу: Московская обл., г. Воскресенск, ул. Химиков | I_5327/18 | 2019 | 2020 | 1.1114 | 1.1114 | 0.11114 | 0.93358 | 0 | 0.066685 | 1.1114 | 1.1114 | 1.1014 | 0 | 0 | 0 | 0 | 1.1014
1.2.1.1 | Реконструкция ТП-199 по адресу: 140200, Московская обл., Воскресенский р-н, г. Воскресенск, ул. Суворова, д. №7 | J_6089/19 | 2020 | 2020 | 0.39027 | 0.39027 | 0.039027 | 0.32783 | 0 | 0.023416 | 0.39027 | 0.39027 | 0.39027 | 0 | 0 | 0 | 0 | 0.39027
1.2.1.1 | Реконструкция ТП-244 по адресу: Московская область, Воскресенский район, д. Конобеево | G_2307/15 | 2016 | 2023 | 9.029 | 9.029 | 0.9029 | 7.5843 | 0 | 0.54174 | 9.029 | 9.029 | 0 | 0 | 0 | 9.029 | 0 | 9.029
1.2.2.1 | Реконструкция ВЛ-0,4 кВ от ТП-514 по адресу: Московская область, г. Домодедово | I_4486/18 | 2018 | 2023 | 11.2333 | 11.2333 | 1.1233 | 9.436 | 0 | 0.674 | 11.2333 | 11.2333 | 0 | 0 | 0 | 11.2333 | 0 | 11.2333
1.2.2.1 | Реконструкция 2КЛ-10 кВ от ТП-5 до КТП-63 по адресу: Московская обл., Домодедово г.о., мкр. Авиационный | J_5585/18 | 2019 | 2020 | 2.4633 | 2.4633 | 0.24633 | 2.0692 | 0 | 0.1478 | 2.4633 | 2.4633 | 2.4533 | 0 | 0 | 0 | 0 | 2.4533
1.2.2.1 | Реконструкция ВЛ 10кВ РП-51 - ТП-501 (инв. № 6068) по адресу: Московская обл., г.Домодедово от СНТ Южное-2 до поворота на с. Колычево | I_5058/18 | 2019 | 2022 | 18.6707 | 18.6707 | 1.8671 | 15.6834 | 0 | 1.1202 | 18.6707 | 18.6707 | 0 | 3.6282 | 15.0425 | 0 | 0 | 18.6707
1.2.2.1 | Реконструкция ВЛ 10 кВ отп. от ф.5 с п/ст 233 от оп.34 до оп.54 (инв. №10002671 ) по адресу: Московская обл., г.Домодедово, д. Благое | I_5059/18 | 2019 | 2022 | 3.4508 | 3.4508 | 0.34508 | 2.8987 | 0 | 0.20705 | 3.4508 | 3.4508 | 0 | 0 | 3.4508 | 0 | 0 | 3.4508
1.2.2.1 | Реконструкция ВЛ 10 кВ отп. от ф.5 с п/ст 233 от оп.55 до оп70 (инв. №10002672) по адресу: Московская обл., г.Домодедово, д. Благое | I_5060/18 | 2020 | 2020 | 2.2406 | 2.2406 | 0.22406 | 1.8821 | 0 | 0.13443 | 2.2406 | 2.2406 | 2.2406 | 0 | 0 | 0 | 0 | 2.2406
1.2.2.1 | Реконструкция ВЛ 10 кВ отп. от ф. 2 с РП-19 п/ст 708 до КТП-596 от ул.Правды до ул.Осипенко (инв. №10006054) по адресу: Московская обл., г.Домодедово, мкр. Белые Столбы, ул. Правды, Осипенко | I_5061/18 | 2020 | 2020 | 1.6539 | 1.6539 | 0.16539 | 1.3893 | 0 | 0.099234 | 1.6539 | 1.6539 | 1.6539 | 0 | 0 | 0 | 0 | 1.6539
1.2.1.1 | Реконструкция ТП-59 по адресу: Московская обл, Домодедово г, Авиационный мрн, Туполева ул, д. 2 | I_5309/18 | 2018 | 2020 | 2.2674 | 2.2674 | 0.22674 | 1.9046 | 0 | 0.13604 | 2.2674 | 2.2674 | 0.9042 | 0 | 0 | 0 | 0 | 0.9042
1.2.2.1 | Реконструкция ВЛ-0,4 кВ от КТП-827 по адресу: Московская область, г. Домодедово | I_4488/18 | 2018 | 2023 | 10.3305 | 10.3305 | 1.0331 | 8.6777 | 0 | 0.61983 | 10.3305 | 10.3305 | 0 | 0 | 0 | 10.3305 | 0 | 10.3305
1.2.2.1 | Реконструкция ВЛ-0,4 кВ от ТП-818 по адресу: Московская область, г.о. Домодедово, а.о. Повадинского, с. Вельяминово | I_4491/18 | 2018 | 2024 | 4.3449 | 4.3449 | 0.43449 | 3.6497 | 0 | 0.26069 | 4.3449 | 4.3449 | 0 | 0 | 0 | 0.32436 | 4.0205 | 4.3449
1.2.2.1 | Реконструкция КЛ-6 кВ направлением ТП-1Г - КТПН-4 по адресу: Московская область, г.о. Домодедово, а.о. Краснопутьский, с. Красный путь | I_4710/18 | 2018 | 2023 | 17.0338 | 17.0338 | 1.7034 | 14.3084 | 0 | 1.022 | 17.0338 | 17.0338 | 0 | 0 | 0 | 17.0338 | 0 | 17.0338
1.2.2.1 | Реконструкция КЛ-6 кВ направлением РП-40 - ТП-428 по адресу: Московская область, г. Домодедово, мкр. Северный | I_4711/18 | 2018 | 2023 | 2.1979 | 2.1979 | 0.21979 | 1.8463 | 0 | 0.13188 | 2.1979 | 2.1979 | 0 | 0 | 0 | 2.1979 | 0 | 2.1979
1.2.2.1 | Реконструкция ВЛ-6кВ от ТП-157 до КТП-128 по адресу: Московская область, Коломенский р-н. д. Новоселки | G_2526/15 | 2017 | 2025 | 10.1229 | 10.1229 | 1.0123 | 8.5032 | 0 | 0.60737 | 10.1229 | 10.1229 | 0 | 0 | 0 | 0 | 0.011 | 0.011
1.2.2.1 | Реконструкция ВЛ 10 кВ РП-10-ТП-64 по адресу: Коломенский район, п. Пески | I_5014/18 | 2022 | 2024 | 3.8725 | 3.8725 | 0.38725 | 3.2529 | 0 | 0.23235 | 3.8725 | 3.8725 | 0 | 0 | 0 | 0.78306 | 3.0895 | 3.8725
1.2.1.1 | Реконструкция РТП-88 по адресу: Московская область, г.Коломна | I_5434/18 | 2018 | 2024 | 36.0178 | 36.0178 | 3.6018 | 30.255 | 0 | 2.1611 | 36.0178 | 36.0178 | 0 | 0 | 0 | 0.025366 | 35.9925 | 36.0178
1.2.1.1 | Реконструкция КТП-288 по адресу: Московская область, г. Коломна, ул. Ясная | I_5436/18 | 2018 | 2022 | 3.1111 | 3.1111 | 0.31111 | 2.6133 | 0 | 0.18667 | 3.1111 | 3.1111 | 0 | 0 | 3.1111 | 0 | 0 | 3.1111
1.2.1.1 | Реконструкция КТП-287 по адресу: Московская область, г. Коломна, ул. Полянка | I_5437/18 | 2018 | 2022 | 2.6929 | 2.6929 | 0.2693 | 2.2621 | 0 | 0.16158 | 2.6929 | 2.6929 | 0 | 0 | 2.6929 | 0 | 0 | 2.6929
1.2.2.1 | Реконструкция ВЛ-10кВ от КТП-308 до ТП-325 по адресу: Московская область, Коломенский р-н., р/х «Осенка» | G_2527/15 | 2017 | 2025 | 16.475 | 16.475 | 1.6475 | 13.839 | 0 | 0.9885 | 16.475 | 16.475 | 0 | 0 | 0 | 0 | 0.011 | 0.011
1.2.2.1 | Реконструкция ВЛ-10 кВ от ТП-104 до ВЛ-10кВ оп.№1 по адресу: Московская область, Коломенский р-н, р/х «Осенка» | G_2528/15 | 2017 | 2022 | 4.4573 | 4.4573 | 0.44573 | 3.7441 | 0 | 0.26744 | 4.4573 | 4.4573 | 0 | 0 | 4.4573 | 0 | 0 | 4.4573
1.2.1.1 | Реконструкция ТП-73. Строительство ЛЭП-0,4 кВ от ТП-73 для электроснабжения энергопринимающих устройств заявителя по адресу: Московская обл., Коломенский р-н, Коломна г, Озерский проезд, дом № 18А (1 ЭТАП) | J_5874/19 | 2019 | 2020 | 0.64125 | 0.64125 | 0.064125 | 0.53865 | 0 | 0.038475 | 0.64125 | 0.64125 | 0.58723 | 0 | 0 | 0 | 0 | 0.58723
1.2.2.1 | Реконструкция КВЛ-10 кВ от ТП-24 до ТП-115, ТП-51 по адресу: Московская область, Коломенский р-н.. п. Пески | I_2532/15 | 2018 | 2023 | 9.3883 | 9.3883 | 0.93883 | 7.8862 | 0 | 0.5633 | 9.3883 | 9.3883 | 0 | 0 | 0 | 9.3883 | 0 | 9.3883
1.2.1.1 | Реконструкция здания с гаражными, складскими и офисными помещениями по адресу: Московская обл., г. Коломна, ул. Красногвардейская, 36 | J_5772/19 | 2019 | 2021 | 53.8007 | 53.8007 | 5.3801 | 45.1926 | 0 | 3.228 | 53.8007 | 53.8007 | 3.85 | 44.3419 | 0 | 0 | 0 | 48.1919
1.2.2.1 | Реконструкция КЛ-10 кВ ф. 15 и ф. 45А ПС-401 «Голутвин» для электроснабжения энергопринимающих устройств заявителя по адресу: 140412, Московская обл., г. Коломна, ул. Набережная реки Коломенки, д. №7 | J_5685/19 | 2019 | 2020 | 36.9559 | 36.9559 | 3.6956 | 31.043 | 0 | 2.2174 | 36.9559 | 36.9559 | 36.9559 | 0 | 0 | 0 | 0 | 36.9559
1.2.1.1 | Реконструкция ТП-23 для электроснабжения энергопринимающих устройств заявителя по адресу: 140408, Московская обл., г. Коломна, ул. Октябрьской Революции, дом № 347 | J_6154/19 | 2020 | 2020 | 0.64125 | 0.64125 | 0.064125 | 0.53865 | 0 | 0.038475 | 0.64125 | 0.64125 | 0.64125 | 0 | 0 | 0 | 0 | 0.64125
1.2.2.1 | Реконструкция ЛЭП-0,4кВ по адресу: Московская обл., г. Коломна, ул. Гражданская | J_6232/19 | 2019 | 2020 | 0.1523 | 0.1523 | 0.01523 | 0.12793 | 0 | 0.009138 | 0.1523 | 0.1523 | 0.1523 | 0 | 0 | 0 | 0 | 0.1523
1.2.1.1 | РеконструкцияТП-613по адресу: Московская область, г. Лыткарино, ул. 3а квартал, вблизи д. 13 | I_4744/18 | 2020 | 2021 | 5.4554 | 5.4554 | 0.54554 | 4.5826 | 0 | 0.32733 | 5.4554 | 5.4554 | 0 | 5.4554 | 0 | 0 | 0 | 5.4554
1.2.1.1 | РТП 2х400кВА-06/0,4кВ по адресу: Московская область, г. Ивантеевка, ул. Первомайская | H_51П/12-02 | 2017 | 2021 | 29.4099 | 29.4099 | 2.941 | 24.7043 | 0 | 1.7646 | 29.4085 | 29.4085 | 1.4264 | 25.0787 | 0 | 0 | 0 | 26.5052
1.2.1.1 | Реконструкция ТП-1157 по адресу: Московская обл, г. Ивантеевка, ул. Первомайская, д. 39, ГБУЗ «Ивантеевская центральная городская больница | I_5314/18 | 2018 | 2020 | 1.2407 | 1.2407 | 0.12407 | 1.0422 | 0 | 0.074441 | 1.2407 | 1.2407 | 1.1696 | 0 | 0 | 0 | 0 | 1.1696
1.2.1.1 | Реконструкция ТП-1390 по адресу: 141284, Московская область, г. Ивантеевка, ул. Богданова | J_4071/17 | 2018 | 2021 | 2.3158 | 2.3158 | 0.23158 | 1.9453 | 0 | 0.13895 | 2.3158 | 2.3158 | 1.7607 | 0.44018 | 0 | 0 | 0 | 2.2009
1.2.2.1 | Реконструкция Ф.1, Ф.2 от ПС-239 «Пушкино» по адресу: Московская область, г. Ивантеевка, Ярославское шоссе – ул. Первомайская | H_3029/16 | 2016 | 2022 | 13.5584 | 13.5584 | 1.3558 | 11.389 | 0 | 0.8135 | 12.7542 | 12.7542 | 0.011 | 0.44821 | 12.0611 | 0 | 0 | 12.5203
1.2.1.1 | Реконструкция ТП-1381 по адресу: 141282, Московская обл., г. Ивантеевка, ул. Толмачева, д. № 27 | J_5800/18 | 2019 | 2021 | 8.4578 | 8.4578 | 0.84578 | 7.1046 | 0 | 0.50747 | 8.4578 | 8.4578 | 6.3124 | 1.3891 | 0 | 0 | 0 | 7.7015
1.2.1.1 | Реконструкция ТП-195 по адресу: Московская обл, Химкинский р-н, Химки, Парковая ул., вблизи дома №5 | J_5851/19 | 2019 | 2020 | 2.2213 | 2.2213 | 0.22213 | 1.8659 | 0 | 0.13328 | 2.2213 | 2.2213 | 1.0609 | 0 | 0 | 0 | 0 | 1.0609
1.2.1.1 | Реконструкция РТП-15. Строительство РП и ЛЭП-6 кВ по адресу: Московская область, г. Химки, вблизи д. Кирилловка (1 этап) | J_5770/19 | 2019 | 2020 | 1.5771 | 1.5771 | 0.15771 | 1.3248 | 0 | 0.094627 | 1.5771 | 1.5771 | 1.5671 | 0 | 0 | 0 | 0 | 1.5671
1.2.2.1 | Реконструкция КЛ-6 кВ от ПС-444 до РП-14 (ф.7, ф.27, ф.10, ф.24) по адресу: Московская область, г.о. Химки | G_3187/16 | 2016 | 2021 | 51.3798 | 51.3798 | 5.138 | 43.159 | 0 | 3.0828 | 47.6221 | 47.6221 | 0.011 | 0.62136 | 32.45 | 0 | 0 | 33.0824
1.2.1.1 | Реконструкция РУ-10 кВ РП-90 по адресу: Московская область, г.о. Химки | G_3189/16 | 2016 | 2020 | 46.4058 | 46.4058 | 4.6406 | 38.9809 | 0 | 2.7843 | 45.9187 | 45.9187 | 5.9935 | 22 | 0 | 0 | 0 | 27.9935
1.2.1.1 | Реконструкция ТП-186. Строительство ЛЭП-0,4 кВ от ТП-186 по адресу: Московская область, Химкинский район, г. Химки, мкр. Подрезково (1 этап) | J_5794/19 | 2019 | 2020 | 1.5161 | 1.5161 | 0.15161 | 1.2735 | 0 | 0.090966 | 1.5161 | 1.5161 | 1.5161 | 0 | 0 | 0 | 0 | 1.5161
1.2.1.1 | Реконструкция ТП-398 по адресу: Московская обл., г. Химки, мкр. Сходня, Юбилейный проезд | J_4240/17 | 2019 | 2020 | 1.8884 | 1.8884 | 0.18884 | 1.5862 | 0 | 0.1133 | 1.8884 | 1.8884 | 0.8639 | 0 | 0 | 0 | 0 | 0.8639
1.2.2.1 | Реконструкция КЛ-10 кВ направлением РТП-51071 - РП-16168 по адресу: Московская область, Одинцовский район, с. Немчиновка | I_4476/18 | 2018 | 2020 | 5.8063 | 5.8063 | 0.58063 | 4.8773 | 0 | 0.34838 | 5.5564 | 5.5564 | 3.2111 | 0 | 0 | 0 | 0 | 3.2111
1.2.1.1 | Реконструкция РП-51064 по адресу: Московская обл., г. Одинцово, ул. Маршала Бирюзова | J_5545/18 | 2019 | 2020 | 34.902 | 34.902 | 3.4902 | 29.3177 | 0 | 2.0941 | 34.902 | 34.902 | 34.892 | 0 | 0 | 0 | 0 | 34.892
1.2.1.1 | Реконструкция ТП-560640 по адресу: Московская область, г. Одинцово, ул. Глазынина | J_5238/18 | 2020 | 2021 | 25.8381 | 25.8381 | 2.5838 | 21.704 | 0 | 1.5503 | 25.8381 | 25.8381 | 2.3922 | 23.4458 | 0 | 0 | 0 | 25.8381
1.2.2.1 | Реконструкция КЛ-10 кВ направлением ПС-783 «Отрадное» – РТП-41005 и КЛ-10 кВ направлением РТП-41040 – РТП-41041 по адресу: Московская область, г. Одинцово | J_5246/18 | 2018 | 2021 | 44.9301 | 44.9301 | 4.493 | 37.7413 | 0 | 2.6958 | 44.9301 | 44.9301 | 0.011 | 44.9091 | 0 | 0 | 0 | 44.9201
1.2.1.1 | Реконструкция ТП-414112 по адресу: Московская обл., Одинцовский р-н, д. Осоргино | J_ОД-131/18 | 2019 | 2020 | 1.6488 | 1.6488 | 0.16488 | 1.385 | 0 | 0.09893 | 1.6488 | 1.6488 | 0.076604 | 0 | 0 | 0 | 0 | 0.076604
1.2.1.1 | Реконструкция ТП-410416 по адресу: Московская область, г. Одинцово, Западная промзона | J_5774/19 | 2019 | 2020 | 6.6334 | 6.6334 | 0.66334 | 5.5721 | 0 | 0.398 | 6.6334 | 6.6334 | 6.6228 | 0 | 0 | 0 | 0 | 6.6228
1.2.1.1 | Реконструкция РТП-51050 по адресу: Московская область, г. Одинцово, д. Мамоново | J_5776/19 | 2019 | 2020 | 3.5124 | 3.5124 | 0.35124 | 2.9504 | 0 | 0.21075 | 3.5124 | 3.5124 | 3.5024 | 0 | 0 | 0 | 0 | 3.5024
1.2.1.1 | Реконструкция ТП-560766. Строительство ВЛ-0,4 кВ по адресу: Московская обл., Одинцовский р-н, Немчиновка с, Запрудная 3-я ул. (1 Этап) | I_ОД-15/18 | 2018 | 2020 | 0.42497 | 0.42497 | 0.042497 | 0.35697 | 0 | 0.025498 | 0.42497 | 0.42497 | 0.003432 | 0 | 0 | 0 | 0 | 0.003432
1.2.2.1 | Реконструкция КЛ-6 кВ от ПС 188 «Одинцово» до РТП-56065 Московская область, Одинцовский р-н | I_05-14-138 | 2018 | 2020 | 18.4977 | 18.4977 | 1.8498 | 15.5381 | 0 | 1.1099 | 14.8134 | 14.8134 | 13.8476 | 0 | 0 | 0 | 0 | 13.8476
1.2.1.1 | Реконструкция ТП-510575 по адресу: Московская область, Одинцовский район, г. Одинцово, б-р Любы Новоселовой | I_ОД-56/18 | 2018 | 2020 | 1.4455 | 1.4455 | 0.14455 | 1.2142 | 0 | 0.086728 | 1.2887 | 1.2887 | 0.011 | 0 | 0 | 0 | 0 | 0.011
1.2.2.1 | Реконструкция ВЛ 10 кВ ТП-313102 - ТП-310395 по адресу: Московская область, Одинцовский р-н, в районе СНТ "Матвейково" | I_5016/18 | 2020 | 2022 | 1.2404 | 1.2404 | 0.12404 | 1.042 | 0 | 0.074426 | 1.2404 | 1.2404 | 0 | 0 | 1.2404 | 0 | 0 | 1.2404
1.2.2.1 | Реконструкция двух КЛ-10 кВ направлением ПС-783 «Отрадное» - РП-51006 по адресу: Московская область, Одинцовский район, г. Одинцово | I_5207/18 | 2019 | 2025 | 61.6392 | 61.6392 | 6.1639 | 51.7769 | 0 | 3.6983 | 61.6392 | 61.6392 | 1.65 | 1.65 | 0.55 | 0.55 | 3.85 | 8.25
1.2.2.1 | Реконструкция двух КЛ-10 кВ направлением ПС-783 «Отрадное» - РП-51056 по адресу: Московская область, Одинцовский район, г. Одинцово | I_5212/18 | 2019 | 2020 | 11.5644 | 11.5644 | 1.1564 | 9.7141 | 0 | 0.69386 | 11.5643 | 11.5643 | 10.316 | 0 | 0 | 0 | 0 | 10.316
1.2.1.1 | Реконструкция ТП-560624 по адресу: Московская обл, Одинцовский р-н, Одинцово г, Вокзальная ул | I_ОД-21/18 | 2018 | 2020 | 8.2312 | 8.2312 | 0.82312 | 6.9142 | 0 | 0.49387 | 8.2312 | 8.2312 | 1.9943 | 0 | 0 | 0 | 0 | 1.9943
1.2.2.1 | Строительство ЛЭП-0,4 кВ. Реконструкция КТП по адресу: Московская обл., Одинцовский р-н, Голицыно г., Звенигородское ш.(1 этап) | J_ОД-134/18 | 2019 | 2020 | 0.56731 | 0.56731 | 0.056731 | 0.47654 | 0 | 0.034039 | 0.56731 | 0.56731 | 0.24168 | 0 | 0 | 0 | 0 | 0.24168
1.2.1.1 | Реконструкция ТП-313160 по адресу: Московская обл., Одинцовский р-н, Жаворонки с., Советская 5-я ул | J_ОД-136/18 | 2019 | 2020 | 0.56731 | 0.56731 | 0.056731 | 0.47654 | 0 | 0.034039 | 0.56731 | 0.56731 | 0.2361 | 0 | 0 | 0 | 0 | 0.2361
1.2.1.1 | Реконструкция ТП-313157 для электроснабжения энергопринимающих устройств заявителя по адресу: Московская обл, Одинцовский р-н, Солослово д | J_ОД-17/19 | 2019 | 2020 | 1.0123 | 1.0123 | 0.10123 | 0.85037 | 0 | 0.06074 | 1.0123 | 1.0123 | 0.91206 | 0 | 0 | 0 | 0 | 0.91206
1.2.2.1 | Реконструкция ВЛ-0,4 кВ от ТП-560617 по адресу: Московская область, Одинцовский г.о., д. Немчиновка, СНТ «Мамоново | J_5991/19 | 2019 | 2021 | 1.6018 | 1.6018 | 0.16019 | 1.3456 | 0 | 0.096111 | 1.6018 | 1.6018 | 1.4008 | 0.19102 | 0 | 0 | 0 | 1.5918
1.2.1.1 | Реконструкция ТП-260959. Строительство ЛЭП-0,4 кВ по адресу: Московская область, Одинцовский район, с. Сидоровское, ул. Восточная (1 этап) | J_ОД-43/19 | 2019 | 2020 | 0.48706 | 0.48706 | 0.048706 | 0.40913 | 0 | 0.029224 | 0.48706 | 0.48706 | 0.46132 | 0 | 0 | 0 | 0 | 0.46132
1.2.1.1 | Реконструкция ТП-260224 по адресу: Московская обл, Одинцовский р-н, Голицыно, Петровское шоссе | J_ЦА-1/19 | 2019 | 2020 | 1.5161 | 1.5161 | 0.15161 | 1.2735 | 0 | 0.090966 | 1.5161 | 1.5161 | 1.3748 | 0 | 0 | 0 | 0 | 1.3748
1.2.1.1 | Реконструкция ТП-313157. Строительство КЛ-10кВ по адресу: Московская область,Одинцовский район, д.Солослово | J_5786/19 | 2023 | 2023 | 5.9366 | 5.9366 | 0.59366 | 4.9867 | 0 | 0.3562 | 5.9366 | 5.9366 | 0 | 0 | 0 | 5.9366 | 0 | 5.9366
1.2.1.1 | Реконструкция РТП-51085. Строительство ЛЭП-0,4 кВ по адресу: Московская область, Одинцовский район, г. Одинцово (1 этап) | J_ЦА-4/18 | 2019 | 2020 | 2.6852 | 2.6852 | 0.26852 | 2.2556 | 0 | 0.16111 | 2.6852 | 2.6852 | 0.18705 | 0 | 0 | 0 | 0 | 0.18705
1.2.1.1 | Реконструкция ТП-313224 для электроснабжения энергопринимающих устройств заявителя по адресу: Московская обл, Одинцовский р-н, Ликино д, участок №66П | J_ОД-56/19 | 2019 | 2020 | 0.64125 | 0.64125 | 0.064125 | 0.53865 | 0 | 0.038475 | 0.64125 | 0.64125 | 0.21625 | 0 | 0 | 0 | 0 | 0.21625
1.2.2.1 | Реконструкция ЛЭП-0,4 кВ от РУ-0,4 кВ ТП-310318 по адресу: Московская область, Одинцовский район, д. Щедрино | J_ОД-60/19 | 2019 | 2020 | 1.0662 | 1.0662 | 0.10662 | 0.89562 | 0 | 0.063973 | 1.0662 | 1.0662 | 0.011 | 0 | 0 | 0 | 0 | 0.011
1.2.1.1 | Реконструкция ТП-414143, строительство ЛЭП-0,4 кВ по адресу: Московская обл., Одинцовский р-н, с/п Жаворонковское, д. Трубачеевка, ГП (1 этап) | J_ОД-65/19 | 2020 | 2020 | 0.39027 | 0.39027 | 0.039027 | 0.32783 | 0 | 0.023416 | 0.39027 | 0.39027 | 0.39027 | 0 | 0 | 0 | 0 | 0.39027
1.2.1.1 | Реконструкция РТП-51004 по адресу: Московская обл, Одинцовский г.о., пос. Переделкино | J_5680/19 | 2019 | 2020 | 43.3617 | 43.3617 | 4.3362 | 36.4238 | 0 | 2.6017 | 43.3617 | 43.3617 | 43.3517 | 0 | 0 | 0 | 0 | 43.3517
1.2.1.1 | Реконструкция ТП-51008 для электроснабжения энергопринимающих устройств заявителля по адресу: 143005, Московская обл., Одинцовский р-н, д.Лохино,ул. 1-ая Советская | J_ОД-75/19 | 2019 | 2020 | 0.48706 | 0.48706 | 0.048706 | 0.40913 | 0 | 0.029224 | 0.48706 | 0.48706 | 0.47706 | 0 | 0 | 0 | 0 | 0.47706
1.2.1.1 | Реконструкция ТП-510623 для электроснабжения энергопринимающих устройств заявителя по адресу: 143005, Московская обл., Одинцовский р-н, д. Мамоново, ул. Колхозная, д. № 193 | J_ОД-79/19 | 2019 | 2020 | 2.2617 | 2.2617 | 0.22617 | 1.8999 | 0 | 0.1357 | 2.2617 | 2.2617 | 2.2617 | 0 | 0 | 0 | 0 | 2.2617
1.2.1.1 | Реконструкция ТП-560633, ТП-560718, ТП-560794 в связи с выполнением работ по переводу сетей на 10 кВ ПС 334 «Немчиновка» по адресу: 143005, Московская обл., Одинцовский р-н | J_6109/19 | 2020 | 2020 | 1.2145 | 1.2145 | 0.12145 | 1.0202 | 0 | 0.072869 | 1.2145 | 1.2145 | 1.2145 | 0 | 0 | 0 | 0 | 1.2145
1.2.1.1 | Реконструкция РУ-0,4 кВ ТП-260267 по адресу: Московская обл., Одинцовский р-н, п. Голицыно, с/т «Садовод | J_ОД-94/19 | 2019 | 2020 | 2.6444 | 2.6444 | 0.26444 | 2.2213 | 0 | 0.15867 | 2.6444 | 2.6444 | 2.6444 | 0 | 0 | 0 | 0 | 2.6444
1.2.2.1 | Реконструкция участка ВЛ-0,4 кВ от ТП-310379 для электроснабжения энергопринимающих устройств заявителя по адресу: Московская обл., Одинцовский р-н, с/о Назарьевский, СНТ «Дарьино», уч. № 1 | J_ОД-102/19 | 2020 | 2020 | 0.20755 | 0.20755 | 0.020755 | 0.17434 | 0 | 0.012453 | 0.20755 | 0.20755 | 0.20755 | 0 | 0 | 0 | 0 | 0.20755
1.2.2.1 | Реконструкция двух КЛ-6кВ (фидеров №227 и 310) от ПС-387 «Подрезково» до ЦРП-35 по адресу: Московская область, Солнечногорский р-н, пос.Лунево | G_2288/15 | 2017 | 2025 | 112.4679 | 112.4679 | 11.2468 | 94.473 | 0 | 6.7481 | 112.4679 | 112.4679 | 0 | 0 | 0 | 0 | 0.011 | 0.011
1.2.2.1 | Реконструкция КЛ-0,4 кВ от ТП-1802 до ВРУ котельной по адресу: Московская область, г. Солнечногорск, ул. Пролетарская | G_4001/17 | 2018 | 2020 | 1.1678 | 1.1678 | 0.11678 | 0.98099 | 0 | 0.070071 | 0.88933 | 0.88933 | 0.14308 | 0 | 0 | 0 | 0 | 0.14308
1.2.2.1 | Реконструкция 2КЛ-0,4 кВ от ТП-3 по адресу: Московская обл, Солнечногорский р-н, Ржавки г.п., ж/д №1 | I_5324/18 | 2018 | 2020 | 6.3553 | 6.3553 | 0.63553 | 5.3384 | 0 | 0.38132 | 6.3553 | 6.3553 | 0.05 | 0 | 0 | 0 | 0 | 0.05
1.2.2.1 | Реконструкция КЛ-10 кВ по адресу: Московская область, Солнечногорский район, Пятницкое шоссе, д. Марьино | I_4464/17 | 2018 | 2020 | 16.7873 | 16.7873 | 1.6787 | 14.1013 | 0 | 1.0072 | 16.7873 | 16.7873 | 15.5765 | 0 | 0 | 0 | 0 | 15.5765
1.2.1.1 | Реконструкция РТП-34 по адресу: Московская область, Солнечногорский район, д. Лыткино | I_3314/16 | 2018 | 2024 | 39.5147 | 39.5147 | 3.9515 | 33.1923 | 0 | 2.3709 | 39.5147 | 39.5147 | 0 | 0 | 0 | 0.67291 | 38.8418 | 39.5147
1.2.1.1 | Реконструкция ЦРП-10 по адресу: 141552, Московская обл., Солнечногорский р-н, р. п. Ржавки | J_6025/19 | 2019 | 2020 | 2.6852 | 2.6852 | 0.26852 | 2.2556 | 0 | 0.16111 | 2.6852 | 2.6852 | 2.459 | 0 | 0 | 0 | 0 | 2.459
1.2.1.1 | Реконструкция РТП-34, строительство РП-проект. и КЛ-10 кВ для электроснабжения энергопринимающих устройств заявителя по адресу: Московская обл, Солнечногорский р-н, гп Поварово, в районе д. Марьино (1 этап) | J_5881/19 | 2019 | 2020 | 1.5771 | 1.5771 | 0.15771 | 1.3248 | 0 | 0.094627 | 1.5771 | 1.5771 | 1.5771 | 0 | 0 | 0 | 0 | 1.5771
1.2.2.1 | Реконструкция «ф.8» направлением от ПС-47 до ТП-82 по адресу: Московская область, Щелковский р-н, г.Щелково | G_3856/17 | 2017 | 2022 | 18.7982 | 18.7982 | 1.8798 | 15.7905 |  | 1.1279 | 15.3209 | 15.3209 | 0.40939 | 0.40939 | 0.23232 | 11.4583 | 0 | 12.5094
1.2.1.1 | Реконструкция КТП-85 по адресу: Московская обл., Щелковский р-н, г. Щелково, Еловый пр-д, д № 12А | J_5594/18 | 2018 | 2020 | 1.2411 | 1.2411 | 0.12411 | 1.0425 | 0 | 0.074465 | 1.2411 | 1.2411 | 0.18242 | 0 | 0 | 0 | 0 | 0.18242
1.2.1.1 | Реконструкция ТП-46 по адресу: Московская область, Щёлковский район, г.п. Монино, ул. Новинское шоссе | J_5761/19 | 2021 | 2021 | 2.9134 | 2.9134 | 0.29134 | 2.4473 | 0 | 0.17481 | 2.9134 | 2.9134 | 0 | 2.9134 | 0 | 0 | 0 | 2.9134
1.2.1.1 | Реконструкция ТП-7 по адресу: Московская область, Щёлковский район, г.п. Монино, ул. Московская | J_5763/19 | 2021 | 2021 | 1.6087 | 1.6087 | 0.16087 | 1.3513 | 0 | 0.09652 | 1.6087 | 1.6087 | 0 | 1.6087 | 0 | 0 | 0 | 1.6087
1.2.1.1 | Реконструкция ТП-9 по адресу: Московская область, Щёлковский район, г.п. Монино, ул. Московская | J_5764/19 | 2021 | 2021 | 2.0863 | 2.0863 | 0.20863 | 1.7525 | 0 | 0.12518 | 2.0863 | 2.0863 | 0 | 2.0863 | 0 | 0 | 0 | 2.0863
1.2.1.1 | Перевод ТП-7, ТП-9, ТП-12, ТП-14, ТП-24 с напряжения 6 кВ на 10 кВ по адресу: Московская область, Щёлковский район, г.п. Монино | J_5768/19 | 2021 | 2021 | 4.5365 | 4.5365 | 0.45365 | 3.8107 | 0 | 0.27219 | 4.5365 | 4.5365 | 0 | 4.5365 | 0 | 0 | 0 | 4.5365
1.2.2.1 | Реконструкция «ф.11» и «ф.14» от ПС-742 до РТП-34 по адресу: Московская область, Щелковский р-н, г.Щелково | G_3857/17 | 2017 | 2022 | 54.3235 | 54.3235 | 5.4324 | 45.6318 | 0 | 3.2594 | 50.6592 | 50.6592 | 1.1 | 1.1 | 0.3148 | 46.75 | 0 | 49.2648
1.2.1.1 | Реконструкция ТП-1821697 по адресу: Московская область, Щёлковский район, г. Щёлково, территория Домостроитель | J_5781/19 | 2019 | 2020 | 0.64125 | 0.64125 | 0.064125 | 0.53865 | 0 | 0.038475 | 0.64125 | 0.64125 | 0.64125 | 0 | 0 | 0 | 0 | 0.64125
1.2.1.1 | Реконструкция ТП-1175 по адресу: 141100, Московская обл., Щелковский р-н, ул. Трудовая, с/т «Заозерный | J_5984/19 | 2019 | 2020 | 0.25467 | 0.25467 | 0.025467 | 0.21392 | 0 | 0.01528 | 0.25467 | 0.25467 | 0.23322 | 0 | 0 | 0 | 0 | 0.23322
1.2.1.1 | Реконструкция ТП-188, строительство ЛЭП-0,4кВ по адресу: Московская обл., Щелковский р-н, г. Щелково, ул. Браварская, д.№ 2Б | J_6081/19 | 2019 | 2020 | 0.85931 | 0.85931 | 0.085931 | 0.72182 | 0 | 0.051559 | 0.85931 | 0.85931 | 0.78692 | 0 | 0 | 0 | 0 | 0.78692
1.2.1.1 | Реконструкция ТП-267, строительство 2ЛЭП-0,4кВ по адресу: Московская обл., Щелковский р-н, г. Щелково, ул. Заречная (1 этап) | J_6085/19 | 2020 | 2020 | 1.3358 | 1.3358 | 0.13358 | 1.122 | 0 | 0.080146 | 1.3358 | 1.3358 | 1.3358 | 0 | 0 | 0 | 0 | 1.3358
1.2.2.1 | Реконструкция ВЛ-0,4 кВ от ТП-27 по адресу: Московская область, г.Дубна | G_3903/17 | 2017 | 2020 | 8.7325 | 8.7325 | 0.87325 | 7.3353 | 0 | 0.52395 | 7.1927 | 7.1927 | 0 | 0 | 0 | 0 | 0 | 0
1.2.2.1 | Реконструкция ВЛ-0,4 кВ от ТП-15 по адресу: Московская область, г.Дубна, от ул. Новоподберезской до ул. Центральная | G_3906/17 | 2020 | 2024 | 11.0636 | 11.0636 | 1.1064 | 9.2934 | 0 | 0.66382 | 11.0636 | 11.0636 | 0 | 0 | 0 | 1.1 | 9.9636 | 11.0636
1.2.1.1 | Реконструкция ТП-103 для электроснабжения энергопринимающих устройств заявителя по адресу: Московская обл., г. Дубна | J_6092/19 | 2020 | 2020 | 0.48706 | 0.48706 | 0.048706 | 0.40913 | 0 | 0.029224 | 0.48706 | 0.48706 | 0.48706 | 0 | 0 | 0 | 0 | 0.48706
1.2.1.1 | Реконструкция МТП-113 по адресу: Московская область, г. Ступино, ул. Малоовражная | G_4005/17 | 2019 | 2021 | 2.2454 | 2.2454 | 0.22454 | 1.8861 | 0 | 0.13472 | 2.2454 | 2.2454 | 1.7129 | 0.42822 | 0 | 0 | 0 | 2.1411
1.2.2.1 | Реконструкция ВЛ-0,4 кВ от ЗТП-201 по адресу: Московская область, г.о. Ступино, пос. Октябрьский | J_5751/18 | 2021 | 2022 | 8.6802 | 8.6802 | 0.86802 | 7.2914 | 0 | 0.52081 | 8.6802 | 8.6802 | 0 | 0 | 8.6802 | 0 | 0 | 8.6802
1.2.2.1 | Реконструкция ВЛ 10 кВ ТП2В - ТП1В по адресу: Московская обл., Ступинский р-н, водоподъемы г.о. Ступино | I_5006/18 | 2022 | 2023 | 11.7865 | 11.7865 | 1.1787 | 9.9007 | 0 | 0.70719 | 11.7865 | 11.7865 | 0 | 0 | 0 | 11.7865 | 0 | 11.7865
1.2.2.1 | Реконструкция ВЛ 10 кВ РП-16 ф.2 по адресу: Московская обл., Ступинский р-н, ул.Белопесоцкая - с.Лужники | I_5007/18 | 2022 | 2025 | 11.7311 | 11.7311 | 1.1731 | 9.8541 | 0 | 0.70386 | 11.7311 | 11.7311 | 0 | 0 | 0 | 0 | 0.011 | 0.011
1.2.2.1 | Реконструкция ВЛ 10 кВ Р-253 - КТП-999 по адресу: Московская обл., Ступинский р-н, с. Хатунь | I_5008/18 | 2020 | 2020 | 0.52373 | 0.52373 | 0.052373 | 0.43993 | 0 | 0.031424 | 0.52373 | 0.52373 | 0.52373 | 0 | 0 | 0 | 0 | 0.52373
1.2.2.1 | Реконструкция ВЛ 10 кВ ТП1В - ТП-21 по адресу: Московская обл., Ступинский р-н, д.Соколова с.Пустынь | I_5009/18 | 2020 | 2024 | 4.0379 | 4.0379 | 0.40379 | 3.3918 | 0 | 0.24227 | 4.0379 | 4.0379 | 0 | 0 | 0 | 0.36277 | 3.6751 | 4.0379
1.2.2.1 | Реконструкция ВЛ-0,4 кВ от МТП-113 по адресу: Московская область, г. Ступино, ул. Малоовражная | G_4006/17 | 2019 | 2023 | 14.3599 | 14.3599 | 1.436 | 12.0623 | 0 | 0.8616 | 14.3599 | 14.3599 | 0 | 0 | 0 | 0.95189 | 6.6 | 7.5519
1.2.2.1 | Реконструкция ВЛ-0,4 кВ от КТП-11 по адресу: Московская область, г. Ступино, ул. Колхозная | I_4008/17 | 2018 | 2021 | 14.5233 | 14.5233 | 1.4523 | 12.1996 | 0 | 0.8714 | 14.5233 | 14.5233 | 1.444 | 2.011 | 6.6 | 0 | 0 | 10.055
1.2.2.1 | Реконструкция ВЛ-10 кВ от ТП-236 до МТП-119 по адресу: Московская область, Ступинский район, п. Жилево | I_4009/17 | 2018 | 2023 | 8.4894 | 8.4894 | 0.84894 | 7.1311 | 0 | 0.50936 | 8.4894 | 8.4894 | 0 | 0 | 0 | 8.4894 | 0 | 8.4894
1.2.2.1 | Реконструкция ВЛ-0,4 кВ от МТП-12 по адресу: Московская область, г. Ступино, ул. Осипенко | G_4011/17 | 2017 | 2025 | 26.3189 | 26.3189 | 2.6319 | 22.1078 | 0 | 1.5791 | 26.3189 | 26.3189 | 0 | 0 | 0 | 0 | 2.75 | 2.75
1.2.1.1 | Реконструкция ТП-51 по адресу: Московская обл, Егорьевск г, Владимирская ул, строение 9 | I_5310/18 | 2018 | 2020 | 1.641 | 1.641 | 0.1641 | 1.3785 | 0 | 0.098462 | 1.5557 | 1.5557 | 1.4557 | 0 | 0 | 0 | 0 | 1.4557
1.2.1.1 | Реконструкция ТП-66 по адресу: Московская обл, Егорьевск г, А.Невского ул, строение 3 | I_5311/18 | 2018 | 2020 | 0.66024 | 0.66024 | 0.066024 | 0.5546 | 0 | 0.039614 | 0.62664 | 0.62664 | 0.54664 | 0 | 0 | 0 | 0 | 0.54664
1.2.1.1 | Реконструкция КТП-233 с установкой двух силовых трансформаторов по адресу: Московская обл, Егорьевск г, Комарова ул | J_5655/18 | 2018 | 2020 | 1.1346 | 1.1346 | 0.11346 | 0.9531 | 0 | 0.068078 | 1.1346 | 1.1346 | 0.055132 | 0 | 0 | 0 | 0 | 0.055132
1.2.2.1 | Реконструкция ВЛ 6 кВ ФП№1-ТП№2 ф-ки, ФП№1-КРУН1 ф-ки по адресу: Московская обл., Егорьевский р-н, г.Егрьевск-п.Шувое | I_5005/18 | 2022 | 2025 | 27.131 | 27.131 | 2.7131 | 22.79 | 0 | 1.6279 | 27.131 | 27.131 | 0 | 0 | 0 | 0.54861 | 5.9119 | 6.4605
1.2.2.1 | Реконструкция ВЛ-0,4кВ от ТП-80 по адресу: Московская обл., г. Егорьевск, ул. Чернышевского, д. № 20 | J_6091/19 | 2020 | 2020 | 0.09813 | 0.09813 | 0.009813 | 0.082429 | 0 | 0.0058878 | 0.09813 | 0.09813 | 0.09813 | 0 | 0 | 0 | 0 | 0.09813
1.2.2.1 | Реконструкция участка ВЛ-0,23 кВ от ТП-181 для электроснабжения энергопринимающих устройств заявителя по адресу: Московская обл., г. Егорьевск, ул. Милиции, дом № 13/1 | J_6157/19 | 2020 | 2020 | 0.21711 | 0.21711 | 0.021711 | 0.18237 | 0 | 0.013027 | 0.21711 | 0.21711 | 0.21711 | 0 | 0 | 0 | 0 | 0.21711
1.2.1.1 | Реконструкция РП-6 по адресу: Московская область, г.о. Егорьевск, ул. Горького | J_6039/19 | 2021 | 2021 | 23.6333 | 23.6333 | 2.3633 | 19.852 | 0 | 1.418 | 23.6333 | 23.6333 | 0 | 23.6333 | 0 | 0 | 0 | 23.6333
1.2.1.1 | Реконструкция РП-5 по адресу: Московская область, г.о. Егорьевск, ул. Жукова Гора | J_6038/19 | 2021 | 2021 | 28.6748 | 28.6748 | 2.8675 | 24.0869 | 0 | 1.7205 | 28.6748 | 28.6748 | 0 | 28.6748 | 0 | 0 | 0 | 28.6748
1.2.1.1 | Реконструкция РТП-24 по адресу: Московская область, г.о. Подольск, д. Докукино | I_4477/18 | 2018 | 2020 | 23.8989 | 23.8989 | 2.3899 | 20.0751 | 0 | 1.4339 | 23.8989 | 23.8989 | 22.099 | 0 | 0 | 0 | 0 | 22.099
1.2.1.1 | Реконструкция РТП-50. Строительство ЛЭП-0,4 кВ от РТП-50 по адресу: Московская область, г. Подольск, в границах улиц: Сосновая, Циолковского и границ города (1 этап) | J_5230/18 | 2019 | 2020 | 3.86 | 3.86 | 0.386 | 3.2424 | 0 | 0.2316 | 3.86 | 3.86 | 3.4532 | 0 | 0 | 0 | 0 | 3.4532
1.2.1.1 | Реконструкция РУ-6 кВ РТП-70, строительство ТП-проект., 2КЛ-6 кВ для электроснабжения энергопринимающих устройств заявителя по адресу: Московская обл, г.о. Подольск, мкр-н Климовск, ул. Революции, д. 2 (1 Этап) | I_5540/18 | 2019 | 2020 | 3.1543 | 3.1543 | 0.31543 | 2.6496 | 0 | 0.18926 | 3.1543 | 3.1543 | 2.8886 | 0 | 0 | 0 | 0 | 2.8886
1.2.1.1 | Реконструкция РТП-70 по адресу: Московская область, г.о. Подольск, мкр. Климовск, ул. Революции, д. 3 | I_4478/18 | 2018 | 2020 | 38.2362 | 38.2362 | 3.8236 | 32.1184 | 0 | 2.2942 | 38.2362 | 38.2362 | 36.0867 | 0 | 0 | 0 | 0 | 36.0867
1.2.2.1 | Реконструкция КЛ-6 кВ направлением РТП-1-ТП-393 по адресу: Московская область, г. Подольск, ул. Мира, ул. Машиностроителей | I_4480/18 | 2018 | 2024 | 16.1341 | 16.1341 | 1.6134 | 13.5526 | 0 | 0.96804 | 16.1341 | 16.1341 | 0 | 0 | 0 | 0.14749 | 15.9866 | 16.1341
1.2.2.1 | Реконструкция КЛ-10 кВ направлением ТП-83-ТП-216 по адресу: Московская область, г. Подольск, ул. Машиностроителей | I_4481/18 | 2018 | 2020 | 5.3803 | 5.3803 | 0.53803 | 4.5194 | 0 | 0.32282 | 5.3803 | 5.3803 | 4.4153 | 0 | 0 | 0 | 0 | 4.4153
1.2.2.1 | Реконструкция КЛ-10 кВ направлением ТП-62-ТП-141 по адресу: Московская область, г. Подольск, ул. Пионерская, ул. Школьная | I_4482/18 | 2018 | 2021 | 8.5318 | 8.5318 | 0.85318 | 7.1667 | 0 | 0.51191 | 8.5318 | 8.5318 | 1.1 | 5.9145 | 0 | 0 | 0 | 7.0145
1.2.2.1 | Реконструкция КЛ-6 кВ направлением ТП-67-ТП-77 по адресу: Московская область, г. Подольск, ул. Индустриальная, ул. Б. Серпуховская | I_4483/18 | 2018 | 2021 | 9.033 | 9.033 | 0.9033 | 7.5877 | 0 | 0.54198 | 9.033 | 9.033 | 1.1 | 6.3279 | 0 | 0 | 0 | 7.4279
1.2.2.1 | Реконструкция двух КЛ-6 кВ направлением ПС-182 "Гулево" - РТП-7 по адресу: Московская область, г. Подольск, ул. Орджоникидзе, ул. Машиностроителей | I_4484/18 | 2018 | 2022 | 28.0462 | 28.0462 | 2.8046 | 23.5588 | 0 | 1.6828 | 28.0462 | 28.0462 | 0 | 4.8984 | 23.1479 | 0 | 0 | 28.0462
1.2.2.1 | Реконструкция 2КЛ-0,4кВ по адресу: 142101, Московская обл., г. Подольск, ул. Большая Серпуховская, дом № 20/1 | J_6041/19 | 2019 | 2020 | 0.35854 | 0.35854 | 0.035854 | 0.30117 | 0 | 0.021512 | 0.35854 | 0.35854 | 0.28238 | 0 | 0 | 0 | 0 | 0.28238
1.2.2.1 | Реконструкция КЛ-0,4кВ от ЗТП-229 по адресу: Московская обл., г.о. Подольск, д. Матвеевское, ул. Оборонная, д № 6 | J_6050/19 | 2019 | 2020 | 0.68759 | 0.68759 | 0.068759 | 0.57758 | 0 | 0.041255 | 0.68759 | 0.68759 | 0.67759 | 0 | 0 | 0 | 0 | 0.67759
1.2.2.1 | Реконструкция ВЛ-0,4кВ от ТП-411 по адресу: Московская обл., г. Подольск, Гаражный пр-д, д. № 8а | J_6120/19 | 2020 | 2020 | 0.17869 | 0.17869 | 0.017869 | 0.1501 | 0 | 0.010721 | 0.17869 | 0.17869 | 0.17869 | 0 | 0 | 0 | 0 | 0.17869
1.2.1.1 | Реконструкция ТП-377. Строительство 2КЛ-0,4 кВ от ТП-377 до ВРУ заявителя по адресу: 141300, Московская обл, Сергиево-Посадский р-н, г. Сергиево Посад, на пересечении ул. Дружбы и Новоугличского шоссе, дом №60 (1 Этап) | I_5193/18 | 2018 | 2020 | 4.6985 | 4.6985 | 0.46985 | 3.9468 | 0 | 0.28191 | 4.6985 | 4.6985 | 4.0546 | 0 | 0 | 0 | 0 | 4.0546
1.2.1.1 | Реконструкция ТП-6003 по адресу: Московская обл., Сергиево-Посадский р-н, г. Хотьково, ул. Ленина, дом № 4 | J_5647/18 | 2018 | 2020 | 1.6488 | 1.6488 | 0.16488 | 1.385 | 0 | 0.09893 | 1.6488 | 1.6488 | 0.08151 | 0 | 0 | 0 | 0 | 0.08151
1.2.1.1 | Реконструкция ТП-306. Строительство ЛЭП-0,4 кВ от ТП-306 по адресу: Московская обл., Сергиево-Посадский р-н, рп. Скоропусковский, участок № 40 ( 1 этап) | J_5643/18 | 2018 | 2021 | 3.9046 | 3.9046 | 0.39046 | 3.2799 | 0 | 0.23428 | 3.9046 | 3.9046 | 2.7361 | 0.68404 | 0 | 0 | 0 | 3.4202
1.2.1.1 | Реконструкция ТП-13, реконструкция ТП-195, строительство ЛЭП-6 кВ для электроснабжения энергопринимающих устройств заявителя по адресу: 141309, Московская обл, Сергиево-Посадский р-н, Сергиев Посад г, Громова ул, дом №1 (1 Этап) | J_5537/18 | 2018 | 2021 | 8.5423 | 8.5423 | 0.85423 | 7.1755 | 0 | 0.51254 | 8.5423 | 8.5423 | 1.2054 | 0.30135 | 0 | 0 | 0 | 1.5067
1.2.1.1 | Реконструкция ТП-12 для электроснабжения энергопринимающих устройств заявителя по адресу: 141310, Московская обл, Сергиево-Посадский р-н, Сергиев Посад г, 1 Ударной Армии ул, дом №12 | J_5543/18 | 2018 | 2020 | 5.9352 | 5.9352 | 0.59352 | 4.9856 | 0 | 0.35611 | 5.9352 | 5.9352 | 5.3981 | 0 | 0 | 0 | 0 | 5.3981
1.2.2.1 | Реконструкция КЛ-6 кВ от РП-30 до ТП-338 по адресу: Московская обл, г.Сергиев Посад | J_5940/19 | 2019 | 2022 | 10.972 | 10.972 | 1.0972 | 9.2165 | 0 | 0.65832 | 10.972 | 10.972 | 0 | 0 | 10.972 | 0 | 0 | 10.972
1.2.2.1 | Реконструкция КЛ-6 кВ от РП-30 до РП-16 по адресу: Московская обл, г.Сергиев Посад | J_5941/19 | 2019 | 2022 | 37.7435 | 37.7435 | 3.7743 | 31.7045 | 0 | 2.2646 | 37.7435 | 37.7435 | 0 | 0 | 37.7435 | 0 | 0 | 37.7435
1.2.2.1 | Реконструкция КЛ-6 кВ от ТП-127 до ТП-173 по адресу: Московская обл, г.Сергиев Посад | J_5942/19 | 2019 | 2022 | 3.4378 | 3.4378 | 0.34378 | 2.8877 | 0 | 0.20627 | 3.4378 | 3.4378 | 0 | 0.64928 | 2.7885 | 0 | 0 | 3.4378
1.2.2.1 | Реконструкция КЛ-6 кВ от ТП-173 до ТП-17 по адресу: Московская обл, г.Сергиев Посад | J_5943/19 | 2019 | 2022 | 1.9581 | 1.9581 | 0.19581 | 1.6448 | 0 | 0.11748 | 1.9581 | 1.9581 | 0 | 0.39767 | 1.5604 | 0 | 0 | 1.9581
1.2.2.1 | Реконструкция КЛ-6 кВ от РП-16 до ТП-339 по адресу: Московская обл, г.Сергиев Посад | J_5944/19 | 2019 | 2022 | 0.86926 | 0.86926 | 0.086926 | 0.73018 | 0 | 0.052156 | 0.86926 | 0.86926 | 0 | 0.27403 | 0.59523 | 0 | 0 | 0.86926
1.2.2.1 | Реконструкция КЛ-6 кВ от ТП-144 до ТП-15 по адресу: Московская обл, г.Сергиев Посад | J_5945/19 | 2019 | 2020 | 10.8996 | 10.8996 | 1.09 | 9.1556 | 0 | 0.65397 | 10.8996 | 10.8996 | 10.8896 | 0 | 0 | 0 | 0 | 10.8896
1.2.2.1 | Реконструкция КЛ-6 кВ от ТП-144 до ТП-109 по адресу: Московская обл, г.Сергиев Посад | J_5946/19 | 2019 | 2020 | 11.6491 | 11.6491 | 1.1649 | 9.7852 | 0 | 0.69894 | 11.6491 | 11.6491 | 2.4319 | 8.8 | 0 | 0 | 0 | 11.2319
1.2.1.1 | Реконструкция ТП-144 по адресу: Московская область, г. Сергиев Посад | J_5947/19 | 2019 | 2020 | 3.3422 | 3.3422 | 0.33422 | 2.8075 | 0 | 0.20053 | 3.3422 | 3.3422 | 3.0531 | 0 | 0 | 0 | 0 | 3.0531
1.2.1.1 | Реконструкция РУ-0,4 кВ ТП-12 по адресу: Московская область, г. Сергиев Посад | J_5949/19 | 2019 | 2021 | 3.0968 | 3.0968 | 0.30968 | 2.6013 | 0 | 0.1858 | 3.0968 | 3.0968 | 0 | 3.0968 | 0 | 0 | 0 | 3.0968
1.2.1.1 | Реконструкция ТП-506. Строительство КЛ-0,4 кВ от ТП-506 для электроснабжения заявителя по адресу: Московская обл, Сергиево-Посадский р-н, Сергиев Посад г., в районе ул. Пограничная (1 Этап) | I_5382/18 | 2019 | 2020 | 8.4526 | 8.4526 | 0.84526 | 7.1002 | 0 | 0.50715 | 8.4526 | 8.4526 | 0.08804 | 0 | 0 | 0 | 0 | 0.08804
1.2.1.1 | Реконструкция ТП-355 для электроснабжения заявителя по адресу: 141300, Московская область, Сергиево-Посадский район, Сергиев Посад г., Пограничная ул. | I_5291/18 | 2018 | 2020 | 0.54042 | 0.54042 | 0.054042 | 0.45395 | 0 | 0.032425 | 0.54042 | 0.54042 | 0.46701 | 0 | 0 | 0 | 0 | 0.46701
1.2.1.1 | Реконструкция ТП-26, реконструкция ЛЭП-0,4 кВ от ТП-26 для электроснабжения заявителя по адресу: Московская область, Сергиево-Посадский район, Сергиев Посад г., Пролетарская 2-я ул | I_5290/18 | 2018 | 2020 | 3.7439 | 3.7439 | 0.37439 | 3.1449 | 0 | 0.22464 | 3.7439 | 3.7439 | 2.9896 | 0 | 0 | 0 | 0 | 2.9896
1.2.2.1 | Реконструкция ВЛ 6 кВ ТП208-ТП135-ТП159 по адресу: г. Сергиев Посад | I_5092/18 | 2020 | 2020 | 0.83661 | 0.83661 | 0.083661 | 0.70275 | 0 | 0.050197 | 0.83661 | 0.83661 | 0.83661 | 0 | 0 | 0 | 0 | 0.83661
1.2.1.1 | Реконструкция ТП-144, строительство ЛЭП-0,4 кВ до границы участка заявителя по адресу: Московская область, Сергиево-Посадский район, Сергиев Посад г. (1 Этап) | I_5117/18 | 2018 | 2020 | 3.1955 | 3.1955 | 0.31955 | 2.6842 | 0 | 0.19173 | 3.1955 | 3.1955 | 2.6604 | 0 | 0 | 0 | 0 | 2.6604
1.2.1.1 | Реконструкция ТП-95. Строительство КЛ-6 кВ. Строительство 2КЛ-0,4 кВ от ТП-95 до ВРУ заявителя по адресу: 141300, Московская обл, Сергиево-Посадский р-н, г. Сергиев Посад, Гражданская ул. (1 Этап) | I_5430/18 | 2018 | 2021 | 12.8306 | 12.8306 | 1.2831 | 10.7777 | 0 | 0.76984 | 12.8306 | 12.8306 | 8.2682 | 2.0671 | 0 | 0 | 0 | 10.3353
1.2.2.1 | Вынос (переустройство) КЛ-6 кВ ф.403 ПС-105-ТП-365 с земельного участка Заявителя по адресу: Московская область, г. Сергиев Посад, на пересечении ул. Дружбы и Новоуглического шоссе, дом 60, КН 50:05:0070203:0030 | I_С-П-491/18 | 2018 | 2020 | 3.5204 | 3.5204 | 0.35204 | 2.9571 | 0 | 0.21122 | 3.5204 | 3.5204 | 0.011 | 0 | 0 | 0 | 0 | 0.011
1.2.1.1 | Реконструкция КТП-1805850 для электроснабжения энергопринимающих устройств заявителя по адресу: 141305, Московская обл, Сергиево-Посадский р-н, Сергиев Посад г., ул. Центральная | J_5961/19 | 2019 | 2020 | 0.48706 | 0.48706 | 0.048706 | 0.40913 | 0 | 0.029224 | 0.48706 | 0.48706 | 0.48706 | 0 | 0 | 0 | 0 | 0.48706
1.2.1.1 | Реконструкция ТП-198 по адресу: 141300, Московская обл, Сергиево-Посадский р-н, Сергиев Посад г, Красной Армии пр-кт, рядом с домом №210а | J_5663/19 | 2019 | 2020 | 0.39027 | 0.39027 | 0.039027 | 0.32783 | 0 | 0.023416 | 0.39027 | 0.39027 | 0.13196 | 0 | 0 | 0 | 0 | 0.13196
1.2.1.1 | «Реконструкция ТП-554 по адресу: Московская обл., Сергиево-Посадский р-н, Сергиев Посад г, Солнечная ул, д. № 8 | J_5871/19 | 2020 | 2020 | 0.64125 | 0.64125 | 0.064125 | 0.53865 | 0 | 0.038475 | 0.64125 | 0.64125 | 0.64125 | 0 | 0 | 0 | 0 | 0.64125
1.2.1.1 | Реконструкция ТП-601. Строительство ЛЭП-0,4 кВ от ТП-601 для электроснабжения энергопринимающих устройств заявителей по адресу: Московская обл., Сергиево-Посадский р-н, г. Сергиев Посад, ул. Симоненкова (1этап) | J_5876/19 | 2019 | 2020 | 0.48706 | 0.48706 | 0.048706 | 0.40913 | 0 | 0.029224 | 0.48706 | 0.48706 | 0.44603 | 0 | 0 | 0 | 0 | 0.44603
1.2.1.1 | Реконструкция ТП-482 по адресу: Московская обл., Сергиево-Посадский р-н, Глинково с, Коршуниха ул, участок № 62 | J_5875/19 | 2020 | 2020 | 0.31148 | 0.31148 | 0.031148 | 0.26164 | 0 | 0.018689 | 0.31148 | 0.31148 | 0.31148 | 0 | 0 | 0 | 0 | 0.31148
1.2.2.1 | Реконструкция 2КЛ-0,4 кВ от ТП-6002 по адресу: Московская обл, Сергиево-Посадский р-н, г. Хотьково, ул. Калинина, д. 2 | J_5872/19 | 2019 | 2020 | 0.75997 | 0.75997 | 0.075997 | 0.63837 | 0 | 0.045598 | 0.75997 | 0.75997 | 0.74997 | 0 | 0 | 0 | 0 | 0.74997
1.2.1.1 | Реконструкция ТП-603 по адресу: Московская область, Сергиево-Посадский район, г. Сергиев Посад, ул.Вифанская | J_5792/19 | 2019 | 2020 | 0.48706 | 0.48706 | 0.048706 | 0.40913 | 0 | 0.029224 | 0.48706 | 0.48706 | 0.44603 | 0 | 0 | 0 | 0 | 0.44603
1.2.1.1 | Реконструкция ТП-104. Строительство ЛЭП-0,4 кВ от ТП-104 по адресу: Московская обл., Сергиево-Посадский р-н, Сергиев Посад г, Лесхоз п (1 этап) | J_5878/19 | 2019 | 2020 | 0.48706 | 0.48706 | 0.048706 | 0.40913 | 0 | 0.029224 | 0.48706 | 0.48706 | 0.22275 | 0 | 0 | 0 | 0 | 0.22275
1.2.1.1 | Реконструкция ТП-677 по адресу: Московская обл., Сергиево-Посадский р-н, Сергиев-Посад, Центральная ул, дом № 60б | J_5879/19 | 2019 | 2020 | 0.48706 | 0.48706 | 0.048706 | 0.40913 | 0 | 0.029224 | 0.48706 | 0.48706 | 0.44603 | 0 | 0 | 0 | 0 | 0.44603
1.2.1.1 | Реконструкция ТП-43 для электроснабжения энергопринимающих устройств заявителя по адресу: 141311, Московская обл., Сергиево-Посадский р-н, д. Чарково, д. №14 | J_6104/19 | 2020 | 2020 | 0.31148 | 0.31148 | 0.031148 | 0.26164 | 0 | 0.018689 | 0.31148 | 0.31148 | 0.31148 | 0 | 0 | 0 | 0 | 0.31148
1.2.1.1 | Реконструкция ТП-347 для электроснабжения энергопринимающих устройств заявителя по адресу: 141301, Московская обл., Сергиево-Посадский р-н, г. Сергиев Посад, Новоугличское ш., д. №65а | J_6105/19 | 2020 | 2020 | 0.48706 | 0.48706 | 0.048706 | 0.40913 | 0 | 0.029224 | 0.48706 | 0.48706 | 0.48706 | 0 | 0 | 0 | 0 | 0.48706
1.2.1.1 | Реконструкция КТП-27 по адресу: Московская обл., Ленинский р-он, пос. Володарского, уч. В-1/7 | I_5438/18 | 2019 | 2021 | 10.0564 | 10.0564 | 1.0056 | 8.4474 | 0 | 0.60339 | 10.0564 | 10.0564 | 4.7397 | 3.5691 | 0 | 0 | 0 | 8.3089
1.2.2.1 | Реконструкция участка ЛЭП-6 кВ направлением ТП-188 – ТП-270 по адресу: Московская область, Ленинский район, г. Видное, п. Расторгуево, 1-й Футбольный проезд | J_5247/18 | 2021 | 2024 | 7.8648 | 7.8648 | 0.78648 | 6.6064 | 0 | 0.47189 | 7.8648 | 7.8648 | 0 | 0 | 0 | 0 | 7.8648 | 7.8648
1.2.2.1 | Реконструкция двух КЛ-0,4 кВ от ТП-162по адресу: Московская область, Ленинский район, г. Видное, ул. Советская, д. 32 | I_4747/18 | 2019 | 2020 | 3.0402 | 3.0402 | 0.30402 | 2.5538 | 0 | 0.18241 | 3.0402 | 3.0402 | 2.7747 | 0 | 0 | 0 | 0 | 2.7747
1.2.1.1 | Реконструкция РТП-22 по адресу: Московская область, Ленинский район, г. Видное, ул. Донбасская, пр-т. Ленинского Комсомола | I_5423/18 | 2019 | 2024 | 51.8254 | 51.8254 | 5.1825 | 43.5333 | 0 | 3.1095 | 51.8254 | 51.8254 | 0 | 0 | 0 | 0.90791 | 50.9175 | 51.8254
1.2.1.1 | РеконструкцияТП-118по адресу: Московская область, Ленинский район, г. Видное, ул. Гаевского, вблизи д. 12а | I_4745/18 | 2019 | 2020 | 2.2923 | 2.2923 | 0.22923 | 1.9255 | 0 | 0.13753 | 2.2922 | 2.2922 | 2.2822 | 0 | 0 | 0 | 0 | 2.2822
1.2.2.1 | Реконструкция ЛЭП-0,4 кВ от ТП-151 по адресу: Московская область, Ленинский район, г. Видное | I_4748/18 | 2019 | 2022 | 9.7271 | 9.7271 | 0.97271 | 8.1708 | 0 | 0.58363 | 9.7271 | 9.7271 | 0 | 2.5071 | 7.22 | 0 | 0 | 9.7271
1.2.1.1 | Реконструкция ТП-413 по адресу: Московская область, Ленинский район, г. Видное, ул. Лемешко | J_6183/19 | 2019 | 2020 | 5.8165 | 5.8165 | 0.58165 | 4.8858 | 0 | 0.34899 | 5.8165 | 5.8165 | 5.8165 | 0 | 0 | 0 | 0 | 5.8165
1.2.1.1 | Реконструкция ТП-148, ВЛ-0,4 кВ от РУ-0,4 кВ ТП-148, строительство ЛЭП-0,4 кВ от ТП-148 для электроснабжения энергопринимающих устройств заявителя по адресу: 142700, Московская обл, Ленинский р-н, Видное г, Вокзальная ул (1 этап) | J_5669/19 | 2019 | 2020 | 0.89627 | 0.89627 | 0.089627 | 0.75287 | 0 | 0.053776 | 0.89627 | 0.89627 | 0.3149 | 0 | 0 | 0 | 0 | 0.3149
1.4 | Строительство двух КЛ-6 кВ от РП-47 до РП-255 по адресу: Московская область, г. Электросталь, ул. Захарченко, ул. Октябрьская | I_4146/17 | 2020 | 2022 | 8.9415 | 8.9415 | 0.89415 | 7.5109 | 0 | 0.53649 | 8.9415 | 8.9415 | 0 | 0 | 8.9415 | 0 | 0 | 8.9415
1.4 | Строительство 2БКТП в районе ТП-120 по адресу: Московская область, г. Электросталь, ул. Победы | G_2575/15 | 2016 | 2022 | 12.7365 | 12.7365 | 1.2736 | 10.6987 | 0 | 0.76419 | 12.6492 | 12.6492 | 0 | 0 | 12.6492 | 0 | 0 | 12.6492
1.4 | Строительство КЛ-6кВ от ТП-92 до ТП-94, 2КЛ-0,4кВ от ТП-94 до ВРУ МДОУ д/сад №7 по адресу: Московская область, г. Электросталь, ул. Мира, д. 26б | G_1771/15 | 2015 | 2021 | 2.6976 | 2.6976 | 0.26976 | 2.2659 | 0 | 0.16185 | 2.6961 | 2.6961 | 0.011 | 2.3777 | 0 | 0 | 0 | 2.3887
1.4 | Строительство КЛ-0,4кВ от ТП-165 до ВРУ МДОУ д/сад №29 по адресу: Московская область, г. Электросталь , ул. Трудовая, 14 | G_1772/15 | 2015 | 2025 | 2.1306 | 2.1306 | 0.21306 | 1.7897 | 0 | 0.12784 | 2.1292 | 2.1292 | 0 | 0 | 0 | 0 | 0.011 | 0.011
1.4 | Строительство КЛ-0,4кВ от ТП-126, ТП-127 до ВРУ МДОУ д/сад №35 по адресу: Московская область, г. Электросталь, Южный пр., д.9 к.5 | G_1773/15 | 2015 | 2025 | 1.8099 | 1.8099 | 0.18099 | 1.5203 | 0 | 0.10859 | 0.96955 | 0.96955 | 0 | 0 | 0 | 0 | 0.011 | 0.011
1.4 | Строительство КЛ-0,4кВ от РТП-100 до ВРУ МДОУ д/сад №43 по адресу: Московская область, г. Электросталь, ул. Жулябина, д.6а | G_1774/15 | 2015 | 2025 | 1.1094 | 1.1094 | 0.11094 | 0.9319 | 0 | 0.066565 | 1.108 | 1.108 | 0 | 0 | 0 | 0 | 0.011 | 0.011
1.4 | Строительство КЛ-0,4кВ от ТП-70, ТП-111 до ВРУ МДОУ д/сад №56 по адресу: Московская область, г. Электросталь, ул. Первомайская, д. 4а | G_1775/15 | 2015 | 2025 | 2.1767 | 2.1767 | 0.21767 | 1.8285 | 0 | 0.1306 | 2.1753 | 2.1753 | 0 | 0 | 0 | 0 | 0.011 | 0.011
1.4 | Строительство КЛ-0,4кВ от ТП-95, РП-199 до ВРУ МДОУ д/сад №62 по адресу: Московская область, г. Электросталь, ул. Победы, д. 3 к. 5 | G_1776/15 | 2015 | 2025 | 1.5852 | 1.5852 | 0.15852 | 1.3316 | 0 | 0.095111 | 1.5838 | 1.5838 | 0 | 0 | 0 | 0 | 0.011 | 0.011
1.4 | Строительство ТП взамен ТП-72 по адресу: Московская область, г.о. Электросталь, ул. Пушкина д. 4А | J_5405/19 | 2020 | 2021 | 9.8496 | 9.8496 | 0.98496 | 8.2737 | 0 | 0.59098 | 9.8496 | 9.8496 | 0.9346 | 8.915 | 0 | 0 | 0 | 9.8496
1.4 | Установка реклоузера по адресу: Московская область, городской округ Ликино-Дулёво, д. Минино | I_4688/18 | 2018 | 2024 | 3.235 | 3.235 | 0.3235 | 2.7174 | 0 | 0.1941 | 3.235 | 3.235 | 0 | 0 | 0 | 0.25851 | 2.9765 | 3.235
1.4 | Строительство БКТП в районе ТП-1024 по адресу: Московская область, Орехово-Зуевский район, г. Куровское, ул. Спортивная | G_2431/15 | 2017 | 2022 | 10.576 | 10.576 | 1.0576 | 8.8839 | 0 | 0.63456 | 10.576 | 10.576 | 0 | 0 | 10.576 | 0 | 0 | 10.576
1.4 | Строительство КТП в районе ТП-11 по адресу: Московская область, Орехово-Зуевский район, п. Новый Снопок, ул. Садовая | G_2433/15 | 2016 | 2022 | 2.4247 | 2.4247 | 0.24247 | 2.0368 | 0 | 0.14549 | 2.4247 | 2.4247 | 0.011 | 0.011 | 0.11755 | 2.2 | 0 | 2.3395
1.4 | Строительство КТП в районе ТП-282, КЛ 6 кВ от КТП-283 до КТП-проект по адресу: Орехово-Зуевский район, г. Дрезна | G_331/12 | 2013 | 2020 | 11.2711 | 11.2711 | 1.1271 | 9.4677 | 0 | 0.67627 | 10.2562 | 10.2562 | 1.1598 | 5.5 | 0 | 0 | 0 | 6.6598
1.4 | Строительство КТП в районе ТП-156 по адресу: Орехово-Зуевский район, г. Ликино-Дулево | G_524/12 | 2013 | 2020 | 12.9921 | 12.9921 | 1.2992 | 10.9134 | 0 | 0.77953 | 10.7814 | 10.7814 | 0.1145 | 0 | 0 | 0 | 0 | 0.1145
1.4 | Строительство КТП в районе ТП-305 по адресу: Орехово-Зуевский район, г. Куровское, ул. Кирова | G_522/12 | 2013 | 2021 | 7.4714 | 7.4714 | 0.74714 | 6.276 | 0 | 0.44828 | 6.4591 | 6.4591 | 3.1853 | 0.79632 | 0 | 0 | 0 | 3.9816
1.4 | Строительство КВЛ-0,4 кВ от ТП-265 до ВРУ котельной №6 по адресу: Московская область, Орехово-Зуевский р-н, г. Дрезна, ул. Советская | G_1753/15 | 2016 | 2020 | 1.1094 | 1.1094 | 0.11094 | 0.9319 | 0 | 0.066565 | 1.108 | 1.108 | 0.95037 | 0 | 0 | 0 | 0 | 0.95037
1.4 | Строительство КЛ-0,4 кВ от ТП-211 до ВРУ поликлиники по адресу: Московская область, Орехово-Зуевский р-н, г. Ликино-Дулево, ул. Октябрьская, д. 55 | G_1751/15 | 2016 | 2020 | 0.6001 | 0.6001 | 0.06001 | 0.50408 | 0 | 0.036006 | 0.59517 | 0.59517 | 0.05181 | 0 | 0 | 0 | 0 | 0.05181
1.4 | Строительство КЛ-0,4 кВ от РП-190 до ВРУ инфекционной больницы по адресу: Московская область, Орехово-Зуевский район, г. Ликино-Дулево. Ул. Центральная, д. 4 | G_1752/15 | 2016 | 2020 | 1.6436 | 1.6436 | 0.16436 | 1.3806 | 0 | 0.098617 | 1.6352 | 1.6352 | 1.6352 | 0 | 0 | 0 | 0 | 1.6352
1.4 | Строительство ВЛ-0,4 кВ от ТП-304 до ВРУ КНС по адресу: Московская область, Орехово-Зуевский район, г. Куровское, ул. Октябрьская. | G_1755/15 | 2016 | 2020 | 0.37209 | 0.37209 | 0.037209 | 0.31256 | 0 | 0.022325 | 0.36914 | 0.36914 | 0.36914 | 0 | 0 | 0 | 0 | 0.36914
1.4 | Строительство БКТП вблизи ТП-321, ВЛ-6 кВ от оп.25 ВЛ-6 кВ ф.5 от ПС №85 до проект. БКТП. КЛ-0,4 кВ от проект. БКТП до ВРУ детского отделения больницы по адресу: Московская область, Орехово-Зуевский р-н, г. Куровское, ул. Суворова | G_1756/15 | 2016 | 2022 | 12.6375 | 12.6375 | 1.2638 | 10.6155 | 0 | 0.75825 | 12.4719 | 12.4719 | 0 | 0 | 12.4719 | 0 | 0 | 12.4719
1.4 | Строительство ВЛ-0,4 кВ от ТП-46 до ВРУ КНС по адресу: Московская область, Орехово-Зуевский р-н, д. Губино, ул. Ленина | G_1757/15 | 2016 | 2020 | 1.3289 | 1.3289 | 0.13289 | 1.1163 | 0 | 0.079736 | 1.3229 | 1.3229 | 1.3229 | 0 | 0 | 0 | 0 | 1.3229
1.4 | Строительство ВЛ-0.4 кВ от ТП-46 до ВРУ больницы по адресу: Московская область, Орехово-Зуевский р-н, д. Губино, ул. Ленина | G_1758/15 | 2016 | 2020 | 1.6155 | 1.6155 | 0.16155 | 1.357 | 0 | 0.096928 | 1.6086 | 1.6086 | 1.6086 | 0 | 0 | 0 | 0 | 1.6086
1.4 | Расширение РУ-0,4 кВ ТП-52. Строительство ВЛ-0,4 кВ от ТП-52 до котельной Пром. Зоны по адресу: Московская область, Орехово-Зуевский р-н. д. Новое, ул. Кооперативная | G_1722/15 | 2015 | 2025 | 1.6731 | 1.6731 | 0.16731 | 1.4054 | 0 | 0.10039 | 1.6717 | 1.6717 | 0 | 0 | 0 | 0 | 0.011 | 0.011
1.4 | Строительство ВЛ-0,4 кВ от ТП-52 до ВЗУ-1 Пром. Зона по адресу: Московская область, Орехово-Зуевский р-н, д. Новое, ул. Кооперативная | G_1723/15 | 2015 | 2025 | 0.89907 | 0.89907 | 0.089907 | 0.75522 | 0 | 0.053944 | 0.89765 | 0.89765 | 0 | 0 | 0 | 0 | 0.011 | 0.011
1.4 | Строительство ВЛ-0,4 кВ от ТП-52 до КНС Пром. Зона по адресу: Московская область, Орехово-Зуевский р-н, д. Новое, ул. Кооперативная | G_1724/15 | 2015 | 2025 | 0.89907 | 0.89907 | 0.089907 | 0.75522 | 0 | 0.053944 | 0.89765 | 0.89765 | 0 | 0 | 0 | 0 | 0.011 | 0.011
1.4 | Установка реклоузера по адресу:Московская область, Орехово-Зуевский район | I_4556/18 | 2018 | 2021 | 8.2546 | 8.2546 | 0.82546 | 6.9339 | 0 | 0.49528 | 8.2546 | 8.2546 | 0 | 8.2446 | 0 | 0 | 0 | 8.2446
1.4 | Строительство КЛ-10 кВ. Реконструкция ТП-338 по адресу: Московская область, Орехово-Зуевский район, г. Куровское | J_6031/19 | 2019 | 2020 | 1.3675 | 1.3675 | 0.13675 | 1.1487 | 0 | 0.082052 | 1.3675 | 1.3675 | 1.3575 | 0 | 0 | 0 | 0 | 1.3575
1.4 | Строительство 2БКТП в районе ТП-309 по адресу: Московская область, г.о. Электрогорск, ул. Советская, д. 10а | G_2471/15 | 2016 | 2022 | 13.1288 | 13.1288 | 1.3129 | 11.0282 | 0 | 0.78773 | 13.1288 | 13.1288 | 0 | 0 | 13.1288 | 0 | 0 | 13.1288
1.4 | Строительство РТП-3704/17, КЛ-10 кВ, ЛЭП-6 кВ по адресу: 140000, Московская область, г. Электрогорск | I_3704/17 | 2018 | 2025 | 74.6925 | 74.6925 | 7.4693 | 62.7417 | 0 | 4.4816 | 74.6925 | 74.6925 | 0 | 0 | 0 | 0 | 0.011 | 0.011
1.4 | Строительство КЛ-6 кВ направлением БКТП 309 – ТП-334 по адресу: 142530, Московская область, г.о. Электрогорск, ул. Советская | G_2472/15 | 2017 | 2022 | 3.9313 | 3.9313 | 0.39313 | 3.3023 | 0 | 0.23588 | 3.9313 | 3.9313 | 0 | 0 | 3.9313 | 0 | 0 | 3.9313
1.4 | Строительство КЛ-6 кВ направлением ТП 335 – ТП-338 по адресу: 142530, Московская область, г.о. Электрогорск, ул. Советская | I_2474/15 | 2018 | 2020 | 2.0587 | 2.0587 | 0.20587 | 1.7293 | 0 | 0.12352 | 2.0587 | 2.0587 | 2.0587 | 0 | 0 | 0 | 0 | 2.0587
1.4 | Строительство КЛ-6 кВ направлением ТП 334 – ТП-335 по адресу: 142530, Московская область, г.о. Электрогорск, ул. Советская | I_2475/15 | 2018 | 2020 | 1.5233 | 1.5233 | 0.15233 | 1.2796 | 0 | 0.091399 | 1.5233 | 1.5233 | 1.5233 | 0 | 0 | 0 | 0 | 1.5233
1.4 | Строительство КЛ-0,4 кВ от БКТП-309 до ВРУ дома по адресу: 142530, Московская область, г.о. Электрогорск, ул. Советская, д.21 | G_2477/15 | 2019 | 2023 | 1.3943 | 1.3943 | 0.13943 | 1.1712 | 0 | 0.083658 | 1.3943 | 1.3943 | 0 | 0 | 0 | 1.3943 | 0 | 1.3943
1.4 | Строительство КЛ-0,4 кВ от ТП-347 до ВРУ дома по адресу: 142530, Московская область, г.о. Электрогорск, ул. Ухтомского, д.6 | G_2478/15 | 2019 | 2022 | 0.58805 | 0.58805 | 0.058805 | 0.49396 | 0 | 0.035283 | 0.58805 | 0.58805 | 0 | 0 | 0.58805 | 0 | 0 | 0.58805
1.4 | Строительство КЛ-6 кВ направлением ТП 306 – ТП-305 по адресу: 142530, Московская область, г.о. Электрогорск, ул.Семашко | G_2479/15 | 2019 | 2023 | 2.0587 | 2.0587 | 0.20587 | 1.7293 | 0 | 0.12352 | 2.0587 | 2.0587 | 0 | 0 | 0 | 2.0587 | 0 | 2.0587
1.4 | Строительство КЛ-0,4 кВ от ТП-307 до ВРУ дома по адресу: 142530, Московская область, г.о. Электрогорск, ул. Советская, д.23 | G_2480/15 | 2019 | 2023 | 1.5959 | 1.5959 | 0.15959 | 1.3405 | 0 | 0.095752 | 1.5959 | 1.5959 | 0 | 0 | 0 | 1.5959 | 0 | 1.5959
1.4 | Строительство ЛЭП-6 кВ направлением ТП-373 – ТП-323 по адресу: 142530, Московская область, г.о. Электрогорск | G_1237/15 | 2017 | 2024 | 8.6907 | 8.6907 | 0.86907 | 7.3002 | 0 | 0.52144 | 8.6907 | 8.6907 | 0 | 0 | 0 | 0.75981 | 7.9309 | 8.6907
1.4 | Строительство БКТП в районе ТП-337 по адресу: Московская область, г.Электрогорск, ул. Советская | I_1321/15 | 2018 | 2024 | 13.1288 | 13.1288 | 1.3129 | 11.0282 | 0 | 0.78773 | 13.1288 | 13.1288 | 0 | 0 | 0 | 0.14173 | 12.9871 | 13.1288
1.4 | Строительство 2КЛ-6 кВ от проектируемой ТП (в районе ТП-306) до ТП-327, по адресу: г. Электрогорск | G_538/12 | 2013 | 2020 | 9.7055 | 9.7055 | 0.97055 | 8.1526 | 0 | 0.58233 | 8.0835 | 8.0835 | 2.0706 | 5.5 | 0 | 0 | 0 | 7.5706
1.4 | Строительство КТП в районе ТП-301 по адресу: г. Электрогорск, ул. Пионерская, д. 5 | G_533/12 | 2013 | 2020 | 6.0944 | 6.0944 | 0.60944 | 5.1193 | 0 | 0.36566 | 4.7912 | 4.7912 | 4.2366 | 0 | 0 | 0 | 0 | 4.2366
1.4 | Строительство РТП в районе ТП-306, по адресу: г. Электрогорск, ул. Классона | G_71/13 | 2013 | 2020 | 39.0321 | 39.0321 | 3.9032 | 32.7869 | 0 | 2.3419 | 33.1822 | 33.1822 | 5.1778 | 11 | 0 | 0 | 0 | 16.1778
1.4 | Строительство КТП, ЛЭП-6 кВ по адресу: Московская обл, Электрогорск го | J_5962/19 | 2019 | 2020 | 4.3957 | 4.3957 | 0.43957 | 3.6924 | 0 | 0.26374 | 4.3957 | 4.3957 | 4.053 | 0 | 0 | 0 | 0 | 4.053
1.4 | Строительство 2КТП вблизи ТП-32, КЛ-0,4 кВ от пр. 2КТП до ВНС ЛМЗ, КЛ-0,4 кВ от пр. 2КТП до ВРУ школы по адресу: Московская область, г. Павловский Посад, 1-й пер. 1-го Мая | G_1777/15 | 2015 | 2022 | 12.7562 | 12.7562 | 1.2756 | 10.7152 | 0 | 0.76537 | 12.7539 | 12.7539 | 0.011 | 0.011 | 0.31016 | 3.3 | 0 | 3.6322
1.4 | Строительство КТП в районе ТП-205 по адресу: Московская область, Павлово-Посадский р-н, пос. Б.Дворы, ул.Маяковского, д. 176 | G_2311/15 | 2016 | 2022 | 1.7278 | 1.7278 | 0.17278 | 1.4514 | 0 | 0.10367 | 1.7278 | 1.7278 | 0 | 0 | 1.7278 | 0 | 0 | 1.7278
1.4 | Строительство КТП в районе ГКТП-59 по адресу: Московская область, Павловский Посад, ул. Усовская | G_2312/15 | 2016 | 2022 | 1.7278 | 1.7278 | 0.17278 | 1.4514 | 0 | 0.10367 | 1.7278 | 1.7278 | 0 | 0 | 1.7278 | 0 | 0 | 1.7278
1.4 | Строительство КТП в районе ГКТП-94 по адресу: Московская область, Павлово-Посадский р-н, д. Субботино | G_2313/15 | 2016 | 2022 | 1.7278 | 1.7278 | 0.17278 | 1.4514 | 0 | 0.10367 | 1.7278 | 1.7278 | 0 | 0 | 1.7278 | 0 | 0 | 1.7278
1.4 | Строительство КТП в районе ГКТП-95 по адресу: Московская область, г. Павловский Посад, ул. Советская | G_2314/15 | 2016 | 2022 | 1.7278 | 1.7278 | 0.17278 | 1.4514 | 0 | 0.10367 | 1.7278 | 1.7278 | 0 | 0 | 1.7278 | 0 | 0 | 1.7278
1.4 | Строительство КТП в районе ГКТП-98 по адресу: Московская область, г. Павловский Посад, ул.Степуринская | G_2315/15 | 2016 | 2022 | 1.7278 | 1.7278 | 0.17278 | 1.4514 | 0 | 0.10367 | 1.7278 | 1.7278 | 0 | 0 | 1.7278 | 0 | 0 | 1.7278
1.4 | Строительство КТП в районе ГКТП-103 по адресу: Московская область, г. Павловский Посад, пер. Ленинградский | G_2316/15 | 2016 | 2020 | 1.7278 | 1.7278 | 0.17278 | 1.4514 | 0 | 0.10367 | 1.7278 | 1.7278 | 1.7278 | 0 | 0 | 0 | 0 | 1.7278
1.4 | Строительство КТП в районе МП-104 по адресу: Московская область, Павлово-Посадский район, пос. Большие Дворы, ул. Ленина | G_2317/15 | 2016 | 2020 | 1.7278 | 1.7278 | 0.17278 | 1.4514 | 0 | 0.10367 | 1.7278 | 1.7278 | 1.7278 | 0 | 0 | 0 | 0 | 1.7278
1.4 | Строительство КТП в районе МП-122 по адресу: Московская область, г. Павловский Посад, ул. Московская | G_2318/15 | 2016 | 2020 | 1.7278 | 1.7278 | 0.17278 | 1.4514 | 0 | 0.10367 | 1.7278 | 1.7278 | 1.7278 | 0 | 0 | 0 | 0 | 1.7278
1.4 | Строительство КТП в районе ГКТП-47 по адресу: Московская область, г. Павловский Посад, ул. Красный текстильщик | G_2319/15 | 2017 | 2020 | 9.6839 | 9.6839 | 0.96839 | 8.1345 | 0 | 0.58104 | 9.6839 | 9.6839 | 3.63 | 0.89291 | 0 | 0 | 0 | 4.5229
1.4 | Строительство КТП в районе ГКТП-144 по адресу: Московская область, Павлово-Посадский район, д. Ковригино | I_2320/15 | 2018 | 2020 | 1.5531 | 1.5531 | 0.15531 | 1.3046 | 0 | 0.093184 | 1.5531 | 1.5531 | 1.5431 | 0 | 0 | 0 | 0 | 1.5431
1.4 | Строительство КТП в районе ГКТП-63 по адресу: Московская область, Павлово-Посадский район, д. Ковригино | I_2321/15 | 2018 | 2020 | 1.7209 | 1.7209 | 0.17209 | 1.4456 | 0 | 0.10326 | 1.7209 | 1.7209 | 1.7009 | 0 | 0 | 0 | 0 | 1.7009
1.4 | Строительство КТП в районе ГКТП-97 по адресу: Московская область, г. Павловский Посад, ул. Чернышевского, д. 16 | G_2322/15 | 2019 | 2023 | 3.372 | 3.372 | 0.3372 | 2.8325 | 0 | 0.20232 | 3.372 | 3.372 | 0 | 0 | 0 | 3.372 | 0 | 3.372
1.4 | Строительство КТП в районе ГКТП-179 по адресу: Московская область, г. Павловский Посад, ул. Кузьмина – ул. Тимирязева | G_2323/15 | 2019 | 2023 | 3.372 | 3.372 | 0.3372 | 2.8325 | 0 | 0.20232 | 3.372 | 3.372 | 0 | 0 | 0 | 3.372 | 0 | 3.372
1.4 | Строительство ТП в районе ТП-18 по адресу: Московская область, Павловский Посад, ул.Чапаева, напротив д. 29 | G_2334/15 | 2019 | 2023 | 9.9933 | 9.9933 | 0.99933 | 8.3944 | 0 | 0.5996 | 9.9933 | 9.9933 | 0 | 0 | 0 | 9.9933 | 0 | 9.9933
1.4 | Строительство КЛ-0,4 кВ от ТП-134 до ВРУ дома по адресу: Московская область г.Павловский Посад, ул. 1 Мая, д.40 | G_2336/15 | 2016 | 2020 | 1.101 | 1.101 | 0.1101 | 0.92484 | 0 | 0.06606 | 1.101 | 1.101 | 1.101 | 0 | 0 | 0 | 0 | 1.101
1.4 | Строительство КЛ-0,4 кВ от ТП-80 до ВРУ дома по адресу: Московская область, г. Павловский Посад, ул. Южная, д.30 | G_2339/15 | 2016 | 2020 | 1.0175 | 1.0175 | 0.10175 | 0.85471 | 0 | 0.061051 | 1.0175 | 1.0175 | 1.0175 | 0 | 0 | 0 | 0 | 1.0175
1.4 | Строительство КЛ-0,4 кВ от ТП-86 до ВРУ дома по адресу: Московская область, г. Павловский Посад, ул. Южная, д. 31 | G_2340/15 | 2017 | 2020 | 1.2323 | 1.2323 | 0.12323 | 1.0352 | 0 | 0.07394 | 1.2323 | 1.2323 | 1.2323 | 0 | 0 | 0 | 0 | 1.2323
1.4 | Строительство КЛ-0,4 кВ от ТП-30 до ВРУ дома по адресу: Московская область, г. Павловский Посад, ул. Кирова, д. 60 подъезд 5 | G_2341/15 | 2017 | 2020 | 0.95014 | 0.95014 | 0.095014 | 0.79812 | 0 | 0.057008 | 0.95014 | 0.95014 | 0.95014 | 0 | 0 | 0 | 0 | 0.95014
1.4 | Строительство КЛ-0,4 кВ от ТП-86 перемычка от дома № 31 до дома № 22 по адресу: Московская область, г. Павловский Посад, ул. Южная, д. 22 – ул. Южная, д. 31 | G_2342/15 | 2017 | 2020 | 0.7889 | 0.7889 | 0.07889 | 0.66268 | 0 | 0.047334 | 0.7889 | 0.7889 | 0.7889 | 0 | 0 | 0 | 0 | 0.7889
1.4 | Строительство КЛ-0,4 кВ от ТП-86 до ВРУ дома по адресу: Московская область, г. Павловский Посад, ул. Южная, д. 34 | I_2343/15 | 2018 | 2020 | 0.8292 | 0.8292 | 0.08292 | 0.69653 | 0 | 0.049752 | 0.8292 | 0.8292 | 0.8292 | 0 | 0 | 0 | 0 | 0.8292
1.4 | Строительство КЛ-0,4 кВ от ТП-86 до ВРУ дома по адресу: Московская область, г. Павловский Посад, ул. Южная, д. 35 | I_2344/15 | 2018 | 2020 | 0.5608 | 0.5608 | 0.05608 | 0.47107 | 0 | 0.033648 | 0.5608 | 0.5608 | 0.5608 | 0 | 0 | 0 | 0 | 0.5608
1.4 | Строительство КЛ-0,4 кВ от ТП-86 перемычка от дома № 34 до дома № 35 по адресу: Московская область, г. Павловский Посад, ул. Южная, д. 34 – ул. Южная, д. 35 | I_2345/15 | 2018 | 2020 | 0.59882 | 0.59882 | 0.059882 | 0.50301 | 0 | 0.035929 | 0.59882 | 0.59882 | 0.59882 | 0 | 0 | 0 | 0 | 0.59882
1.4 | Строительство РП-10 кВ по адресу: Московская область, г. Павловский Посад | I_5084/18 | 2019 | 2020 | 23.3819 | 23.3819 | 2.3382 | 19.6408 | 0 | 1.4029 | 23.3819 | 23.3819 | 4.734 | 16.5 | 0 | 0 | 0 | 21.234
1.4 | Строительство ТП взамен ТП-23 по адресу: Московская обл, Павловский Посад г, Орджоникидзе ул, дом №13 | I_4559/18 | 2019 | 2022 | 3.6546 | 3.6546 | 0.36546 | 3.0699 | 0 | 0.21928 | 3.6546 | 3.6546 | 0 | 0 | 0.46928 | 2.75 | 0 | 3.2193
1.4 | Установка реклоузеров по адресу: Московская область, г.о. Павловский Посад | I_4560/18 | 2018 | 2020 | 10.7469 | 10.7469 | 1.0747 | 9.0274 | 0 | 0.64481 | 10.7469 | 10.7469 | 10.7369 | 0 | 0 | 0 | 0 | 10.7369
1.4 | Строительство БКТП взамен ТП-35 по адресу: Московская обл., г.о. Павловский-Посад, пер. Интернациональный, д. 24А | J_5407/19 | 2019 | 2025 | 10.6919 | 10.6919 | 1.0692 | 8.9812 | 0 | 0.64152 | 10.6919 | 10.6919 | 0 | 0 | 0 | 0 | 0.11 | 0.11
1.4 | Строительство МТП взамен ТП-122 по адресу: Московская область, г.о. Павловский Посад, ул. Московская | J_6034/19 | 2021 | 2021 | 1.6367 | 1.6367 | 0.16367 | 1.3748 | 0 | 0.098202 | 1.6367 | 1.6367 | 0 | 1.6367 | 0 | 0 | 0 | 1.6367
1.4 | Строительство ТП, ЛЭП-6 кВ и ЛЭП-0,4 кВ по адресу: Московская область, г.о. Павловский Посад, мкр. Филимоново | J_6175/19 | 2020 | 2021 | 8.1614 | 8.1614 | 0.81614 | 6.8556 | 0 | 0.48969 | 8.1614 | 8.1614 | 1.2776 | 6.8839 | 0 | 0 | 0 | 8.1614
1.4 | Строительство 2БКТП в районе ТП-3 по адресу: Московская область г. Шатура, мкр.Керва, ул. Школьная | G_2141/15 | 2016 | 2022 | 12.4536 | 12.4536 | 1.2454 | 10.461 | 0 | 0.74722 | 12.4536 | 12.4536 | 0 | 0 | 12.4536 | 0 | 0 | 12.4536
1.4 | Строительство КТП, ВЛ-10кВ по адресу: Московская область Рабочий поселок г. Шатура, ул. Ленина | G_2142/15 | 2016 | 2020 | 2.5175 | 2.5175 | 0.25175 | 2.1147 | 0 | 0.15105 | 2.5175 | 2.5175 | 2.4875 | 0 | 0 | 0 | 0 | 2.4875
1.4 | Строительство КТП, ВЛ-10 кВ по адресу: Московская область Рабочий поселок г.Шатура, ул.Октябрьская | G_2143/15 | 2016 | 2020 | 2.5175 | 2.5175 | 0.25175 | 2.1147 | 0 | 0.15105 | 2.5175 | 2.5175 | 2.4875 | 0 | 0 | 0 | 0 | 2.4875
1.4 | Строительство ВЛ-10кВ от ВЛ-10кВ направлением ТП-1-ТП-3 до пр.КТП-2146-15 по адресу: Московская область п. Осаново, ул. Школьная | I_2144/15 | 2018 | 2020 | 1.7411 | 1.7411 | 0.17411 | 1.4625 | 0 | 0.10446 | 1.7411 | 1.7411 | 1.7411 | 0 | 0 | 0 | 0 | 1.7411
1.4 | Строительство КТП, ВЛ-6кВ по адресу: Московская область п. Черусти, ул.Февральская | G_2145/15 | 2019 | 2023 | 4.3568 | 4.3568 | 0.43568 | 3.6597 | 0 | 0.26141 | 4.3568 | 4.3568 | 0 | 0 | 0 | 4.3568 | 0 | 4.3568
1.4 | Строительство КТП, ВЛ-10кВ по адресу: Московская область п. Осаново, ул. Школьная | G_2146/15 | 2017 | 2022 | 7.7447 | 7.7447 | 0.77447 | 6.5055 | 0 | 0.46468 | 7.7447 | 7.7447 | 0 | 0 | 7.7447 | 0 | 0 | 7.7447
1.4 | Строительство сети электроснабжения улицы Лесная, Железнодорожная в п. Черусти (монтаж новой КТП) | G_41/07 | 2010 | 2022 | 5.5837 | 5.5837 | 0.55837 | 4.6903 | 0 | 0.33502 | 1.6768 | 1.6768 | 0 | 0 | 1.6768 | 0 | 0 | 1.6768
1.4 | Строительство ВЛ-10 кВ от РП-3 до КТП-48 адресу: Московская обл, Шатура г. | I_4980/18 | 2018 | 2020 | 5.1919 | 5.1919 | 0.51919 | 4.3612 | 0 | 0.31151 | 5.1919 | 5.1919 | 2.7904 | 0 | 0 | 0 | 0 | 2.7904
1.4 | Установка реклоузеров по адресу: Московская обл., Шатурский р-н, г.о. Рошаль | I_4906/18 | 2018 | 2024 | 63.5033 | 63.5033 | 6.3503 | 53.3428 | 0 | 3.8102 | 63.5033 | 63.5033 | 0 | 0 | 0 | 0.31445 | 63.1889 | 63.5033
1.4 | Строительство МТП-1823337, ЛЭП-3 кВ по адресу: Московская обл,, Шатурский р-н, пос. Туголесский Бор, строение МО 3995 | J_5410/19 | 2019 | 2021 | 2.5497 | 2.5497 | 0.25497 | 2.1418 | 0 | 0.15298 | 2.5497 | 2.5497 | 2.2027 | 0.33702 | 0 | 0 | 0 | 2.5397
1.4 | Строительство КТП в районе ТП-10 по адресу: Московская область г.о. Рошаль, ул. Лесная | G_1326/15 | 2016 | 2022 | 3.6231 | 3.6231 | 0.36231 | 3.0434 | 0 | 0.21739 | 3.6231 | 3.6231 | 0.011 | 0.011 | 3.5911 | 0 | 0 | 3.6131
1.4 | Строительство 2КТП в районе ЦРП-8 по адресу: Московская область Рошаль г | I_4255/17 | 2018 | 2021 | 5.3522 | 5.3522 | 0.53522 | 4.4958 | 0 | 0.32113 | 5.3522 | 5.3522 | 3.6686 | 0.91716 | 0 | 0 | 0 | 4.5858
1.4 | Строительство КТП в районе ТП-33 по адресу: Московская область г.о. Рошаль, ул. Садовая | G_1338/15 | 2016 | 2022 | 4.7927 | 4.7927 | 0.47927 | 4.0259 | 0 | 0.28756 | 4.7927 | 4.7927 | 0.011 | 0.011 | 0.22428 | 3.3 | 0 | 3.5463
1.4 | Строительство ЛЭП-6кВ от пр.КТП в рамках ТЗ 1338/15 до пр.КТП в памках ТЗ-531/12 по адресу: Московская область г.о.Рошаль, ул. Садовая, ул. Комарова | G_1339/15 | 2017 | 2022 | 5.6096 | 5.6096 | 0.56096 | 4.712 | 0 | 0.33657 | 5.6096 | 5.6096 | 0 | 0 | 5.6096 | 0 | 0 | 5.6096
1.4 | Строительство ТП (в районе ТП-25) по адресу: г. Рошаль, ул. Фр. Энгельса, 29 | G_423/12 | 2012 | 2024 | 6.7065 | 6.7065 | 0.67065 | 5.6335 | 0 | 0.40239 | 4.8034 | 4.8034 | 0 | 0 | 0.55 | 0.22717 | 2.0262 | 2.8034
1.4 | Строительство ТП в районе ТП-21 по адресу: г. Рошаль, Лесхоз | G_215/11 | 2011 | 2020 | 3.9311 | 3.9311 | 0.39311 | 3.3022 | 0 | 0.23587 | 2.1121 | 2.1121 | 1.372 | 0 | 0 | 0 | 0 | 1.372
1.4 | Строительство КТП в районе ТП-38 по адресу: г. Рошаль, ул. Окт. Революции, 16 | G_212/11 | 2013 | 2024 | 3.2238 | 3.2238 | 0.32238 | 2.708 | 0 | 0.19343 | 2.3363 | 2.3363 | 0.011 | 0.011 | 0.011 | 0.14564 | 1.2576 | 1.4363
1.4 | Строительство РТП в районе ЦРУ, пром. зона ПО "Рошальский хим. комбинат", г.Рошаль | G_174/13 | 2013 | 2021 | 26.7292 | 26.7292 | 2.6729 | 22.4526 | 0 | 1.6038 | 24.8702 | 24.8702 | 2.3206 | 22.5064 | 0 | 0 | 0 | 24.827
1.4 | Строительство сетей 6 кВ и 0,4 кВ в зоне подтопления, пром. зона ПО "Рошальский хим. комбинат", г.Рошаль | G_175/13 | 2013 | 2025 | 33.0277 | 33.0277 | 3.3028 | 27.7433 | 0 | 1.9817 | 25.0154 | 25.0154 | 0.011 | 0.011 | 0.011 | 0.011 | 0.011 | 0.055
1.4 | Строительство ВЛ-6 кВ от новой ТП-20 до существующей ТП-21 по адресу: г.о. Рошаль, ул. 1 Первомайская, ул. Лесхозная | G_216/11 | 2011 | 2022 | 3.2213 | 3.2213 | 0.32213 | 2.7059 | 0 | 0.19328 | 2.3041 | 2.3041 | 0.011 | 0.011 | 2.2721 | 0 | 0 | 2.2941
1.4 | Строительство гражданского бокса на территории базы Филиала по адресу: Московская область, г.о. Рошаль | G_1298/15 | 2015 | 2020 | 16.6701 | 16.6701 | 1.667 | 14.0029 | 0 | 1.0002 | 16.6662 | 16.6662 | 16.6162 | 0 | 0 | 0 | 0 | 16.6162
1.4 | Строительство КТП в районе КТП-64 по адресу: Московская область, Луховицкий р-н, г. Луховицы, ул. Огородная | G_2521/15 | 2016 | 2020 | 2.4275 | 2.4275 | 0.24275 | 2.0391 | 0 | 0.14565 | 2.4275 | 2.4275 | 1.8169 | 0 | 0 | 0 | 0 | 1.8169
1.4 | Строительство БКТП в районе существующей ТП-38 по адресу: Московская область, г. Луховицы, ул. Жуковского | G_2522/15 | 2016 | 2023 | 14.214 | 14.214 | 1.4214 | 11.9397 | 0 | 0.85284 | 14.214 | 14.214 | 0 | 0 | 0 | 14.214 | 0 | 14.214
1.4 | Строительство 4 КЛ-0,4кВ от ТП-25 по адресу: Московская область, г. Луховицы, ул. Мира | G_2533/15 | 2019 | 2023 | 2.3093 | 2.3093 | 0.23093 | 1.9398 | 0 | 0.13856 | 2.3093 | 2.3093 | 0 | 0 | 0 | 2.3093 | 0 | 2.3093
1.4 | Строительство КЛ-10 кВ ТП-16 – ТП-65 по адресу: Московская область, г. Луховицы, ул. Пушкина | G_2535/15 | 2019 | 2023 | 2.8629 | 2.8629 | 0.28629 | 2.4049 | 0 | 0.17178 | 2.8629 | 2.8629 | 0 | 0 | 0 | 2.8629 | 0 | 2.8629
1.4 | Строительство БКРТП в районе существующих КТП-97 и КТП-85 по адресу: 140500, Московская область, г.Луховицы, ул.Лесная | G_2536/15 | 2019 | 2023 | 13.1088 | 13.1088 | 1.3109 | 11.0114 | 0 | 0.78653 | 13.1088 | 13.1088 | 0 | 0 | 0 | 13.1088 | 0 | 13.1088
1.4 | Строительство КТП в районе ТП-91 по адресу: Луховицкий р-н, п. Газопроводск | G_2537/15 | 2019 | 2023 | 4.2444 | 4.2444 | 0.42444 | 3.5653 | 0 | 0.25466 | 4.2444 | 4.2444 | 0 | 0 | 0 | 4.2444 | 0 | 4.2444
1.4 | Строительство новой КЛ-10кВ РП-73 – КТП-107 по адресу: Московская область, г. Луховицы, п. Молодежный 1 | G_2538/15 | 2019 | 2023 | 7.5208 | 7.5208 | 0.75208 | 6.3175 | 0 | 0.45125 | 7.5208 | 7.5208 | 0 | 0 | 0 | 7.5208 | 0 | 7.5208
1.4 | Строительство производственной базы АО «Мособлэнерго» по адресу: Московская область, г. Луховицы, ул. Пушкина, д. 168 Б | G_2813/15 | 2016 | 2025 | 340.4387 | 340.4387 | 34.0439 | 285.9685 | 0 | 20.4263 | 189.2328 | 189.2328 | 1.1 | 11 | 0.33 | 0.77 | 2.5894 | 15.7894
1.4 | Установка реклоузеров по адресу: Московская область, г.о. Луховицы | I_4800/18 | 2018 | 2024 | 65.5299 | 65.5299 | 6.553 | 55.0451 | 0 | 3.9318 | 65.5299 | 65.5299 | 0 | 0 | 0 | 0.58292 | 64.947 | 65.5299
1.4 | Строительство МТП, ЛЭП-10 кВ по адресу: 140500, Московская обл, Луховицкий р-н, сдт «Южный | J_5994/19 | 2019 | 2020 | 6.3879 | 6.3879 | 0.63879 | 5.3658 | 0 | 0.38327 | 6.3879 | 6.3879 | 5.8915 | 0 | 0 | 0 | 0 | 5.8915
1.4 | Строительство ТП, ЛЭП-10 кВ по адресу: Московская область, Луховицкий район, г. Луховицы, Куйбышевский проезд | J_6155/19 | 2019 | 2020 | 2.3184 | 2.3184 | 0.23184 | 1.9475 | 0 | 0.13911 | 2.3184 | 2.3184 | 2.3184 | 0 | 0 | 0 | 0 | 2.3184
1.4 | Строительство КТП в районе КТП-38 по адресу: Московская область, г.Кашира | G_1329/15 | 2016 | 2020 | 1.9898 | 1.9898 | 0.19898 | 1.6714 | 0 | 0.11939 | 1.9898 | 1.9898 | 1.7716 | 0 | 0 | 0 | 0 | 1.7716
1.4 | Строительство 2КТП в районе КТП-61 по адресу: Московская область г. Кашира | G_1944/15 | 2019 | 2022 | 4.4312 | 4.4312 | 0.44312 | 3.7222 | 0 | 0.26587 | 4.4312 | 4.4312 | 0 | 0 | 4.4312 | 0 | 0 | 4.4312
1.4 | Строительство КЛ-0,4 кВ от ТП-58 по адресу: Московская область, г.Кашира, ул.Астахова | G_1779/15 | 2015 | 2025 | 0.58365 | 0.58365 | 0.058365 | 0.49027 | 0 | 0.035019 | 0.57933 | 0.57933 | 0 | 0 | 0 | 0 | 0.011 | 0.011
1.4 | Строительство ВЛИ-0,4 кВ от ВЛ-0,4 кВ ТП-27 по адресу: Московская область, г.Кашира, ул.Глухой пер | G_1781/15 | 2015 | 2025 | 0.21768 | 0.21768 | 0.021768 | 0.18285 | 0 | 0.013061 | 0.21484 | 0.21484 | 0 | 0 | 0 | 0 | 0.011 | 0.011
1.4 | Строительство КВЛ-0,4 кВ от ТП-27 по адресу: Московская область, г.Кашира, ул.Советская | G_1782/15 | 2015 | 2025 | 1.1137 | 1.1137 | 0.11137 | 0.93547 | 0 | 0.06682 | 1.1065 | 1.1065 | 0 | 0 | 0 | 0 | 0.011 | 0.011
1.4 | Строительство КЛ-0,4 кВ от ТП-79 по адресу: Московская область, г.Кашира, ул.Металлургов | G_1783/15 | 2015 | 2025 | 0.83099 | 0.83099 | 0.083099 | 0.69803 | 0 | 0.049859 | 0.82513 | 0.82513 | 0 | 0 | 0 | 0 | 0.011 | 0.011
1.4 | Строительство МТП, ЛЭП-6кВ по адресу: Московская область, Каширский р-н, п. Зендиково, ул. Зендиковская | G_3972/17 | 2017 | 2020 | 6.769 | 6.769 | 0.6769 | 5.686 | 0 | 0.40614 | 6.4056 | 6.4056 | 3.5867 | 0 | 0 | 0 | 0 | 3.5867
1.4 | Установка реклоузера по адресу: Московская область, г. Кашира, ул. Центролит | I_3612/18 | 2018 | 2023 | 5.5767 | 5.5767 | 0.55767 | 4.6844 | 0 | 0.3346 | 5.5767 | 5.5767 | 0 | 0 | 0 | 5.5767 | 0 | 5.5767
1.4 | Установка реклоузера по адресу: Московская область, Каширский район, д. Лиды | I_4750/18 | 2018 | 2023 | 3.235 | 3.235 | 0.3235 | 2.7174 | 0 | 0.1941 | 3.235 | 3.235 | 0 | 0 | 0 | 3.235 | 0 | 3.235
1.4 | Установка реклоузера по адресу: Московская область, г. Ожерелье, Достоевское лесничество | I_4751/18 | 2018 | 2023 | 3.235 | 3.235 | 0.3235 | 2.7174 | 0 | 0.1941 | 3.235 | 3.235 | 0 | 0 | 0 | 3.235 | 0 | 3.235
1.4 | Установка реклоузера по адресу: Московская область, Каширский район, п. Новоселки | I_4752/18 | 2018 | 2023 | 3.235 | 3.235 | 0.3235 | 2.7174 | 0 | 0.1941 | 3.235 | 3.235 | 0 | 0 | 0 | 3.235 | 0 | 3.235
1.4 | Установка реклоузера по адресу: Московская область, г.Кашира, ул.Нагорная | I_4753/18 | 2018 | 2023 | 3.235 | 3.235 | 0.3235 | 2.7174 | 0 | 0.1941 | 3.235 | 3.235 | 0 | 0 | 0 | 3.235 | 0 | 3.235
1.4 | Установка реклоузера по адресу: Московская область, Каширский район, д. Терново-2, г. Кашира, ул. Весенняя, ул. Летняя | I_4754/18 | 2018 | 2023 | 7.8827 | 7.8827 | 0.78827 | 6.6215 | 0 | 0.47296 | 7.8827 | 7.8827 | 0 | 0 | 0 | 7.8827 | 0 | 7.8827
1.4 | Установка реклоузера по адресу: Московская область, г. Кашира, ул. Нагорная | I_4757/18 | 2018 | 2023 | 3.235 | 3.235 | 0.3235 | 2.7174 | 0 | 0.1941 | 3.235 | 3.235 | 0 | 0 | 0 | 3.235 | 0 | 3.235
1.4 | Установка реклоузера по адресу: Московская область, г. Кашира, ул. Пушкинская | I_4758/18 | 2018 | 2023 | 3.235 | 3.235 | 0.3235 | 2.7174 | 0 | 0.1941 | 3.235 | 3.235 | 0 | 0 | 0 | 3.235 | 0 | 3.235
1.4 | Установка реклоузера по адресу: Московская область, г. Ожерелье, ул. Строительная | I_4759/18 | 2018 | 2023 | 3.235 | 3.235 | 0.3235 | 2.7174 | 0 | 0.1941 | 3.235 | 3.235 | 0 | 0 | 0 | 3.235 | 0 | 3.235
1.4 | Строительство ТП взамен ТП-21, встроенной в здание Ожерельского железнодорожного колледжа по адресу: Московская обл., г.о. Кашира, м-н Ожерелье, ул. Студенческая | I_5307/18 | 2019 | 2020 | 8.9609 | 8.9609 | 0.89609 | 7.5272 | 0 | 0.53766 | 8.9609 | 8.9609 | 8.5396 | 0 | 0 | 0 | 0 | 8.5396
1.4 | Установка реклоузера по адресу: Московская область, г. Кашира, ул. Стрелецкая | I_4760/18 | 2018 | 2023 | 3.235 | 3.235 | 0.3235 | 2.7174 | 0 | 0.1941 | 3.235 | 3.235 | 0 | 0 | 0 | 3.235 | 0 | 3.235
1.4 | Строительство КТП в районе ТП-56 по адресу: Московская область, г.Озеры,ул. Ленина | G_1993/15 | 2016 | 2021 | 2.2014 | 2.2014 | 0.22014 | 1.8492 | 0 | 0.13208 | 2.2014 | 2.2014 | 1.8272 | 0.37416 | 0 | 0 | 0 | 2.2014
1.4 | Строительство КТП в районе ТП-86 по адресу: Московская область, г. Озеры,ул. 26-го Июня | G_1994/15 | 2016 | 2021 | 2.8187 | 2.8187 | 0.28187 | 2.3677 | 0 | 0.16912 | 2.8187 | 2.8187 | 2.0799 | 0.28363 | 0 | 0 | 0 | 2.3636
1.4 | Строительство КТП, КЛ-10кВ по адресу: Московская область, Озерский р-н., г. Озеры, ул. Весенняя | I_1995/15 | 2018 | 2021 | 4.15 | 4.15 | 0.415 | 3.486 | 0 | 0.249 | 4.15 | 4.15 | 3.0893 | 0.53528 | 0 | 0 | 0 | 3.6246
1.4 | Строительство 3-этажного административно-производственного здания филиала Озерская электросеть, по адресу: г. Озёры, ул. Луговая д.63 | G_98/13 | 2013 | 2025 | 22.3513 | 22.3513 | 2.2351 | 18.7751 | 0 | 1.3411 | 20.1083 | 20.1083 | 0.42849 | 0 | 0.46149 | 0.46149 | 0.46149 | 1.813
1.4 | Установка реклоузеров по адресу: Московская область, г.о. Озеры | I_4810/18 | 2018 | 2024 | 15.7995 | 15.7995 | 1.5799 | 13.2716 | 0 | 0.94797 | 15.7995 | 15.7995 | 0 | 0 | 0 | 0.87944 | 14.9201 | 15.7995
1.4 | Строительство 2-х ВЛИ-0,4кВ от ТП-85 до ВРУ-0,4 кВ КНС по адресу: Московская область, г. Зарайск | G_1791/15 | 2015 | 2025 | 1.3413 | 1.3413 | 0.13413 | 1.1267 | 0 | 0.080479 | 1.3252 | 1.3252 | 0 | 0 | 0 | 0 | 0.011 | 0.011
1.4 | Строительство КТП в районе КТП-322 по адресу: 140600, Московская область, Зарайский район, НСТ «Офсетчик» | G_2091/15 | 2016 | 2020 | 1.9556 | 1.9556 | 0.19556 | 1.6427 | 0 | 0.11734 | 1.9556 | 1.9556 | 1.7374 | 0 | 0 | 0 | 0 | 1.7374
1.4 | Строительство проектируемой КТП, ВЛ-10 кВ. Перевод нагрузки с КТП-322 по адресу: 140600, Московская область, Зарайский район, НСТ «Офсетчик» | I_2093/15 | 2018 | 2020 | 2.3768 | 2.3768 | 0.23768 | 1.9965 | 0 | 0.14261 | 2.3768 | 2.3768 | 1.8671 | 0 | 0 | 0 | 0 | 1.8671
1.4 | Строительство КТП в районе КТП-330 СНТ «Надежда» по адресу: 140600, Московская область, Зарайский район, СНТ «Надежда» | G_2094/15 | 2019 | 2023 | 2.2907 | 2.2907 | 0.22907 | 1.9242 | 0 | 0.13744 | 2.2907 | 2.2907 | 0 | 0 | 0 | 2.2907 | 0 | 2.2907
1.4 | Установка реклоузеров по адресу: Московская область, г.о. Зарайск | I_4806/18 | 2018 | 2024 | 5.5767 | 5.5767 | 0.55767 | 4.6844 | 0 | 0.3346 | 5.5767 | 5.5767 | 0 | 0 | 0 | 0.63433 | 4.9423 | 5.5767
1.4 | Строительство КЛ-0,4 кВ от ЗТП-234 по адресу: Московская обл., Серебряно-Прудский р-н, п. Дмитриевский | G_1785/15 | 2015 | 2025 | 0.63506 | 0.63506 | 0.063506 | 0.53345 | 0 | 0.038104 | 0.62998 | 0.62998 | 0 | 0 | 0 | 0 | 0.011 | 0.011
1.4 | Строительство КЛ-0,4 кВ от ЗТП-234 по адресу: Московская обл., Серебряно-Прудский р-н, п. Дмитриевский | G_1786/15 | 2015 | 2025 | 0.76032 | 0.76032 | 0.076032 | 0.63867 | 0 | 0.045619 | 0.75478 | 0.75478 | 0 | 0 | 0 | 0 | 0.011 | 0.011
1.4 | Строительство КЛ-0,4 кВ от ЗТП-206 по адресу: Московская область, Серебряно-Прудский р-н, с. Петрово | G_1787/15 | 2015 | 2025 | 1.467 | 1.467 | 0.1467 | 1.2323 | 0 | 0.088021 | 1.4583 | 1.4583 | 0 | 0 | 0 | 0 | 0.011 | 0.011
1.4 | Установка реклоузера по адресу: Московская область, Серебряно-Прудский р-н, п. Шеметово | I_4761/18 | 2018 | 2024 | 3.235 | 3.235 | 0.3235 | 2.7174 | 0 | 0.1941 | 3.235 | 3.235 | 0 | 0 | 0 | 0.25851 | 2.9765 | 3.235
1.4 | Строительство КТП по адресу: 142380, Московская область, Чеховский район, п. Любучаны, ул. Лесная | G_1880/15 | 2019 | 2023 | 11.5708 | 11.5708 | 1.1571 | 9.7195 | 0 | 0.69425 | 11.5708 | 11.5708 | 0 | 0 | 0 | 11.5708 | 0 | 11.5708
1.4 | Строительство КТП по адресу: 142300, Московская область, г. Чехов, ул. Энергетиков, Восходная, Светлая (МКР «Бадеево III | G_1881/15 | 2019 | 2023 | 8.6613 | 8.6613 | 0.86613 | 7.2755 | 0 | 0.51968 | 8.6613 | 8.6613 | 0 | 0 | 0 | 8.6613 | 0 | 8.6613
1.4 | Строительство КТП по адресу: 142300, Московская область, г. Чехов, ул. Новосельская | G_1879/15 | 2019 | 2023 | 5.9583 | 5.9583 | 0.59583 | 5.005 | 0 | 0.3575 | 5.9583 | 5.9583 | 0 | 0 | 0 | 5.9583 | 0 | 5.9583
1.4 | Установка реклоузера по адресу: Московская область, Чеховский р-н, п. Мещерское | I_1/18 | 2018 | 2023 | 3.235 | 3.235 | 0.3235 | 2.7174 | 0 | 0.1941 | 3.235 | 3.235 | 0 | 0 | 0 | 3.235 | 0 | 3.235
1.4 | Строительство ТП, КЛ-10 кВ. Реконструкция ВЛ-0,4 кВ по адресу: Московская область, г. Чехов, ул. Осенняя | J_5777/19 | 2019 | 2021 | 8.1664 | 8.1664 | 0.81664 | 6.8598 | 0 | 0.48999 | 8.1665 | 8.1665 | 6.2124 | 1.5531 | 0 | 0 | 0 | 7.7655
1.4 | Строительство ТП, ЛЭП-6 кВ по адресу: Московская область, Чеховский район, п. Любучаны | J_5785/19 | 2019 | 2021 | 6.2261 | 6.2261 | 0.62261 | 5.2299 | 0 | 0.37356 | 6.2261 | 6.2261 | 4.6207 | 0.9517 | 0 | 0 | 0 | 5.5724
1.4 | Строительство КЛ-0,4 кВ от РП-24 до ВРУ жилого дома по адресу: 142290, г.Пущино м-рн «Г» д.2 | G_2542/15 | 2016 | 2020 | 0.64147 | 0.64147 | 0.064147 | 0.53883 | 0 | 0.038488 | 0.64147 | 0.64147 | 0.64147 | 0 | 0 | 0 | 0 | 0.64147
1.4 | Строительство КЛ-0,4 кВ от РП-24 до ВРУ жилого дома по адресу: 142290, г.Пущино м-рн «Г» д.3 | G_2543/15 | 2016 | 2020 | 0.37184 | 0.37184 | 0.037184 | 0.31235 | 0 | 0.02231 | 0.37184 | 0.37184 | 0.37184 | 0 | 0 | 0 | 0 | 0.37184
1.4 | Строительство КЛ-0,4 кВ от РП-24 до ВРУ жилого дома по адресу: 142290, г.Пущино м-рн «Г» д.4 | G_2544/15 | 2016 | 2020 | 0.37184 | 0.37184 | 0.037184 | 0.31235 | 0 | 0.02231 | 0.37184 | 0.37184 | 0.37184 | 0 | 0 | 0 | 0 | 0.37184
1.4 | Строительство КЛ-0,4 кВ от РП-24 до ВРУ жилого дома по адресу: 142290, г.Пущино м-рн «Г» д.5 | G_2545/15 | 2016 | 2020 | 0.682 | 0.682 | 0.0682 | 0.57288 | 0 | 0.04092 | 0.682 | 0.682 | 0.682 | 0 | 0 | 0 | 0 | 0.682
1.4 | Строительство КЛ-0,4 кВ от РП-24 до ВРУ жилого дома по адресу: 142290, г.Пущино м-рн «Г» д.6 | G_2546/15 | 2016 | 2020 | 0.76305 | 0.76305 | 0.076305 | 0.64096 | 0 | 0.045783 | 0.76305 | 0.76305 | 0.75521 | 0 | 0 | 0 | 0 | 0.75521
1.4 | Строительство КЛ-0,4 кВ от РП-24 до ВРУ жилого дома по адресу: 142290, г.Пущино м-рн «Г» д.11 | G_2547/15 | 2016 | 2020 | 0.41001 | 0.41001 | 0.041001 | 0.34441 | 0 | 0.024601 | 0.41001 | 0.41001 | 0.38804 | 0 | 0 | 0 | 0 | 0.38804
1.4 | Строительство КЛ-0,4 кВ от РП-24 до ВРУ жилого дома по адресу: 142290, г.Пущино м-рн «Г» д.12 | G_2548/15 | 2016 | 2020 | 0.682 | 0.682 | 0.0682 | 0.57288 | 0 | 0.04092 | 0.682 | 0.682 | 0.67147 | 0 | 0 | 0 | 0 | 0.67147
1.4 | Строительство КЛ-0,4 кВ от РП-24 до ВРУ жилого дома по адресу: 142290, г.Пущино м-рн «Г» д.13 | G_2549/15 | 2016 | 2020 | 1.0468 | 1.0468 | 0.10468 | 0.87932 | 0 | 0.062809 | 1.0468 | 1.0468 | 1.0429 | 0 | 0 | 0 | 0 | 1.0429
1.4 | Строительство КЛ-0,4 кВ от ТП-302 до ВРУ жилого дома по адресу: 142290, Московская область, г.Пущино м-рн 'В' д.10 | G_2551/15 | 2017 | 2020 | 0.80361 | 0.80361 | 0.080361 | 0.67503 | 0 | 0.048217 | 0.80361 | 0.80361 | 0.79709 | 0 | 0 | 0 | 0 | 0.79709
1.4 | Строительство КЛ-0,4 кВ от ТП-302 до ВРУ жилого дома по адресу: 142290, Московская область, г.Пущино м-рн 'В' д.11 | G_2552/15 | 2017 | 2020 | 0.64147 | 0.64147 | 0.064147 | 0.53883 | 0 | 0.038488 | 0.64147 | 0.64147 | 0.62961 | 0 | 0 | 0 | 0 | 0.62961
1.4 | Строительство КЛ-0,4 кВ от ТП-302 до ВРУ жилого дома по адресу: 142290, Московская область, г.Пущино м-рн 'В' д.12 | G_2553/15 | 2017 | 2020 | 0.48637 | 0.48637 | 0.048637 | 0.40855 | 0 | 0.029182 | 0.48637 | 0.48637 | 0.46792 | 0 | 0 | 0 | 0 | 0.46792
1.4 | Строительство КЛ-0,4 кВ от ТП-302 до ВРУ жилого дома по адресу: 142290, Московская область, г.Пущино м-рн 'В' д.13 | G_2554/15 | 2017 | 2020 | 0.60091 | 0.60091 | 0.060091 | 0.50476 | 0 | 0.036055 | 0.60091 | 0.60091 | 0.58773 | 0 | 0 | 0 | 0 | 0.58773
1.4 | Строительство КЛ-0,4 кВ от ТП-302 до ВРУ жилого дома по адресу: 142290, Московская область, г.Пущино м-рн 'В' д.14 | G_2555/15 | 2017 | 2020 | 0.33365 | 0.33365 | 0.033365 | 0.28027 | 0 | 0.020019 | 0.33365 | 0.33365 | 0.30818 | 0 | 0 | 0 | 0 | 0.30818
1.4 | Строительство КЛ-0,4 кВ от ТП-302 до ВРУ жилого дома по адресу: 142290, Московская область, г.Пущино м-рн 'В' д.15 | G_2556/15 | 2017 | 2020 | 0.59865 | 0.59865 | 0.059865 | 0.50287 | 0 | 0.035919 | 0.59865 | 0.59865 | 0.59445 | 0 | 0 | 0 | 0 | 0.59445
1.4 | Строительство КЛ-0,4 кВ от ТП-317 до ВРУ жилого дома по адресу:142290, г.Пущино м-рн «В» д.21 | I_2558/15 | 2018 | 2020 | 0.45912 | 0.45912 | 0.045912 | 0.38566 | 0 | 0.027547 | 0.45912 | 0.45912 | 0.45912 | 0 | 0 | 0 | 0 | 0.45912
1.4 | Строительство КЛ-0,4 кВ от ТП-317 до ВРУ жилого дома по адресу:142290, г.Пущино м-рн «В» д.22 | I_2559/15 | 2018 | 2020 | 0.45912 | 0.45912 | 0.045912 | 0.38566 | 0 | 0.027547 | 0.45912 | 0.45912 | 0.45912 | 0 | 0 | 0 | 0 | 0.45912
1.4 | Строительство КЛ-0,4 кВ от ТП-317 до ВРУ жилого дома по адресу:142290, г.Пущино м-рн «В» д.23 | I_2560/15 | 2018 | 2020 | 0.32198 | 0.32198 | 0.032198 | 0.27046 | 0 | 0.019319 | 0.32198 | 0.32198 | 0.32198 | 0 | 0 | 0 | 0 | 0.32198
1.4 | Строительство КЛ-0,4 кВ от ТП-317 до ВРУ жилого дома по адресу:142290, г.Пущино м-рн «В» д.24 | I_2561/15 | 2018 | 2020 | 0.52769 | 0.52769 | 0.052769 | 0.44326 | 0 | 0.031661 | 0.52769 | 0.52769 | 0.52769 | 0 | 0 | 0 | 0 | 0.52769
1.4 | Строительство КЛ-0,4 кВ от ТП-317 до ВРУ жилого дома по адресу:142290, г.Пущино м-рн «В» д.25 | I_2562/15 | 2018 | 2020 | 0.45912 | 0.45912 | 0.045912 | 0.38566 | 0 | 0.027547 | 0.45912 | 0.45912 | 0.45912 | 0 | 0 | 0 | 0 | 0.45912
1.4 | Строительство КЛ-0,4 кВ от ТП-317 до ВРУ жилого дома по адресу:142290, г.Пущино м-рн «В» д.26 | I_2563/15 | 2018 | 2020 | 0.56198 | 0.56198 | 0.056198 | 0.47206 | 0 | 0.033719 | 0.56198 | 0.56198 | 0.56198 | 0 | 0 | 0 | 0 | 0.56198
1.4 | Строительство КЛ-0,4 кВ от ТП-317 до ВРУ жилого дома по адресу: 142290, г.Пущино м-рн «В» д.27 | I_2564/15 | 2018 | 2020 | 0.78185 | 0.78185 | 0.078185 | 0.65675 | 0 | 0.046911 | 0.78185 | 0.78185 | 0.78185 | 0 | 0 | 0 | 0 | 0.78185
1.4 | Строительство КЛ-0,4 кВ от ТП-317 до ВРУ жилого дома по адресу:142290, г.Пущино м-рн «В» д.28 | I_2565/15 | 2018 | 2020 | 0.63529 | 0.63529 | 0.063529 | 0.53364 | 0 | 0.038117 | 0.63529 | 0.63529 | 0.63529 | 0 | 0 | 0 | 0 | 0.63529
1.4 | Строительство КЛ-0,4 кВ от ТП-315 до ВРУ жилого дома по адресу:142290, г.Пущино м-рн 'В' д.29 | G_2567/15 | 2019 | 2023 | 0.78185 | 0.78185 | 0.078185 | 0.65675 | 0 | 0.046911 | 0.78185 | 0.78185 | 0 | 0 | 0 | 0.78185 | 0 | 0.78185
1.4 | Строительство КЛ-0,4 кВ от ТП-315 до ВРУ жилого дома по адресу:142290, г.Пущино м-рн 'В' д.30 | G_2568/15 | 2019 | 2023 | 0.59865 | 0.59865 | 0.059865 | 0.50287 | 0 | 0.035919 | 0.59865 | 0.59865 | 0 | 0 | 0 | 0.59865 | 0 | 0.59865
1.4 | Строительство КЛ-0,4 кВ от ТП-315 до ВРУ жилого дома по адресу: 142290, г.Пущино м-рн 'В' д.31 | G_2569/15 | 2019 | 2023 | 0.49341 | 0.49341 | 0.049341 | 0.41446 | 0 | 0.029605 | 0.49341 | 0.49341 | 0 | 0 | 0 | 0.49341 | 0 | 0.49341
1.4 | Строительство 2КЛ-10 кВ от ПС-447 фидера №1, 14 до РП-31 по адресу: г. Пущино | G_23/13 | 2013 | 2021 | 3.2671 | 3.2671 | 0.32671 | 2.7443 | 0 | 0.19602 | 2.8559 | 2.8559 | 0 | 2.5114 | 0 | 0 | 0 | 2.5114
1.4 | Строительство ЛЭП-10 кВ от ТП-10 «КОС» до ТП-180, по адресу: Московская область, Серпуховский район, п. Пролетарский, с. Райсеменовское | G_1749/15 | 2017 | 2023 | 8.7347 | 8.7347 | 0.87347 | 7.3371 | 0 | 0.52408 | 8.7347 | 8.7347 | 0 | 0 | 0.25816 | 8.4765 | 0 | 8.7347
1.4 | Строительство ТП взамен ТП-137 по адресу: Московская область, г. Серпухов, Большой Высоцкий переулок, зд.№31а | J_5544/18 | 2018 | 2020 | 3.1569 | 3.1569 | 0.31569 | 2.6518 | 0 | 0.18941 | 3.1569 | 3.1569 | 2.5884 | 0 | 0 | 0 | 0 | 2.5884
1.4 | Строительство реклоузера и ПКУ по адресу: Московская область, Серпуховский район, д. Тульчино | J_5758/19 | 2019 | 2020 | 4.478 | 4.478 | 0.4478 | 3.7615 | 0 | 0.26868 | 4.478 | 4.478 | 3.8811 | 0 | 0 | 0 | 0 | 3.8811
1.4 | Строительство КТП по адресу: Московская область, г. Серпухов, ул. Театральная | I_4714/18 | 2019 | 2020 | 7.7534 | 7.7534 | 0.77534 | 6.5128 | 0 | 0.4652 | 7.7534 | 7.7534 | 6.3562 | 0 | 0 | 0 | 0 | 6.3562
1.4 | Строительство КТП в районе ТП-6 по адресу: Московская область, Серпуховский район, п. Кирпичный завод | G_2221/15 | 2016 | 2022 | 4.4712 | 4.4712 | 0.44712 | 3.7558 | 0 | 0.26827 | 4.4712 | 4.4712 | 0 | 0 | 4.4712 | 0 | 0 | 4.4712
1.4 | Строительство КТП, КВЛ-10 кВ, ЛЭП-0,4 кВ по адресу: Московская область, Серпуховский район, п. Пролетарский | G_2222/15 | 2016 | 2022 | 11.3754 | 11.3754 | 1.1375 | 9.5554 | 0 | 0.68253 | 11.3754 | 11.3754 | 0 | 0 | 11.3754 | 0 | 0 | 11.3754
1.4 | Установка реклоузера по адресу: Московская область, Серпуховский р-н, д. Волково | I_2/18 | 2018 | 2024 | 3.235 | 3.235 | 0.3235 | 2.7174 | 0 | 0.1941 | 3.235 | 3.235 | 0 | 0 | 0 | 0.25851 | 2.9765 | 3.235
1.4 | Строительство КТП в районе КТП-10-52 по адресу: Московская обл., г. Серпухов, ул. Маяковского, д. 23/21 | I_4608/18 | 2018 | 2020 | 6.0568 | 6.0568 | 0.60568 | 5.0877 | 0 | 0.36341 | 5.8049 | 5.8049 | 5.2097 | 0 | 0 | 0 | 0 | 5.2097
1.4 | Строительство КТП в районе КТП-74 по адресу: Московская обл., г. Серпухов, Московское шоссе, 65 | I_4612/18 | 2018 | 2020 | 3.4724 | 3.4724 | 0.34724 | 2.9168 | 0 | 0.20834 | 3.4724 | 3.4724 | 2.574 | 0 | 0 | 0 | 0 | 2.574
1.4 | Строительство КТП, 2КЛ-6 кВ для электроснабжения энергопринимающих устройств заявителя по адресу: Московская обл, , Серпухов г, Советская ул, Тульская ул | J_5665/19 | 2020 | 2020 | 3.1132 | 3.1132 | 0.31133 | 2.6151 | 0 | 0.18679 | 3.1132 | 3.1132 | 2.9836 | 0 | 0 | 0 | 0 | 2.9836
1.4 | Строительство ЛЭП-6 кВ, строительство КТП взамен ТП-79 по адресу: Московская обл, г.о. Серпухов, д. Фенино | J_5683/19 | 2024 | 2025 | 22.8795 | 22.8795 | 2.288 | 19.2188 | 0 | 1.3728 | 22.8795 | 22.8795 | 0 | 0 | 0 | 0 | 0.11 | 0.11
1.4 | Строительство КТП по адресу: Московская область, г. Домодедово, мкр. Центральный | I_4708/18 | 2018 | 2022 | 2.4747 | 2.4747 | 0.24747 | 2.0787 | 0 | 0.14848 | 2.4747 | 2.4747 | 0 | 0 | 2.4747 | 0 | 0 | 2.4747
1.4 | Строительство АПС и СОУЭ Домодедовского филиала АО «Мособлэнерго» по адресу: Московская обл, г. Домодедово, мкр. Северный, ул. Дачная, д. 2 | I_5524/18 | 2018 | 2020 | 1.158 | 1.158 | 0.1158 | 0.97272 | 0 | 0.06948 | 1.158 | 1.158 | 1.049 | 0 | 0 | 0 | 0 | 1.049
1.4 | Строительство КПП и системы контроля доступа Домодедовского филиала АО "Мособлэнерго" по адресу: Московская обл., г. Домодедово, мкр. Северный, ул. Дачная, д.2 | I_5341/18 | 2018 | 2024 | 1.4614 | 1.4614 | 0.14614 | 1.2276 | 0 | 0.087682 | 1.4614 | 1.4614 | 0 | 0 | 0 | 0.50751 | 0.95386 | 1.4614
1.4 | Строительство КТП по адресу: Московская область, г.о. Домодедово, а.о. Краснопутьский, с. Красный путь | I_4709/18 | 2018 | 2022 | 2.6512 | 2.6512 | 0.26512 | 2.227 | 0 | 0.15907 | 2.6512 | 2.6512 | 0 | 0 | 2.6512 | 0 | 0 | 2.6512
1.4 | Строительство ПСС-СУ по адресу: Московская область, г. Домодедово, мкр. Центральный | I_4716/18 | 2018 | 2023 | 3.2066 | 3.2066 | 0.32066 | 2.6935 | 0 | 0.19239 | 3.2066 | 3.2066 | 0 | 0 | 0 | 3.2066 | 0 | 3.2066
1.4 | Строительство КЛ-10 кВ от ТП-76 до ТП-454 по адресу: Московская область, Люберецкий р-н, п.Малаховка, ул.Грибоедова, ул.Красковское шоссе | G_2355/15 | 2016 | 2022 | 6.1712 | 6.1712 | 0.61712 | 5.1838 | 0 | 0.37027 | 6.1712 | 6.1712 | 0 | 0 | 0.18829 | 5.5 | 0 | 5.6883
1.4 | Строительство КТП в районе КТП-256 по адресу: Московская область, Люберецкий р-н, п. Томилино, ул. Речная | G_2356/15 | 2016 | 2022 | 2.8862 | 2.8862 | 0.28862 | 2.4244 | 0 | 0.17317 | 2.8862 | 2.8862 | 0.011 | 0.011 | 0.29785 | 2.42 | 0 | 2.7398
1.4 | Строительство КЛ-6 кВ от ТП-169 до ТП-449 по адресу: Московская область, Люберецкий р-н, д.Зенино-д.Мотяково | G_2358/15 | 2016 | 2023 | 21.6142 | 21.6142 | 2.1614 | 18.1559 | 0 | 1.2968 | 21.6142 | 21.6142 | 0 | 0 | 0.40841 | 21.2058 | 0 | 21.6142
1.4 | Строительство КЛ-10 кВ от пр.РП-10 кВ до ТП-288 по адресу: Московская область, Люберецкий р-н, п. Малаховка | G_2362/15 | 2019 | 2023 | 8.7826 | 8.7826 | 0.87826 | 7.3774 | 0 | 0.52696 | 8.7826 | 8.7826 | 0 | 0 | 0 | 8.7826 | 0 | 8.7826
1.4 | Строительство ВЛ-0,4 кВ от ТП-61, по адресу: Люберецкий р-н, п. Малаховка, ул. Чайковского, Южная, Советская, Толстого, Ленина | G_137/10 | 2010 | 2025 | 26.8477 | 26.8477 | 2.6848 | 22.552 | 0 | 1.6109 | 23.6512 | 23.6512 | 0 | 0 | 0 | 0 | 0.011 | 0.011
1.4 | Строительство РП-6 кВ, ЛЭП-6 кВ по адресу: Московская область, Люберецкий р-н, пос. Токарево | G_2360/15 | 2016 | 2025 | 61.1114 | 61.1114 | 6.1111 | 51.3336 | 0 | 3.6667 | 52.4876 | 52.4876 | 0.011 | 0.011 | 0.011 | 0.011 | 0.011 | 0.055
1.4 | Строительство КЛ-0,4 кВ от ТП-93 по адресу: Московская область, Люберецкий р-н, пос.Томилино, ул.Чехова | G_1716/15 | 2015 | 2025 | 0.51761 | 0.51761 | 0.051761 | 0.43479 | 0 | 0.031057 | 0.51619 | 0.51619 | 0 | 0 | 0 | 0 | 0.011 | 0.011
1.4 | Строительство КЛ-0,4 кВ от ТП-564 по адресу: Московская область, г. Люберецы, ул.Коммунистическая | G_1717/15 | 2015 | 2025 | 0.6001 | 0.6001 | 0.06001 | 0.50408 | 0 | 0.036006 | 0.59868 | 0.59868 | 0 | 0 | 0 | 0 | 0.011 | 0.011
1.4 | Установка реклоузера по адресу: Московская область, Люберецкий р-н, п. Жилино-1 | I_4681/18 | 2018 | 2021 | 3.235 | 3.235 | 0.3235 | 2.7174 | 0 | 0.1941 | 3.235 | 3.235 | 0 | 3.235 | 0 | 0 | 0 | 3.235
1.4 | Установка реклоузера по адресу: Московская область, Люберецкий р-н, д. Марусино, ул. Заречная | I_4682/18 | 2018 | 2021 | 3.235 | 3.235 | 0.3235 | 2.7174 | 0 | 0.1941 | 3.235 | 3.235 | 0 | 3.235 | 0 | 0 | 0 | 3.235
1.4 | Установка реклоузера по адресу: Московская область, Люберецкий р-н, д. Марусино | I_4683/18 | 2018 | 2021 | 3.235 | 3.235 | 0.3235 | 2.7174 | 0 | 0.1941 | 3.235 | 3.235 | 0 | 3.235 | 0 | 0 | 0 | 3.235
1.4 | Строительство ТП и ЛЭП-6 кВ по адресу: Московская обл, Люберецкий р-н, Люберцы г, пос. ЛЭМЗ | J_6053/19 | 2019 | 2020 | 1.5527 | 1.5527 | 0.15527 | 1.3042 | 0 | 0.09316 | 1.5527 | 1.5527 | 1.308 | 0 | 0 | 0 | 0 | 1.308
1.4 | Строительство КТП, КЛ-6 кВ по адресу: Московская обл, Люберецкий р-н, д. Ново-Марусино, пр. Кореневского балластного карьера, д. № 1 | J_6202/19 | 2019 | 2020 | 1.4878 | 1.4878 | 0.14878 | 1.2497 | 0 | 0.089267 | 1.4878 | 1.4878 | 1.4878 | 0 | 0 | 0 | 0 | 1.4878
1.4 | Строительство 2 КЛ-10 кВ направлением РТП-5 – РП-4 по адресу: 140093, Московская область г.Дзержинский | G_2272/15 | 2019 | 2023 | 11.9208 | 11.9208 | 1.1921 | 10.0135 | 0 | 0.71525 | 11.9209 | 11.9209 | 0 | 0 | 0 | 11.9209 | 0 | 11.9209
1.4 | Строительство КЛ-0,4 кВ от ТП-3 до ВРУ дома по адресу: 140053, Московская область г.Котельники, мкр. Силикат д. 20 | G_2273/15 | 2020 | 2023 | 0.64304 | 0.64304 | 0.064304 | 0.54015 | 0 | 0.038582 | 0.64304 | 0.64304 | 0 | 0 | 0 | 0.64304 | 0 | 0.64304
1.4 | Строительство 2 КЛ-6 кВ направлением ТП-29 – ТП-40Н по адресу: 140090, Московская область г.Дзержинский, ул. Дзержинская | G_2274/15 | 2016 | 2020 | 5.0358 | 5.0358 | 0.50358 | 4.2301 | 0 | 0.30215 | 5.0358 | 5.0358 | 4.7291 | 0 | 0 | 0 | 0 | 4.7291
1.4 | Строительство БКТП в районе ТП-1«Карьер ЗИЛ» по адресу: 140093, Московская область г.Дзержинский, ул. Овиновка | G_2276/15 | 2017 | 2022 | 10.0274 | 10.0274 | 1.0027 | 8.423 | 0 | 0.60164 | 10.0274 | 10.0274 | 0 | 0 | 10.0274 | 0 | 0 | 10.0274
1.4 | Строительство 2 КЛ-0,4 кВ от ТП-4Д до ВРУ дома по адресу: 140093, Московская область г.Дзержинский, ул.Лесная, д.14 | G_2278/15 | 2019 | 2020 | 0.88194 | 0.88194 | 0.088194 | 0.74083 | 0 | 0.052916 | 0.88194 | 0.88194 | 0.88194 | 0 | 0 | 0 | 0 | 0.88194
1.4 | Строительство КЛ-0,4 кВ от ТП-29 до ВРУ-2 дома по адресу: 140093, Московская область г.Дзержинский, ул.Лермонтова, д.13Б | G_2279/15 | 2019 | 2022 | 0.95883 | 0.95883 | 0.095883 | 0.80542 | 0 | 0.05753 | 0.95883 | 0.95883 | 0 | 0 | 0.95883 | 0 | 0 | 0.95883
1.4 | Строительство 3КЛ-0,4 кВ от ТП-29 до ВРУ домов по адресам: 140093, Московская область г.Дзержинский, ул.Лермонтова, д.11, 12, 12а | G_2280/15 | 2019 | 2023 | 2.2532 | 2.2532 | 0.22532 | 1.8927 | 0 | 0.13519 | 2.2532 | 2.2532 | 0 | 0 | 0 | 2.2532 | 0 | 2.2532
1.4 | Строительство 3КЛ-0,4 кВ от ТП-8 до ВРУ домов по адресам: 140093, Московская область г.Дзержинский, ул.Лермонтова, д.14,15 | I_2281/15 | 2018 | 2020 | 3.4756 | 3.4756 | 0.34757 | 2.9195 | 0 | 0.20854 | 3.4756 | 3.4756 | 3.3661 | 0 | 0 | 0 | 0 | 3.3661
1.4 | Строительство 2КЛ-0,4 кВ от ТП-23 до ВРУ домов по адресам: 140090, Московская область г.Дзержинский, пл.Св. Николая, д.6,6а | I_2282/15 | 2018 | 2020 | 2.4631 | 2.4631 | 0.24631 | 2.069 | 0 | 0.14778 | 2.4631 | 2.4631 | 2.4631 | 0 | 0 | 0 | 0 | 2.4631
1.4 | Строительство КЛ-0,4 кВ от ТП-58 до ВРУ ВЗУ-3 скв.3 по адресу: 140093, Московская область г.Дзержинский, ул. Дзержинская | I_2284/15 | 2018 | 2020 | 1.2435 | 1.2435 | 0.12435 | 1.0445 | 0 | 0.074608 | 1.2435 | 1.2435 | 1.2435 | 0 | 0 | 0 | 0 | 1.2435
1.4 | Строительство КЛ-6 кВ направлением ТП-58 – КТП-7 по адресу: 140090, Московская область г.Дзержинский, ул. Дзержинская | I_2285/15 | 2018 | 2020 | 1.4249 | 1.4249 | 0.14249 | 1.1969 | 0 | 0.085495 | 1.4249 | 1.4249 | 1.4249 | 0 | 0 | 0 | 0 | 1.4249
1.4 | Строительство КЛ-0,4 кВ от ТП-4Н до ВРУ дома по адресу: 140053, Московская область г.Котельники, мкр. Силикат д. 17 | G_2290/15 | 2016 | 2020 | 0.85056 | 0.85056 | 0.085056 | 0.71447 | 0 | 0.051034 | 0.85056 | 0.85056 | 0.85056 | 0 | 0 | 0 | 0 | 0.85056
1.4 | Строительство КЛ-0,4 кВ от ТП-28 (ОАО «МОЭСК») до ВРУ дома по адресу: 140055, Московская область г.Котельники, мкр. Белая дача д. 56 | G_2292/15 | 2017 | 2022 | 0.51763 | 0.51763 | 0.051763 | 0.43481 | 0 | 0.031058 | 0.51763 | 0.51763 | 0 | 0 | 0.51763 | 0 | 0 | 0.51763
1.4 | Строительство КЛ-0,4 кВ от ТП-28(ПАО «МОЭСК») до ВРУ дома по адресу: 140055, Московская область г.Котельники, мкр.Белая дача д. 52 | I_2293/15 | 2018 | 2020 | 2.0743 | 2.0743 | 0.20743 | 1.7424 | 0 | 0.12446 | 2.0743 | 2.0743 | 2.0743 | 0 | 0 | 0 | 0 | 2.0743
1.4 | Строительство 3 КЛ-0,4 кВ от КТП-4А до ВРУ МБОУ ДОД ДЮСШ «Орбита», ВРУ МБОУДОД СДЮСШОР "Союз" и ВРУ МБОУ «СОШ №1» по адресам: 140090, Московская область г.Дзержинский, ул. Спортивная д. 1а, 3а, 3б | I_2294/15 | 2018 | 2022 | 6.993 | 6.993 | 0.6993 | 5.8741 | 0 | 0.41958 | 6.993 | 6.993 | 0 | 0 | 6.993 | 0 | 0 | 6.993
1.4 | Перевод нагрузок на ТП-2Н по адресу: 140053, Московская область г.Котельники, мкр. Силикат | G_2295/15 | 2016 | 2020 | 0.46938 | 0.46938 | 0.046938 | 0.39428 | 0 | 0.028163 | 0.45969 | 0.45969 | 0.45969 | 0 | 0 | 0 | 0 | 0.45969
1.4 | Строительство 2БКТП в районе ТП-29(РТП-5) по адресу: 140054, Московская область г.Котельники, мкр. Опытное поле | G_2296/15 | 2017 | 2022 | 13.957 | 13.957 | 1.3957 | 11.7239 | 0 | 0.83742 | 13.957 | 13.957 | 0 | 0 | 13.957 | 0 | 0 | 13.957
1.4 | Строительство КЛ-0,4 кВ от ТП-7 до ж/дома по ул.Бондарева д.2, по адресу: г.Дзержинский | G_510/12 | 2013 | 2020 | 1.5154 | 1.5154 | 0.15154 | 1.273 | 0 | 0.090925 | 0.5601 | 0.5601 | 0.5601 | 0 | 0 | 0 | 0 | 0.5601
1.4 | Строительство 2 КЛ-0,4 кВ от ТП-2Н до ВРУ ДК «Силикат» по адресу: 140053, Московская область, г.Котельники, мкр. Силикат д. 32 | G_2271/15 | 2016 | 2020 | 2.0365 | 2.0365 | 0.20365 | 1.7107 | 0 | 0.12219 | 2.0166 | 2.0166 | 2.0166 | 0 | 0 | 0 | 0 | 2.0166
1.4 | Строительство КЛ-0,4 кВ от ТП-4«Рейс» до ВРУ ВЗУ-4 по адресу: 140093, Московская область, г.Дзержинский, ул. Карьер ЗИЛ | G_2275/15 | 2016 | 2020 | 0.99937 | 0.99937 | 0.099937 | 0.83947 | 0 | 0.059962 | 0.99937 | 0.99937 | 0.99937 | 0 | 0 | 0 | 0 | 0.99937
1.4 | Строительство ТП и КЛ-10 кВ по адресу: Московская область, г. Дзержинский, ул. Академика Жукова | J_5757/18 | 2021 | 2022 | 1.8503 | 1.8503 | 0.18503 | 1.5543 | 0 | 0.11102 | 1.8503 | 1.8503 | 0.011 | 0.011 | 1.8283 | 0 | 0 | 1.8503
1.4 | Строительство КЛ-0,4 кВ от ТП-28 до ВРУ ЦТП-4 по адресу: 140090, Московская область, г.Дзержинский, ул. Спортивная | G_2277/15 | 2016 | 2020 | 1.1606 | 1.1606 | 0.11606 | 0.97491 | 0 | 0.069637 | 1.1466 | 1.1466 | 1.1466 | 0 | 0 | 0 | 0 | 1.1466
1.4 | Строительство КЛ-0,4 кВ от ТП-2Н до ВРУ домов по адресам: 140053, Московская область, г.Котельники, мкр. Силикат д. 23, 25 | G_2286/15 | 2016 | 2020 | 1.5816 | 1.5816 | 0.15816 | 1.3286 | 0 | 0.094898 | 1.5626 | 1.5626 | 1.5626 | 0 | 0 | 0 | 0 | 1.5626
1.4 | Строительство КЛ-0,4 кВ от ТП-4Н до ВРУ дома по адресу: 140053, Московская область, г.Котельники, мкр. Силикат д. 7 | G_2291/15 | 2016 | 2020 | 0.71564 | 0.71564 | 0.071564 | 0.60114 | 0 | 0.042938 | 0.7147 | 0.7147 | 0.7147 | 0 | 0 | 0 | 0 | 0.7147
1.4 | Строительство КЛ-0,4 кВ от ТП-539 до ВРУ ЦТП №1 по адресу: г. Дзержинский. Ул. Лермонтова, 2 | G_1729/15 | 2016 | 2020 | 1.0175 | 1.0175 | 0.10175 | 0.85471 | 0 | 0.061051 | 1.0167 | 1.0167 | 1.0167 | 0 | 0 | 0 | 0 | 1.0167
1.4 | Строительство КТП в районе ТП-230 по адресу: Московская область, Наро-Фоминский р-н, д.Алабино, ул.Санаторная | G_1984/15 | 2017 | 2022 | 1.9034 | 1.9034 | 0.19034 | 1.5989 | 0 | 0.1142 | 1.9034 | 1.9034 | 0.011 | 0.011 | 1.6681 | 0 | 0 | 1.6901
1.4 | Строительство ТП по адресу: Московская область, г. Наро-Фоминск, 74км Киевского шоссе | G_4016/17 | 2017 | 2021 | 4.3648 | 4.3648 | 0.43648 | 3.6664 | 0 | 0.26189 | 4.3648 | 4.3648 | 0.011 | 3.8698 | 0 | 0 | 0 | 3.8808
1.4 | Строительство КТП в районе ТП-229 по адресу: Московская область, Наро-Фоминский р-н, д.Алабино, КИЗ «Ратник» | G_1985/15 | 2017 | 2022 | 1.9034 | 1.9034 | 0.19034 | 1.5989 | 0 | 0.11421 | 1.9034 | 1.9034 | 0.011 | 0.011 | 1.6682 | 0 | 0 | 1.6902
1.4 | Строительство КТП в районе ТП-25 по адресу: Московская область, г. Наро-Фоминск, ул.Ноябрьская | I_1986/15 | 2018 | 2020 | 2.4051 | 2.4051 | 0.24051 | 2.0203 | 0 | 0.14431 | 2.4051 | 2.4051 | 0.17217 | 0 | 0 | 0 | 0 | 0.17217
1.4 | Строительство БКТП в районе КТП-28 по адресу: Московская область, г.Наро-Фоминск, ул.Островского | I_1987/15 | 2018 | 2022 | 9.9933 | 9.9933 | 0.99933 | 8.3944 | 0 | 0.5996 | 9.9933 | 9.9933 | 0 | 0 | 9.9933 | 0 | 0 | 9.9933
1.4 | Строительство КТП в районе КТП-73 по адресу: Московская область, г. Наро-Фоминск, ул.Строителей | G_1988/15 | 2017 | 2021 | 2.4051 | 2.4051 | 0.24051 | 2.0203 | 0 | 0.14431 | 2.4051 | 2.4051 | 1.8858 | 0.25716 | 0 | 0 | 0 | 2.143
1.4 | Строительство КТП в районе КТП-21 по адресу: Московская область, г. Наро-Фоминск, ул.Воровского | G_1989/15 | 2019 | 2023 | 3.9767 | 3.9767 | 0.39767 | 3.3404 | 0 | 0.2386 | 3.9767 | 3.9767 | 0 | 0 | 0 | 3.9767 | 0 | 3.9767
1.4 | Строительство КТП по адресу: Московская область, г. Наро-Фоминск, ул.Зеленый переулок | G_1990/15 | 2019 | 2023 | 3.7892 | 3.7892 | 0.37892 | 3.183 | 0 | 0.22735 | 3.7892 | 3.7892 | 0 | 0 | 0 | 3.7892 | 0 | 3.7892
1.4 | Строительство КТП по адресу: Московская область, г. Наро-Фоминск, ул.Чапаева | G_2244/15 | 2019 | 2023 | 3.0853 | 3.0853 | 0.30853 | 2.5917 | 0 | 0.18512 | 3.0853 | 3.0853 | 0 | 0 | 0 | 3.0853 | 0 | 3.0853
1.4 | Установка реклоузеров по адресу: Московская область, Нао-Фоминский р-н | I_4975/18 | 2018 | 2022 | 12.5251 | 12.5251 | 1.2525 | 10.5211 | 0 | 0.7515 | 12.5251 | 12.5251 | 0 | 0 | 12.5251 | 0 | 0 | 12.5251
1.4 | Установка реклоузеров на ВЛ-10 кВ П/СТ-158 «Мишуково» ф. 25 по адресу: Московская обл, Наро-Фоминский р-н, д. Плесенское | J_5657/19 | 2019 | 2020 | 15.3601 | 15.3601 | 1.536 | 12.9025 | 0 | 0.92161 | 15.3601 | 15.3601 | 13.3875 | 0 | 0 | 0 | 0 | 13.3875
1.4 | Строительство МТП, ЛЭП-10 кВ для электроснабжения энергопринимающих устройств заявителя по адресу: 143325, Московская обл, Наро-Фоминский р-н, Новая Ольховка п | J_6045/19 | 2019 | 2020 | 1.3548 | 1.3548 | 0.13548 | 1.138 | 0 | 0.081289 | 1.3548 | 1.3548 | 1.1291 | 0 | 0 | 0 | 0 | 1.1291
1.4 | Строительство ТП, реклоузера и ЛЭП-6 кВ по адресу: Московская область, Наро-Фоминский район, рп. Калининец | J_5987/19 | 2019 | 2021 | 6.2648 | 6.2648 | 0.62648 | 5.2624 | 0 | 0.37589 | 6.2648 | 6.2648 | 5.5042 | 0.76058 | 0 | 0 | 0 | 6.2648
1.4 | Строительство КТП, ЛЭП-6 кВ по адресу: Московская обл, Дмитровский р-н, г. Дмитров, ул.Одинцово | J_5826/19 | 2019 | 2020 | 10.9195 | 10.9195 | 1.092 | 9.1724 | 0 | 0.65517 | 10.9195 | 10.9195 | 0.011 | 0 | 0 | 0 | 0 | 0.011
1.4 | Строительство КТП, ЛЭП-10 кВ, ЛЭП-0,4 кВ. Реконструкция ЛЭП-0,4 кВ по адресу: Московская область, Дмитровский район, д. Сокольники | I_4047/17 | 2018 | 2021 | 18.3825 | 18.3825 | 1.8382 | 15.4413 | 0 | 1.1029 | 18.3825 | 18.3825 | 13.4463 | 1.5245 | 0 | 0 | 0 | 14.9708
1.4 | Строительство РП-10кВ в районе ТП-1331 по адресу: Московская область Рузский р-н, п. Тучково | G_2232/15 | 2017 | 2025 | 18.2317 | 18.2317 | 1.8232 | 15.3147 | 0 | 1.0939 | 18.2317 | 18.2317 | 0 | 0 | 0 | 0 | 0.011 | 0.011
1.4 | Строительство КТП по адресу: Московская область Рузский р-н, с.п. Старорузское, п. Старотеряево | G_2233/15 | 2016 | 2021 | 3.4666 | 3.4666 | 0.34666 | 2.9119 | 0 | 0.208 | 3.4666 | 3.4666 | 2.5605 | 0.34916 | 0 | 0 | 0 | 2.9096
1.4 | Строительство двух КРН-10кВ в районе ТП-5 по адресу: Московская область Рузский р-, д. Дорохово, в/ч Мишинка | G_2234/15 | 2017 | 2020 | 4.3512 | 4.3512 | 0.43512 | 3.655 | 0 | 0.26107 | 4.3512 | 4.3512 | 3.8347 | 0 | 0 | 0 | 0 | 3.8347
1.4 | Строительство КТП в районе КТП-2709 Рузский район, г.п. Тучково, пос. Силикатный | G_459/12 | 2013 | 2021 | 2.6996 | 2.6996 | 0.26996 | 2.2676 | 0 | 0.16197 | 1.5457 | 1.5457 | 0 | 1.5457 | 0 | 0 | 0 | 1.5457
1.4 | Строительство РТП в районе ТП-1128 по адресу: Рузский район, п.Тучково | G_136/12 | 2013 | 2022 | 40.196 | 40.196 | 4.0196 | 33.7647 | 0 | 2.4118 | 35.3162 | 35.3162 | 5.3894 | 11 | 15.7752 | 0 | 0 | 32.1645
1.4 | Установка реклоузера по адресу: Московская область, Рузский р-н | I_4976/18 | 2018 | 2022 | 14.854 | 14.854 | 1.4854 | 12.4773 | 0 | 0.89124 | 14.854 | 14.854 | 0 | 0 | 14.854 | 0 | 0 | 14.854
1.4 | Строительство КТП в районе КТП-1561 по адресу: Московская область, Волоколамский район, г.п. Сычево, д. Чередово | I_2096/15 | 2018 | 2021 | 3.4189 | 3.4189 | 0.34189 | 2.8719 | 0 | 0.20513 | 3.4189 | 3.4189 | 1.7824 | 0.44559 | 0 | 0 | 0 | 2.228
1.4 | Строительство КТП в районе КТП-1562 по адресу: Московская область, Волоколамский район, г.п. Сычево, д. Чередово | G_2097/15 | 2019 | 2023 | 3.5403 | 3.5403 | 0.35403 | 2.9739 | 0 | 0.21242 | 3.5403 | 3.5403 | 0 | 0 | 0 | 3.5403 | 0 | 3.5403
1.4 | Благоустройство базы Наро-Фоминского филиала АО «Мособлэнерго» по адресу: Московская область, Волоколамский район, г. Волоколамск, ул. Колхозная, д. 43 | I_4078/17 | 2019 | 2020 | 71.6329 | 71.6329 | 7.1633 | 60.1716 | 0 | 4.298 | 71.6329 | 71.6329 | 64.1329 | 0 | 0 | 0 | 0 | 64.1329
1.4 | Строительство КТП в районе КТП-1554 по адресу: Московская область, Волоколамский район, д. Речки | I_2098/15 | 2018 | 2022 | 3.4189 | 3.4189 | 0.34189 | 2.8719 | 0 | 0.20513 | 3.4189 | 3.4189 | 0.011 | 0.011 | 0.26997 | 1.98 | 0 | 2.272
1.4 | Строительство БКТП в районе ЗТП-3055 по адресу: Московская область, Шаховской район, г.п. Шаховская | G_2099/15 | 2016 | 2024 | 10.6305 | 10.6305 | 1.063 | 8.9296 | 0 | 0.63783 | 10.6305 | 10.6305 | 0 | 0 | 0 | 0 | 10.6305 | 10.6305
1.4 | Установка реклоузеров по адресу: Московская область, Волоколамский р-н | I_4974/18 | 2018 | 2020 | 8.7135 | 8.7135 | 0.87135 | 7.3193 | 0 | 0.52281 | 8.7135 | 8.7135 | 8.5671 | 0 | 0 | 0 | 0 | 8.5671
1.4 | Строительство БКТП в районе ТП-6 по адресу: Московская область, г.Клин ул.Советская пл | G_2211/15 | 2017 | 2023 | 10.6475 | 10.6475 | 1.0648 | 8.9439 | 0 | 0.63885 | 10.6475 | 10.6475 | 0 | 0 | 0 | 10.6475 | 0 | 10.6475
1.4 | Строительство 2БКТП в районе ТП-18 по адресу: Московская область, г.Клин, ул.Московская | G_2212/15 | 2017 | 2023 | 14.2645 | 14.2645 | 1.4265 | 11.9822 | 0 | 0.85587 | 14.2645 | 14.2645 | 0 | 0 | 0 | 14.2645 | 0 | 14.2645
1.4 | Строительство БКТП в районе ТП-29 по адресу: Московская область, г.Клин ул.Волоколамское ш | G_2213/15 | 2019 | 2023 | 10.6475 | 10.6475 | 1.0648 | 8.9439 | 0 | 0.63885 | 10.6475 | 10.6475 | 0 | 0 | 0 | 10.6475 | 0 | 10.6475
1.4 | Строительство БКТП в районе ТП-52 по адресу: Московская область, г.Клин, ул.Лысенко | G_2214/15 | 2019 | 2023 | 11.7418 | 11.7418 | 1.1742 | 9.8631 | 0 | 0.70451 | 11.7418 | 11.7418 | 0 | 0 | 0 | 11.7418 | 0 | 11.7418
1.4 | Строительство КТП в районе ТП-402 по адресу: Московская область, Клинский р-н, г.Высоковск, ул.Лесная | G_2215/15 | 2016 | 2021 | 2.7074 | 2.7074 | 0.27074 | 2.2742 | 0 | 0.16244 | 2.7074 | 2.7074 | 2.3737 | 0.3237 | 0 | 0 | 0 | 2.6974
1.4 | Строительство БКТП в районе ТП-421 по адресу: Московская область, Клинский р-он, г.Высоковск, ул.Ленина | I_2216/15 | 2018 | 2023 | 10.6475 | 10.6475 | 1.0648 | 8.9439 | 0 | 0.63885 | 10.6475 | 10.6475 | 0 | 0 | 0 | 10.6475 | 0 | 10.6475
1.4 | Строительство БКТП в районе ТП-422 по адресу: Московская область, Клинский р-он, г.Высоковск, ул.Ленина | I_2217/15 | 2018 | 2023 | 10.6475 | 10.6475 | 1.0648 | 8.9439 | 0 | 0.63885 | 10.6475 | 10.6475 | 0 | 0 | 0 | 10.6475 | 0 | 10.6475
1.4 | Строительство КТП по адресу: Московская область, Клинский р-н, п.Зубово, ул. Октябрьская | G_2219/15 | 2016 | 2024 | 8.0326 | 8.0326 | 0.80326 | 6.7474 | 0 | 0.48196 | 8.0326 | 8.0326 | 0 | 0 | 0 | 0.1459 | 7.8867 | 8.0326
1.4 | Строительство КЛ-0,4 кВ от ТП-134 до ВРУ д/сада №13 по адресу: Московская область, г. Клин, ул. Чернышевского, д. 5А | G_1766/15 | 2016 | 2020 | 0.24376 | 0.24376 | 0.024376 | 0.20476 | 0 | 0.014626 | 0.24021 | 0.24021 | 0.24021 | 0 | 0 | 0 | 0 | 0.24021
1.4 | Строительство КЛ-0,4 кВ от ТП-120 до ВРУ гимназии №2 по адресу: Московская область, г. Клин, ул. 60 лет Комсомола, д.5А | G_1765/15 | 2016 | 2020 | 1.1137 | 1.1137 | 0.11137 | 0.93547 | 0 | 0.06682 | 1.1065 | 1.1065 | 1.1065 | 0 | 0 | 0 | 0 | 1.1065
1.4 | Строительство КЛ-0,4 кВ от ТП-130 до ВРУ д/сада №4 по адресу: Московская область, г. Клин, ул. Ленина, д.21А | G_1764/15 | 2016 | 2020 | 0.97232 | 0.97232 | 0.097232 | 0.81675 | 0 | 0.058339 | 0.96583 | 0.96583 | 0.96583 | 0 | 0 | 0 | 0 | 0.96583
1.4 | Строительство КЛ-0,4 кВ от ТП-71 до ВРУ ЦТП-22 по адресу: Московская область, г. Клин, Ломоносовский пр-д | G_1763/15 | 2016 | 2020 | 1.467 | 1.467 | 0.1467 | 1.2323 | 0 | 0.08802 | 1.4583 | 1.4583 | 1.4583 | 0 | 0 | 0 | 0 | 1.4583
1.4 | Строительство ЛЭП-0,4 кВ от ТП-53 до ВРУ д/сада №7 по адресу: Московская область, г. Клин, ул. Менделеева, д. 3 | G_1762/15 | 2016 | 2020 | 0.26182 | 0.26182 | 0.026182 | 0.21993 | 0 | 0.015709 | 0.25856 | 0.25856 | 0.14739 | 0 | 0 | 0 | 0 | 0.14739
1.4 | Строительство ВЛ-0,4 кВ от ТП-19 до ВРУ школы №11 по адресу: Московская область, г. Клин, Талицкий проезд, д. 49 | G_1760/15 | 2016 | 2020 | 1.37 | 1.37 | 0.137 | 1.1508 | 0 | 0.082202 | 1.3651 | 1.3651 | 0.91079 | 0 | 0 | 0 | 0 | 0.91079
1.4 | Строительство ЛЭП-0,4 кВ от ТП-109 до ВРУ ЦТП-1 по адресу: Московская область, г. Клин, ул. Мира, д. 15 | G_1759/15 | 2016 | 2020 | 0.59533 | 0.59533 | 0.059533 | 0.50008 | 0 | 0.03572 | 0.59149 | 0.59149 | 0.41391 | 0 | 0 | 0 | 0 | 0.41391
1.4 | Строительство КЛ-0,4 кВ от ТП-158 до ЦТП-12 по адресу: Московская область, Клинский район, г. Клин, ул. 60 лет Комсомола, 5А | G_1725/15 | 2015 | 2025 | 1.5184 | 1.5184 | 0.15184 | 1.2755 | 0 | 0.091105 | 1.5175 | 1.5175 | 0 | 0 | 0 | 0 | 0.011 | 0.011
1.4 | Установка реклоузера по адресу: Московская область, Клинский район, п. Решетниково | I_4903/18 | 2018 | 2020 | 6.1036 | 6.1036 | 0.61036 | 5.127 | 0 | 0.36621 | 6.1036 | 6.1036 | 5.3728 | 0 | 0 | 0 | 0 | 5.3728
1.4 | Строительство МТП, ЛЭП-10 кВ для электроснабжения энергопринимающих устройств заявителя по адресу: Московская обл, Клинский р-н, Клин г, Туркмен п, гп Решетниково | J_6128/19 | 2019 | 2021 | 34.6646 | 34.6646 | 3.4665 | 29.1183 | 0 | 2.0799 | 34.6646 | 34.6646 | 4.0311 | 30.6335 | 0 | 0 | 0 | 34.6646
1.4 | Строительство КТП взамен ТП-403, ЛЭП-0,4 кВ для электроснабжения заявителя по адресу: Московская обл., г.о. Клин, г. Высоковск | J_5883/19 | 2020 | 2021 | 4.374 | 4.374 | 0.4374 | 3.6742 | 0 | 0.26244 | 4.374 | 4.374 | 3.8491 | 0.52488 | 0 | 0 | 0 | 4.374
1.4 | Строительство КТП, ЛЭП-6 кВ для электроснабжения энергопринимающих устройств заявителя по адресу: Московская обл, Клинский р-н, г. Высоковск, ул. Имени Кашаева, з/у 19 | J_6167/19 | 2019 | 2020 | 3.0007 | 3.0007 | 0.30007 | 2.5206 | 0 | 0.18004 | 3.0007 | 3.0007 | 3.0007 | 0 | 0 | 0 | 0 | 3.0007
1.4 | Строительство 2-х трансформаторной КТП в районе существующей ТП-182 по адресу: Московская область, Талдомский район, д. Айбутово | G_40/13 | 2013 | 2021 | 2.9669 | 2.9669 | 0.29669 | 2.4922 | 0 | 0.17802 | 2.5602 | 2.5602 | 1.7849 | 0.44622 | 0 | 0 | 0 | 2.2311
1.4 | Установка реклоузера по адресу: Московская область, Талдомский район, д. Сорокино | I_4902/18 | 2018 | 2020 | 10.7469 | 10.7469 | 1.0747 | 9.0274 | 0 | 0.64481 | 10.7469 | 10.7469 | 4.9704 | 0 | 0 | 0 | 0 | 4.9704
1.4 | Строительство КТП, ЛЭП-10 кВ по адресу: Московская обл, Талдомский р-н, Северный рп. | J_5839/19 | 2019 | 2020 | 2.3962 | 2.3962 | 0.23962 | 2.0128 | 0 | 0.14377 | 2.3962 | 2.3962 | 2.1978 | 0 | 0 | 0 | 0 | 2.1978
1.4 | Строительство ТП, реклоузера, ЛЭП-6 кВ и ЛЭП-0,4 кВ по адресу: Московская область, Талдомский район, г. Талдом, ул. Советская | J_6055/19 | 2019 | 2020 | 3.08 | 3.08 | 0.308 | 2.5872 | 0 | 0.1848 | 3.08 | 3.08 | 2.9154 | 0 | 0 | 0 | 0 | 2.9154
1.4 | Строительство ТП и ЛЭП-6 кВ по адресу: 108804, Московская область, Талдомский район, Северный рп, Калинина, дом № 9 | J_6102/19 | 2019 | 2020 | 2.0958 | 2.0958 | 0.20958 | 1.7605 | 0 | 0.12575 | 2.0958 | 2.0958 | 2.0958 | 0 | 0 | 0 | 0 | 2.0958
1.4 | Строительство 2КТП в районе ТП-70 по адресу: Московская область, Истринский р-н, г. Дедовск | I_2154/15 | 2018 | 2021 | 7.1178 | 7.1178 | 0.71178 | 5.979 | 0 | 0.42707 | 7.1178 | 7.1178 | 3.9383 | 0.98457 | 0 | 0 | 0 | 4.9229
1.4 | Строительство 2КЛ-6 кВ от ТП-54 доместа врезки в КЛ-6 кВ ПС-576 «Снегири»-ТП-55 по адресу: Московская область, Истринский р-н, п. Снегири | I_2158/15 | 2018 | 2020 | 1.6644 | 1.6644 | 0.16644 | 1.3981 | 0 | 0.099863 | 1.6644 | 1.6644 | 1.4197 | 0 | 0 | 0 | 0 | 1.4197
1.4 | Строительство КТП в районе КТП-120 по адресу: Московская область, Истринский р-н, п. Снегири, ул. Садовая | G_2162/15 | 2019 | 2023 | 7.8476 | 7.8476 | 0.78476 | 6.592 | 0 | 0.47086 | 7.8476 | 7.8476 | 0 | 0 | 0 | 7.8476 | 0 | 7.8476
1.4 | Строительство КТП в районе КТП-106 по адресу: Московская область, Истринский р-н, г. Дедовск, ДСК «Малиновка | G_2163/15 | 2016 | 2021 | 4.3966 | 4.3966 | 0.43966 | 3.6931 | 0 | 0.26379 | 4.3966 | 4.3966 | 2.0403 | 0.51007 | 0 | 0 | 0 | 2.5504
1.4 | Строительство РП по адресу: Московская обл., Истринский р-н, г. Дедовск, (у завода «Сокол») | I_2165/15 | 2018 | 2020 | 31.5317 | 31.5317 | 3.1532 | 26.4866 | 0 | 1.8919 | 31.5317 | 31.5317 | 3.06 | 27.5 | 0 | 0 | 0 | 30.56
1.4 | Строительство КЛ-6 кВ от проектируемой РП-2165-15 до ЦРП-84 по адресу: Московская область, Истринский р-н, г. Дедовск | G_2166/15 | 2019 | 2023 | 7.0987 | 7.0987 | 0.70987 | 5.9629 | 0 | 0.42592 | 7.0987 | 7.0987 | 0 | 0 | 0 | 7.0987 | 0 | 7.0987
1.4 | Строительство КТП в районе ТП-59 по адресу: Московская область, Истринский р-н, п. Снегири, ул. Октябрьская | G_2174/15 | 2017 | 2020 | 3.5136 | 3.5136 | 0.35136 | 2.9514 | 0 | 0.21081 | 3.5136 | 3.5136 | 2.104 | 0 | 0 | 0 | 0 | 2.104
1.4 | Строительство БКТП в районе ТП-361 по адресу: Московская область, Истринский р-н, п. Пионерский, ул. Школьная | G_2178/15 | 2017 | 2022 | 12.1395 | 12.1395 | 1.2139 | 10.1972 | 0 | 0.72837 | 12.1395 | 12.1395 | 0 | 0 | 12.1395 | 0 | 0 | 12.1395
1.4 | Строительство КЛ-6 кВ от ТП-240 до ТП-361, 2 КЛ-6кВ от места врезки в КЛ-6 кВ №215 до ТП-361 по адресу: Московская область, Истринский р-н, п. Пионерский, ул. Школьная | I_2179/15 | 2018 | 2022 | 8.161 | 8.161 | 0.8161 | 6.8552 | 0 | 0.48966 | 8.161 | 8.161 | 0 | 0 | 8.161 | 0 | 0 | 8.161
1.4 | Установка реклоузеров по адресу: Московская область, г.о. Истра | I_4971/18 | 2018 | 2024 | 17.1829 | 17.1829 | 1.7183 | 14.4336 | 0 | 1.031 | 17.1829 | 17.1829 | 0 | 0 | 0 | 0.20117 | 16.9817 | 17.1829
1.4 | Строительство здания с гаражными, складскими и офисными помещениями по адресу: Московская область, Истринский район, г. Дедовск, ул. Клубная, д. 1 | J_5771/19 | 2019 | 2021 | 56.1995 | 56.1995 | 5.6199 | 47.2076 | 0 | 3.372 | 56.1995 | 56.1995 | 3.7189 | 49.6619 | 0 | 0 | 0 | 53.3808
1.4 | Строительство ТП-проект., ЛЭП-6 кВ, ЛЭП-0,4 кВ для электроснабжения энергопринимающих устройств заявителя по адресу: Московская обл, Истринский р-н, Лучинское с/п, Красная горка п, Заводская ул, 16/11 | J_6044/19 | 2020 | 2020 | 3.0091 | 3.0091 | 0.30091 | 2.5276 | 0 | 0.18054 | 3.0091 | 3.0091 | 3.0091 | 0 | 0 | 0 | 0 | 3.0091
1.4 | Строительство ТП, КЛ-10 кВ по адресу: Московская область, Истринский район, Истра г, микрорайон Полево | J_5678/19 | 2020 | 2020 | 1.1961 | 1.1961 | 0.11961 | 1.0048 | 0 | 0.071768 | 1.1961 | 1.1961 | 1.1961 | 0 | 0 | 0 | 0 | 1.1961
1.4 | Строительство КТП, КЛ-6кВ по адресу: Московская обл., Истринский р-н, г. Истра, ул. Панфилова, зд. № 13 | J_6093/19 | 2019 | 2021 | 4.2086 | 4.2086 | 0.42086 | 3.5352 | 0 | 0.25252 | 4.2086 | 4.2086 | 3.7036 | 0.50503 | 0 | 0 | 0 | 4.2086
1.4 | Строительство КЛ-6кВ от ближайшей опоры ВЛ-6кВ Л.962 до КТП-1502 по адресу: Московская область, Пушкинский район, с. Братовщина | I_2251/15 | 2018 | 2020 | 1.8796 | 1.8796 | 0.18796 | 1.5789 | 0 | 0.11278 | 1.8796 | 1.8796 | 1.8796 | 0 | 0 | 0 | 0 | 1.8796
1.4 | Строительство ангара для хранения техники, ангара для ремонта трансформаторов и установка ограждения и переоборудование въездных ворот по адресу: Московская область, г. Красноармейск, ул. Дачная, д. 18 | I_4723/18 | 2018 | 2020 | 28.6884 | 28.6884 | 2.8688 | 24.0983 | 0 | 1.7213 | 28.6884 | 28.6884 | 27.7888 | 0 | 0 | 0 | 0 | 27.7888
1.4 | Строительство 2 КЛ-6кВ от РП-1513 до места врезки в КЛ-6кВ направлением от ТП-11 до ТП-143295 по адресу: Московская область, Пушкинский район, г.п. Лесной | G_2252/15 | 2017 | 2025 | 6.3111 | 6.3111 | 0.63111 | 5.3013 | 0 | 0.37867 | 6.3111 | 6.3111 | 0 | 0 | 0 | 0 | 0.011 | 0.011
1.4 | Внешняя схема электроснабжения жилой застройки по адресу: Московская область, Пушкинский р-н, г. Пушкино, ул. Колхозная, ул. Кирова | H_3365/16 | 2016 | 2021 | 19.3058 | 19.3058 | 1.9306 | 16.2169 | 0 | 1.1584 | 16.6291 | 16.6291 | 0.011 | 1.6178 | 14.3 | 0 | 0 | 15.9288
1.4 | Строительство КЛ-6кВ от РП-1528 до ТП-1137, строительство КЛ-6кВ от РП-1528 до ТП-1328, установка двух ячеек КСО и выполнение секционирования в РП-1528 по адресу: Московская область, Пушкинский район, г.п. Зеленоградский, ул. Школьная – ул. Шоссейная | G_2253/15 | 2016 | 2025 | 8.8408 | 8.8408 | 0.88408 | 7.4262 | 0 | 0.53045 | 8.8408 | 8.8408 | 0.011 | 0.011 | 0.011 | 0.011 | 0.011 | 0.055
1.4 | Строительство КРУН в районе опор №2-№3 ВЛ-6кВ Л.952 по адресу: Московская область, Пушкинский район, г.п. Зеленоградский | G_2254/15 | 2016 | 2020 | 2.3263 | 2.3263 | 0.23263 | 1.9541 | 0 | 0.13958 | 2.3263 | 2.3263 | 2.3163 | 0 | 0 | 0 | 0 | 2.3163
1.4 | Строительство КТП вместо МП-533 по адресу: Московская область, г.о. Красноармейск, п. Балсуниха | G_2261/15 | 2016 | 2020 | 2.2452 | 2.2452 | 0.22452 | 1.886 | 0 | 0.13471 | 2.2452 | 2.2452 | 1.8004 | 0 | 0 | 0 | 0 | 1.8004
1.4 | Строительство КЛ-6кВ от ТП-1284 до ТП-1388 по адресу: Московская область, Пушкинский район, Красноармейское | G_2262/15 | 2017 | 2020 | 2.4489 | 2.4489 | 0.24489 | 2.057 | 0 | 0.14693 | 2.4489 | 2.4489 | 2.4489 | 0 | 0 | 0 | 0 | 2.4489
1.4 | Строительство КЛ-6кВ от ТП-1388 до ТП-1148 по адресу: Московская область, Пушкинский район, Красноармейское шоссе | G_2263/15 | 2017 | 2023 | 6.1403 | 6.1403 | 0.61403 | 5.1579 | 0 | 0.36842 | 6.1403 | 6.1403 | 0 | 0 | 0 | 6.1403 | 0 | 6.1403
1.4 | Строительство КЛ-6кВ от ТП-1240 направлением на ТП-1442, строительство КЛ-6кВ от ТП-1163 направлением на ТП-1442 по адресу: Московская область, Пушкинский район, «Зеленая роща» | I_2264/15 | 2018 | 2022 | 5.6096 | 5.6096 | 0.56096 | 4.712 | 0 | 0.33657 | 5.6096 | 5.6096 | 0 | 0 | 5.6096 | 0 | 0 | 5.6096
1.4 | Строительство СКТП для перевода сетей электроснабжения ВЛ-0,4кВ от КТП-1311 по адресу: Московская область, Пушкинский район, с. Братовщина | G_2265/15 | 2019 | 2022 | 2.9349 | 2.9349 | 0.29349 | 2.4653 | 0 | 0.17609 | 2.9349 | 2.9349 | 0 | 0 | 0.27984 | 1.32 | 0 | 1.5998
1.4 | Строительство КТП в районе ТП-1146 по адресу: г. Пушкино, ул. 50-я летия Комсомола | G_526/12 | 2012 | 2020 | 10.9058 | 10.9058 | 1.0906 | 9.1609 | 0 | 0.65435 | 8.6963 | 8.6963 | 7.997 | 0 | 0 | 0 | 0 | 7.997
1.4 | Строительство ТП и КЛ-6 кВ по адресу: Московская область, Пушкинский район, п. Лесной, ул. Пушкина | J_5754/18 | 2018 | 2020 | 3.1871 | 3.1871 | 0.31871 | 2.6771 | 0 | 0.19122 | 3.1871 | 3.1871 | 0.43521 | 0 | 0 | 0 | 0 | 0.43521
1.4 | Строительство КТП для перевода сетей электроснабжения 0,4кВ от ТП-1240 по адресу: Московская область, г. Пушкино, ул. Зеленая | G_3141/16 | 2016 | 2020 | 1.8239 | 1.8239 | 0.18239 | 1.5321 | 0 | 0.10943 | 1.8239 | 1.8239 | 1.8239 | 0 | 0 | 0 | 0 | 1.8239
1.4 | Строительство двух КЛ-6 кВ от ПС-685 «Мамонтовская» до РП-1544 и РП-1545 по адресу: Московская область, г. Пушкино, ул. Тургенева, 3-й Некрасовский проезд | I_3657/17 | 2018 | 2024 | 59.0217 | 59.0217 | 5.9022 | 49.5782 | 0 | 3.5413 | 59.0217 | 59.0217 | 0 | 0 | 0 | 0 | 59.0217 | 59.0217
1.4 | Строительство КТП для делений сетей электроснабжения ВЛ-0,4кВ от МП-534 по адресу: Московская область, г.о. Красноармейск, д. Лепешки | G_2260/15 | 2016 | 2020 | 3.4788 | 3.4788 | 0.34788 | 2.9222 | 0 | 0.20873 | 2.783 | 2.783 | 2.206 | 0 | 0 | 0 | 0 | 2.206
1.4 | Строительство КЛ-6 кВ от ПС-239 «Пушкино» до РП-1547 по адресу: Московская область, г. Пушкино, Ярославское шоссе – Красноармейское шоссе, ЖК «Чистые пруды» | I_3658/17 | 2018 | 2024 | 48.8252 | 48.8252 | 4.8825 | 41.0132 | 0 | 2.9295 | 48.8252 | 48.8252 | 0 | 0 | 0 | 0 | 48.8252 | 48.8252
1.4 | Установка реклоузеров по адресу: Московская область, Пушкинский р-н, г.о. Красноармейск | I_4640/18 | 2018 | 2021 | 49.0077 | 49.0077 | 4.9008 | 41.1665 | 0 | 2.9405 | 47.0685 | 47.0685 | 6.6604 | 1.1 | 31.9 | 0 | 0 | 39.6604
1.4 | Строительство КРУН-1, КРУН-2, ЛЭП-6 кВ по адресу: Московская обл, Пушкинский р-н, Кощейково д. | J_5847/19 | 2019 | 2020 | 5.7065 | 5.7065 | 0.57065 | 4.7934 | 0 | 0.34239 | 5.7065 | 5.7065 | 0.05934 | 0 | 0 | 0 | 0 | 0.05934
1.4 | Строительство ТП и ЛЭП-6 кВ по адресу: Московская область, Пушкинский район, д. Грибово | J_5978/19 | 2019 | 2020 | 6.4042 | 6.4042 | 0.64042 | 5.3795 | 0 | 0.38425 | 6.4042 | 6.4042 | 5.8846 | 0 | 0 | 0 | 0 | 5.8846
1.4 | Строительство ТП и КЛ-6 кВ по адресу: Московская область, Пушкинский район, п. Лесной, 43 км а/д «Холмогоры | J_5985/19 | 2019 | 2021 | 4.1604 | 4.1604 | 0.41604 | 3.4948 | 0 | 0.24963 | 4.1604 | 4.1604 | 3.4159 | 0.46581 | 0 | 0 | 0 | 3.8817
1.4 | Строительство ТП и ЛЭП-6 кВ по адресу: Московская область, Пушкинский район, рп. Лесной, ул. Садовая | J_5986/19 | 2019 | 2021 | 5.0269 | 5.0269 | 0.50269 | 4.2226 | 0 | 0.30162 | 5.0269 | 5.0269 | 4.0538 | 0.55279 | 0 | 0 | 0 | 4.6066
1.4 | Строительство 2КТП взамен КТП-1230 по адресу: 141206, Московская обл, Пушкинский р-н, Пушкино г., Лесная ул (1 этап) | J_5982/19 | 2019 | 2021 | 4.715 | 4.715 | 0.4715 | 3.9606 | 0 | 0.2829 | 4.715 | 4.715 | 4.0649 | 0.3801 | 0 | 0 | 0 | 4.445
1.4 | Строительство ТП и ЛЭП-6 кВ по адресу: Московская область, Пушкинский район, п. Заветы Ильича, ул. Седова | J_5672/19 | 2019 | 2021 | 3.8139 | 3.8139 | 0.38139 | 3.2037 | 0 | 0.22883 | 3.8139 | 3.8139 | 3.3507 | 0.45317 | 0 | 0 | 0 | 3.8039
1.4 | Строительство КТП, 2КЛ-6 кВ по адресу: 141231, Московская обл, Пушкинский р-н, Кощейково д. | J_6083/19 | 2019 | 2020 | 1.2057 | 1.2057 | 0.12057 | 1.0128 | 0 | 0.07234 | 1.2057 | 1.2057 | 1.1957 | 0 | 0 | 0 | 0 | 1.1957
1.4 | Строительство МТП по адресу: 141253, Московская обл., Пушкинский р-н., дп. Зеленоградский, СНТ «Зеленоградское | J_6106/19 | 2019 | 2020 | 1.9601 | 1.9601 | 0.19601 | 1.6465 | 0 | 0.1176 | 1.9601 | 1.9601 | 1.9601 | 0 | 0 | 0 | 0 | 1.9601
1.4 | Строительство ТП и ЛЭП-6 кВ по адресу: Московская область, Пушкинский район, рп. Правдинский, ул. Ленина | J_6160/19 | 2019 | 2021 | 7.0816 | 7.0816 | 0.70816 | 5.9486 | 0 | 0.4249 | 7.0816 | 7.0816 | 6.223 | 0.84433 | 0 | 0 | 0 | 7.0673
1.4 | Строительство 2КЛ-10кВ направлением 2БКТП-1034-ТП-188 по адресу: 141707, РФ, Московская область г.Долгопрудный, ул.Лихачевское шоссе "Ратник" | G_2349/15 | 2019 | 2022 | 0.74425 | 0.74425 | 0.074425 | 0.62517 | 0 | 0.044655 | 0.74425 | 0.74425 | 0 | 0 | 0.74425 | 0 | 0 | 0.74425
1.4 | Строительство 2КЛ-0,4 кВ от ТП-37 до КНС по адресу: г.Долгопрудный | G_1726/15 | 2016 | 2020 | 0.23182 | 0.23182 | 0.023182 | 0.19473 | 0 | 0.013909 | 0.23095 | 0.23095 | 0.15683 | 0 | 0 | 0 | 0 | 0.15683
1.4 | Строительство КРУН по адресу: Московская область, Мытищинский р-н, п. Пироговский | G_3190/16 | 2016 | 2020 | 1.7837 | 1.7837 | 0.17838 | 1.4984 | 0 | 0.10702 | 1.7837 | 1.7837 | 1.7837 | 0 | 0 | 0 | 0 | 1.7837
1.4 | Установка реклоузеров по адресу: Московская область, г.о. Мытищи | I_4641/18 | 2018 | 2020 | 7.8827 | 7.8827 | 0.78827 | 6.6215 | 0 | 0.47296 | 7.8827 | 7.8827 | 0.51703 | 0 | 0 | 0 | 0 | 0.51703
1.4 | Строительство ТП, ЛЭП-6 кВ и ЛЭП-0,4 кВ по адресу: Московская область, г.о. Мытищи, г. Мытищи, мкр. 36, 36а, 37 | I_4739/18 | 2019 | 2020 | 8.0714 | 8.0714 | 0.80714 | 6.78 | 0 | 0.48428 | 8.0714 | 8.0714 | 0 | 0 | 0 | 0 | 0 | 0
1.4 | Строительство КТП по адресу: Московская область, г.о. Мытищи, д. Коргашино | I_4465/17 | 2018 | 2020 | 4.4173 | 4.4173 | 0.44173 | 3.7105 | 0 | 0.26504 | 4.4173 | 4.4173 | 4.1521 | 0 | 0 | 0 | 0 | 4.1521
1.4 | Строительство КТП, ЛЭП-6 кВ, ЛЭП-0,4 кВ по адресу: Московская область, г.о. Мытищи, д. Свиноедово | J_5248/18 | 2021 | 2022 | 5.9544 | 5.9544 | 0.59544 | 5.0017 | 0 | 0.35727 | 5.9544 | 5.9544 | 0 | 0 | 5.9544 | 0 | 0 | 5.9544
1.4 | Строительство КЛ-10 кВ, КТП по адресу: Московская обл, Мытищинский р-н, вблизи Пироговского шоссе | J_5832/19 | 2019 | 2020 | 3.984 | 3.984 | 0.3984 | 3.3465 | 0 | 0.23904 | 3.984 | 3.984 | 3.7683 | 0 | 0 | 0 | 0 | 3.7683
1.4 | Строительство КЛ-0,4 кВ от ТП-1016 до КНС по адресу: Мытищинский р-н, пос.Вешки, ул.Тенистая | G_1727/15 | 2016 | 2020 | 0.33875 | 0.33875 | 0.033875 | 0.28455 | 0 | 0.020325 | 0.32748 | 0.32748 | 0.32748 | 0 | 0 | 0 | 0 | 0.32748
1.4 | Строительство КЛ-6 кВ, КТП по адресу: Московская обл, Мытищинский р-н, г.п. Мытищи, д. Челобитьево | J_5855/19 | 2019 | 2020 | 2.7538 | 2.7538 | 0.27538 | 2.3132 | 0 | 0.16523 | 2.7538 | 2.7538 | 0.011 | 0 | 0 | 0 | 0 | 0.011
1.4 | Строительство КТП, 2КЛ-10 кВ до КТП по адресу: 141031, Московская обл, Мытищи г.о., Вешки п. | J_5963/19 | 2019 | 2020 | 1.1511 | 1.1511 | 0.11511 | 0.96692 | 0 | 0.069066 | 1.1511 | 1.1511 | 1.099 | 0 | 0 | 0 | 0 | 1.099
1.4 | Строительство ТП и КЛ-10 кВ по адресу: Московская область, г.о. Мытищи, д. Пирогово | J_6103/19 | 2019 | 2021 | 5.3855 | 5.3855 | 0.53855 | 4.5238 | 0 | 0.32313 | 5.3855 | 5.3855 | 4.7304 | 0.65506 | 0 | 0 | 0 | 5.3855
1.4 | Строительство КТП, 2КЛ-6 кВ по адресу: Московская обл, Мытищи г.о., Челобитьево д.» | J_6173/19 | 2019 | 2020 | 1.5513 | 1.5513 | 0.15513 | 1.3031 | 0 | 0.093078 | 1.5513 | 1.5513 | 1.5513 | 0 | 0 | 0 | 0 | 1.5513
1.4 | Строительство ТП и ЛЭП-6 кВ по адресу: Московская область, г. Мытищи | J_№6169/19 | 2019 | 2021 | 2.3083 | 2.3083 | 0.23083 | 1.9389 | 0 | 0.1385 | 2.3083 | 2.3083 | 2.0225 | 0.28579 | 0 | 0 | 0 | 2.3083
1.4 | Строительство ТП и ЛЭП-6 кВ по адресу: Московская область, г. Балашиха, шоссе Энтузиастов | J_5997/19 | 2019 | 2021 | 2.0622 | 2.0622 | 0.20622 | 1.7322 | 0 | 0.12373 | 2.0622 | 2.0622 | 1.4042 | 0.19148 | 0 | 0 | 0 | 1.5957
1.4 | Строительство двух КЛ-10 кВ от РТП-8090 до РТП-730 по адресу: Московская область, г.о. Балашиха, г. Железнодорожный, мкр. Кучино | J_5789/19 | 2019 | 2021 | 10.9532 | 10.9532 | 1.0953 | 9.2007 | 0 | 0.65719 | 10.9532 | 10.9532 | 0.95351 | 9.9996 | 0 | 0 | 0 | 10.9532
1.4 | Строительство БКТП в районе ТП-21 по адресу: 141151, Московская область, г. Лосино-Петровский, мкр. Солнечный | G_2408/15 | 2019 | 2023 | 12.1204 | 12.1204 | 1.212 | 10.1811 | 0 | 0.72722 | 12.1204 | 12.1204 | 0 | 0 | 0 | 12.1204 | 0 | 12.1204
1.4 | Строительство 2 КЛ-0,4 кВ от ТП-32 до д/сада «Дюймовочка» по адресу: Московская область, г.о. Лосино-Петровский, ул. Октябрьская – ул. Горького | G_2409/15 | 2016 | 2020 | 2.1234 | 2.1234 | 0.21234 | 1.7837 | 0 | 0.12741 | 2.1234 | 2.1234 | 2.1234 | 0 | 0 | 0 | 0 | 2.1234
1.4 | Строительство 2 КЛ-0,4 кВ от ТП-32 до ГБУСО МО «Лосино-Петровский СРЦ «Остров добра» по адресу: Московская область, г.о. Лосино-Петровский, ул. Октябрьская – ул. Горького | G_2410/15 | 2016 | 2020 | 1.5144 | 1.5144 | 0.15144 | 1.2721 | 0 | 0.090865 | 1.5144 | 1.5144 | 1.5144 | 0 | 0 | 0 | 0 | 1.5144
1.4 | Строительство КТП «Лесная», КЛ-6 кВ от ТП-214 до КТП «Лесная» по адресу: Московская область, г. Лосино-Петровский, ул. Лесная | I_2411/15 | 2018 | 2022 | 8.0938 | 8.0938 | 0.80939 | 6.7988 | 0 | 0.48563 | 8.0939 | 8.0939 | 0 | 0 | 8.0939 | 0 | 0 | 8.0939
1.4 | Строительство КЛ-6 кВ от проектируемой КТП-140743 до проектируемой КТП «Лесная» по адресу: Московская область, г.о. Лосино-Петровский, ул. Парковая – ул. Лесная | G_2412/15 | 2019 | 2022 | 2.7338 | 2.7338 | 0.27338 | 2.2964 | 0 | 0.16403 | 2.7338 | 2.7338 | 0 | 0 | 2.7338 | 0 | 0 | 2.7338
1.4 | Строительство КЛ-10 кВ от проектируемой РП-145937 до ТП-294 по адресу: Московская область, г.о. Лосино-Петровский, ул. Строителей – ул. Горького | G_2414/15 | 2019 | 2023 | 4.2925 | 4.2925 | 0.42925 | 3.6057 | 0 | 0.25755 | 4.2925 | 4.2925 | 0 | 0 | 0 | 4.2925 | 0 | 4.2925
1.4 | Строительство КЛ-10 кВ от проектируемой РП-145937 до ТП-38 по адресу: Московская область, г.о. Лосино-Петровский, ул. Строителей – ул. Горького | G_2415/15 | 2019 | 2022 | 2.8951 | 2.8951 | 0.28951 | 2.4319 | 0 | 0.17371 | 2.8951 | 2.8951 | 0 | 0 | 2.8951 | 0 | 0 | 2.8951
1.4 | Строительство КЛ-6 кВ от ТП-134 до ТП-219 по адресу: Московская область, г.о. Лосино-Петровский, ул. Строителей – ул. Ленина | G_2417/15 | 2017 | 2020 | 2.0517 | 2.0517 | 0.20517 | 1.7235 | 0 | 0.1231 | 2.0517 | 2.0517 | 2.0517 | 0 | 0 | 0 | 0 | 2.0517
1.4 | Строительство КТП «Речная», КЛ-6 кВ от РТП-2 до КТП «Речная», КЛ-6 кВ от КТП-128 до КТП «Речная» по адресу: Московская область, г. Лосино-Петровский, ул. Речная, ул. 7 Ноября, ул. Новослободская | G_2419/15 | 2016 | 2025 | 11.5241 | 11.5241 | 1.1524 | 9.6803 | 0 | 0.69145 | 11.5241 | 11.5241 | 0 | 0 | 0 | 0 | 0.011 | 0.011
1.4 | Строительство КЛ-6 кВ от оп.№1 ВЛ-6 кВ РТП 2 – КТП 128 до КЛ-6 кВ КТП 61 – оп.№10 ВЛ-6 кВ РТП 2 – КТП 243 по адресу: Московская область, г.о. Лосино-Петровский, ул. 7-го Ноября – ул. Дачная | I_2420/15 | 2018 | 2020 | 1.8122 | 1.8122 | 0.18122 | 1.5222 | 0 | 0.10873 | 1.8122 | 1.8122 | 1.6454 | 0 | 0 | 0 | 0 | 1.6454
1.4 | Строительство КЛ-6 кВ от РТП – 15 до КТП – 60 по адресу: Московская область, г.о. Лосино-Петровский, ул. Дачная – ул. Кирова – ул. Ленина | I_2421/15 | 2018 | 2020 | 4.9094 | 4.9094 | 0.49094 | 4.1239 | 0 | 0.29456 | 4.9094 | 4.9094 | 4.279 | 0 | 0 | 0 | 0 | 4.279
1.4 | Строительство КТП в районе ТП-125 по адресу: Московская область, г.о. Лосино-Петровское, ул. Ленина, д.15 стр.1 | G_513/12 | 2013 | 2021 | 16.4609 | 16.4609 | 1.6461 | 13.8271 | 0 | 0.98765 | 14.8111 | 14.8111 | 13.3 | 0.49242 | 0 | 0 | 0 | 13.7924
1.4 | Строительство 2КЛ-10 кВ РТП-3 – ТП-38 по адресу: г. Лосино-Петровский, ул. Октябрьская | G_410/12 | 2012 | 2020 | 6.8298 | 6.8298 | 0.68298 | 5.737 | 0 | 0.40979 | 5.5065 | 5.5065 | 2.7445 | 0 | 0 | 0 | 0 | 2.7445
1.4 | Строительство ЛЭП-6 кВ РТП-2 - ТП-235 - ТП-31, реконструкция РУ-6кВ ТП-235 и РУ-6кВ ТП-31 по адресу: Московская область, г.о. Лосино-Петровский (1, 2 Этапы) | G_758/15 | 2015 | 2021 | 53.6238 | 53.6238 | 5.3624 | 45.044 | 0 | 3.2174 | 35.8894 | 35.8894 | 14.789 | 3.6973 | 0 | 0 | 0 | 18.4863
1.4 | Строительство 2КЛ-0,4 кВ от ТП-32 до ГБУСО МО («Лосино-Петровский СРЦ «Остров добра») по адресу: Московская область, г.Лосино-Петровский, ул.Горького, д.1 | G_1790/15 | 2016 | 2020 | 0.98908 | 0.98908 | 0.098908 | 0.83083 | 0 | 0.059345 | 0.98199 | 0.98199 | 0.8852 | 0 | 0 | 0 | 0 | 0.8852
1.4 | Строительство КЛ-0,4 кВ от ТП-433 до ВРУ ж/д№14 по адресу: Московская область, г.Фрязино, ул.Полевая | G_2124/15 | 2017 | 2020 | 0.99119 | 0.99119 | 0.099119 | 0.8326 | 0 | 0.059471 | 0.99119 | 0.99119 | 0.99119 | 0 | 0 | 0 | 0 | 0.99119
1.4 | Строительство 2КЛ-0,4кВ от ТП-436 до ВРУ ДС№8 по адресу: Московская область, г.Фрязино, ул.Полевая | G_2125/15 | 2016 | 2020 | 1.5571 | 1.5571 | 0.15571 | 1.308 | 0 | 0.093426 | 1.5571 | 1.5571 | 1.5571 | 0 | 0 | 0 | 0 | 1.5571
1.4 | Строительство КЛ-0,4кВ от РП-6 до ВРУ ж/д№5а по адресу: Московская область, г.Фрязино, ул.Советская | G_2126/15 | 2017 | 2020 | 1.354 | 1.354 | 0.1354 | 1.1374 | 0 | 0.08124 | 1.354 | 1.354 | 1.354 | 0 | 0 | 0 | 0 | 1.354
1.4 | Строительство КЛ-0,4кВ от РП-6 до ВРУ ж/д№3б по адресу: Московская область, г.Фрязино, ул.Советская | G_2127/15 | 2017 | 2020 | 0.54774 | 0.54774 | 0.054774 | 0.4601 | 0 | 0.032864 | 0.54774 | 0.54774 | 0.54774 | 0 | 0 | 0 | 0 | 0.54774
1.4 | Строительство КЛ-0,4кВ от ТП-16 до ВРУ ж/д№19 по адресу: Московская область, г.Фрязино, ул.Ленина | G_2128/15 | 2020 | 2023 | 0.7493 | 0.7493 | 0.07493 | 0.62941 | 0 | 0.044958 | 0.7493 | 0.7493 | 0 | 0 | 0 | 0.7493 | 0 | 0.7493
1.4 | Строительство 2БКТП в районе ТП-492 по адресу: Московская область, Щелковский район дер.Ново | G_2122/15 | 2017 | 2023 | 12.6772 | 12.6772 | 1.2677 | 10.6488 | 0 | 0.76063 | 12.6772 | 12.6772 | 0 | 0 | 0 | 12.6772 | 0 | 12.6772
1.4 | Строительство КТП, ЛЭП-10 кВ по адресу: Московская обл, Щелковский р-н, Жегаловский с/о, Оболдино д. | J_5823/18 | 2018 | 2021 | 3.6437 | 3.6437 | 0.36437 | 3.0607 | 0 | 0.21862 | 3.6437 | 3.6437 | 2.6315 | 0.65788 | 0 | 0 | 0 | 3.2894
1.4 | Строительство КЛ-10 кВ от ТП-7 до ТП-24«М» по адресу: Московская область, Щёлковский район, г.п. Монино, ул. Московская – ул. Депутатская | J_5760/19 | 2021 | 2021 | 6.9128 | 6.9128 | 0.69128 | 5.8067 | 0 | 0.41477 | 6.9128 | 6.9128 | 0 | 6.9128 | 0 | 0 | 0 | 6.9128
1.4 | Строительство КЛ-10 кВ направлением ТП-46 – ТП-7 по адресу: Московская область, Щёлковский район, г.п. Монино, ул. Новинское шоссе - Московская | J_5762/19 | 2021 | 2022 | 12.1638 | 12.1638 | 1.2164 | 10.2176 | 0 | 0.72983 | 12.1638 | 12.1638 | 0 | 2.3801 | 9.7836 | 0 | 0 | 12.1638
1.4 | Строительство КЛ-10 кВ от ТП-7 до места врезки в КЛ-10 кВ направлением ТП-24«М» – КТП-127 по адресу: Московская область, Щёлковский район, г.п. Монино, ул. Московская – ул. Депутатская | J_5765/19 | 2021 | 2021 | 1.2433 | 1.2433 | 0.12433 | 1.0444 | 0 | 0.074598 | 1.2433 | 1.2433 | 0 | 1.2433 | 0 | 0 | 0 | 1.2433
1.4 | Строительство КЛ-10 кВ направлением ТП-12 – ТП-9 по адресу: Московская область, Щёлковский район, г.п. Монино, ул. Южная - Московская | J_5766/19 | 2021 | 2021 | 8.6651 | 8.6651 | 0.86651 | 7.2787 | 0 | 0.51991 | 8.6651 | 8.6651 | 0 | 8.6651 | 0 | 0 | 0 | 8.6651
1.4 | Строительство КЛ-6 кВ от места врезки в КЛ-6 кВ направлением ТП-11 – ТП-12 до места врезки в КЛ-6 кВ направлением ТП-14 – ТП-21 по адресу: Московская область, Щёлковский район, г.п. Монино, ул. Южная – ул. Комсомольская | J_5767/19 | 2021 | 2021 | 3.9182 | 3.9182 | 0.39182 | 3.2913 | 0 | 0.23509 | 3.9182 | 3.9182 | 0 | 3.9182 | 0 | 0 | 0 | 3.9182
1.4 | Установка реклоузеров по адресу: Московская обл., Щелковский р-н | I_4571/18 | 2018 | 2024 | 19.5118 | 19.5118 | 1.9512 | 16.3899 | 0 | 1.1707 | 19.5118 | 19.5118 | 0 | 0 | 0 | 0.56297 | 18.9488 | 19.5118
1.4 | Строительство МТП, ЛЭП-10 кВ (от ВЛ-10 кВ направлением КТП-183–КТП-189) по адресу: Московская обл, Щелковский р-н, Байбаки д., д. № 57 | J_5980/19 | 2019 | 2020 | 1.442 | 1.442 | 0.1442 | 1.2113 | 0 | 0.086522 | 1.442 | 1.442 | 1.2214 | 0 | 0 | 0 | 0 | 1.2214
1.4 | Строительство ТП взамен ТП-459 по адресу: Московская область, г.о. Щёлково, 1-й Советский пер | J_5787/19 | 2020 | 2020 | 10.0111 | 10.0111 | 1.0011 | 8.4093 | 0 | 0.60066 | 10.0111 | 10.0111 | 9.8294 | 0 | 0 | 0 | 0 | 9.8294
1.4 | Строительство ТП, ЛЭП-10 кВ и ЛЭП-0,4 кВ по адресу: Московская область, г.о. Щёлково, СНТ «Флора-2 | J_6057/19 | 2020 | 2021 | 6.8284 | 6.8284 | 0.68284 | 5.7359 | 0 | 0.40971 | 6.8284 | 6.8284 | 0.90026 | 5.1313 | 0 | 0 | 0 | 6.0316
1.4 | Строительство КТП, КЛ-6 кВ, КЛ-0,4 кВ по адресу: Московская обл., Щелковский р-н, Корпуса д., Калинина ул. | J_5676/19 | 2020 | 2020 | 3.7633 | 3.7633 | 0.37633 | 3.1612 | 0 | 0.2258 | 3.7633 | 3.7633 | 3.7633 | 0 | 0 | 0 | 0 | 3.7633
1.4 | Строительство КТП, ЛЭП-10кВ по адресу: 141100, Московская обл., Щелковский р-н., СНТ «Рыбак» | J_6129/19 | 2019 | 2021 | 3.385 | 3.385 | 0.3385 | 2.8434 | 0 | 0.2031 | 3.385 | 3.385 | 2.9788 | 0.4062 | 0 | 0 | 0 | 3.385
1.4 | Строительство МТП, ЛЭП-10 кВ (от ВЛ-10 кВ направлением МТП-340–ТП-166) по адресу: Московская обл, Щелковский р-н, Щелково г | J_6161/19 | 2019 | 2021 | 2.3574 | 2.3574 | 0.23574 | 1.9802 | 0 | 0.14144 | 2.3574 | 2.3574 | 2.0657 | 0.29168 | 0 | 0 | 0 | 2.3574
1.4 | Строительство КТП, КЛ-6 кВ по адресу: Московская обл, Щелковский р-н, г. Щелково, 1-й Советский переулок | J_6171/19 | 2019 | 2021 | 4.1479 | 4.1479 | 0.41479 | 3.4842 | 0 | 0.24887 | 4.1479 | 4.1479 | 3.6413 | 0.50655 | 0 | 0 | 0 | 4.1479
1.4 | Строительство КТП, КЛ-6 кВ по адресу: Московская обл, Щелковский р-н, г. Щелково, ул. Новая Фабрика, д. № 10 | J_6200/19 | 2019 | 2021 | 5.6026 | 5.6026 | 0.56026 | 4.7062 | 0 | 0.33616 | 5.6026 | 5.6026 | 4.9215 | 0.68111 | 0 | 0 | 0 | 5.6026
1.4 | Строительство КЛ-6 кВ по адресу: Московская область, Одинцовский район, г. Одинцово, микрорайон 8 | G_4076/17 | 2018 | 2023 | 5.5443 | 5.5443 | 0.55443 | 4.6572 | 0 | 0.33266 | 5.1638 | 5.1638 | 0.385 | 0.385 | 0.385 | 3.9147 | 0 | 5.0697
1.4 | Строительство КТП, КЛ-10 кВ и ЛЭП-0,4 кВ по адресу: Московская обл., Одинцовский р-н, Рожновка х. | J_5972/19 | 2019 | 2020 | 3.4575 | 3.4575 | 0.34575 | 2.9043 | 0 | 0.20745 | 3.4575 | 3.4575 | 3.1537 | 0 | 0 | 0 | 0 | 3.1537
1.4 | Строительство ЛЭП-6 кВ от ТП-760018 до ТП-760021 по адресу: Московская область, Одинцовский район, д. Чапаевка | I_5452/18 | 2019 | 2022 | 5.6484 | 5.6484 | 0.56484 | 4.7446 | 0 | 0.3389 | 5.6484 | 5.6484 | 0 | 0 | 5.6484 | 0 | 0 | 5.6484
1.4 | Строительство ТП взамен ТП-510773 по адресу: Московская обл, Одинцовский р-н, Никонорово х | I_ОД-86/18 | 2018 | 2020 | 2.4886 | 2.4886 | 0.24886 | 2.0904 | 0 | 0.14932 | 2.4886 | 2.4886 | 0 | 0 | 0 | 0 | 0 | 0
1.4 | Строительство РТП взамен РТП-51053 по адресу: Московская область, г. Одинцово | I_5208/18(быв.ТЗ-05-09-81) | 2018 | 2021 | 45.5755 | 45.5755 | 4.5575 | 38.2834 | 0 | 2.7345 | 45.1142 | 45.1142 | 7.8315 | 31.3952 | 0 | 0 | 0 | 39.2266
1.4 | Строительство БРТП и КЛ-6 кВ по адресу: Московская область, Одинцовский р-он, д. Захарово | I_4718/18 | 2018 | 2021 | 40.5507 | 40.5507 | 4.0551 | 34.0626 | 0 | 2.433 | 40.5507 | 40.5507 | 3.7729 | 2.0742 | 28.6 | 0 | 0 | 34.4471
1.4 | Строительство КЛ-6 кВ от ПС482 до ТП-215 по адресу:«Московская область, Одинцовский р-н, Горки-10 пансионат «Лесные дали» | G_2299/15 | 2016 | 2025 | 19.7084 | 19.7084 | 1.9708 | 16.5551 | 0 | 1.1825 | 19.7084 | 19.7084 | 0 | 0 | 0 | 0 | 0.011 | 0.011
1.4 | Строительство двух КЛ- 6 кВ направлением ТП-260956 – ТП-260952 по адресу: Московская область, Одинцовский район, д. Хлюпино | I_4720/18 | 2018 | 2020 | 1.9546 | 1.9546 | 0.19546 | 1.6419 | 0 | 0.11728 | 1.9546 | 1.9546 | 1.9546 | 0 | 0 | 0 | 0 | 1.9546
1.4 | Строительство ЛЭП-10 кВ по адресу: Московская область, Одинцовский район, г Одинцово, ул.Вокзальная, 7 микрорайон | I_4719/18 | 2018 | 2020 | 5.3264 | 5.3264 | 0.53264 | 4.4741 | 0 | 0.31958 | 5.3263 | 5.3263 | 4.3875 | 0 | 0 | 0 | 0 | 4.3875
1.4 | Строительство подземного проходного коллектора по адресу: Московская область, г. Одинцово, вдоль улиц Садовая и Северная (1, 2 Этапы) | G_3717/16 | 2017 | 2024 | 554.2365 | 554.2365 | 55.4236 | 465.5586 | 0 | 33.2542 | 331.308 | 331.308 | 1.1 | 11 | 0.55 | 0.55 | 298.7379 | 311.9379
1.4 | 15/010 Перевод нагрузок с сетей 6 кВ ПС 188 "Одинцово" на сети 10 кВ ПС 842 "Подушкино" г. Одинцово, 1,2,3 мкр. | G_ТЗ-05-13-133 | 2013 | 2022 | 17.2322 | 17.2322 | 1.7232 | 14.475 | 0 | 1.0339 | 17.2322 | 17.2322 | 0 | 0 | 17.2322 | 0 | 0 | 17.2322
1.4 | Строительство ТП взамен ТП-260210 по адресу: Московская область, Одинцовский район, г.п. Большие Вяземы | J_5780/19 | 2022 | 2022 | 8.3775 | 8.3775 | 0.83775 | 7.0371 | 0 | 0.50265 | 8.3775 | 8.3775 | 0 | 0 | 8.3775 | 0 | 0 | 8.3775
1.4 | Строительство 2БКТП взамен ТП-560617 по адресу: Московская обл, Одинцово г.о., д. Немчиновка | J_5992/19 | 2019 | 2021 | 8.3579 | 8.3579 | 0.83579 | 7.0207 | 0 | 0.50148 | 8.3579 | 8.3579 | 6.7192 | 0.91626 | 0 | 0 | 0 | 7.6355
1.4 | Строительство КТП-проект., 2КЛ-10 кВ от КТП-проект. до места врезки в КЛ-10 кВ ТП-414079 – ТП-410458 по адресу: Московская обл, Одинцовский р-н, Зайцево д | J_5996/19 | 2019 | 2021 | 5.4748 | 5.4748 | 0.54748 | 4.5988 | 0 | 0.32849 | 5.4748 | 5.4748 | 3.9421 | 0.53756 | 0 | 0 | 0 | 4.4797
1.4 | Строительство ТП и КЛ-10 кВ по адресу: Московская область, Одинцовский район, гп. Большие Вяземы | J_6023/19 | 2019 | 2021 | 13.3479 | 13.3479 | 1.3348 | 11.2122 | 0 | 0.80087 | 13.3479 | 13.3479 | 0.3 | 0 | 0 | 0 | 0 | 0.3
1.4 | Строительство ТП, КЛ-10 кВ по адресу: Московская область, Одинцовский район, Переделки д | J_6024/19 | 2019 | 2020 | 1.2619 | 1.2619 | 0.12619 | 1.06 | 0 | 0.075714 | 1.2619 | 1.2619 | 0 | 0 | 0 | 0 | 0 | 0
1.4 | Строительство ТП-проект., строительство 4КЛ-10 кВ от РУ-10 кВ ТП-проект. до места врезки в 2КЛ-10 кВ направлением ТП-414114 – ТП-313131 по адресу: Московская обл, Одинцовский р-н, сельское поселение Жаворонковское, Трубачеевка д | J_5664/19 | 2020 | 2022 | 13.7885 | 13.7885 | 1.3789 | 11.5824 | 0 | 0.82731 | 13.7885 | 13.7885 | 0 | 5.5 | 8.2885 | 0 | 0 | 13.7885
1.4 | Строительство КТП, 2КЛ-10 кВ для электроснабжения энергопринимающих устройств заявителя по адресу: Московская обл, Одинцовский р-н, с/о Мамоновский, в районе дер. Лохино | J_6043/19 | 2019 | 2021 | 1.905 | 1.905 | 0.1905 | 1.6002 | 0 | 0.1143 | 1.905 | 1.905 | 1.4717 | 0.20069 | 0 | 0 | 0 | 1.6724
1.4 | Комплектация РУ-10/0,4 кВ РТП по адресу: Московская область, от Буденовского шоссе до 20 км автомобильной дороги М-1 «Беларусь | J_5670/19 | 2020 | 2021 | 43.5054 | 43.5054 | 4.3505 | 36.5445 | 0 | 2.6103 | 43.5054 | 43.5054 | 3.8559 | 39.6395 | 0 | 0 | 0 | 43.4954
1.4 | Строительство КТП, 2КЛ-10 кВ для электроснабжения энергопринимающих устройств заявителя по адресу: Московская обл, Одинцовский р-н, Ромашково с | J_6046/19 | 2019 | 2020 | 1.5065 | 1.5065 | 0.15065 | 1.2655 | 0 | 0.090391 | 1.5065 | 1.5065 | 1.2676 | 0 | 0 | 0 | 0 | 1.2676
1.4 | Строительство 12КЛ-10 кВ для перезаводки питающих фидеров нового ЗРУ-10 кВ ПС-308 «Наро-Фоминск (1 этап) | J_5684/19 | 2020 | 2021 | 16.3372 | 16.3372 | 1.6337 | 13.7232 | 0 | 0.98023 | 16.3372 | 16.3372 | 4.4006 | 0.1848 | 4.4 | 0 | 0 | 8.9854
1.4 | Строительство КЛ-10 кВ по адресу: Московская обл, Одинцовский р-н, дп Лесной городок, ул. Энергетиков | J_ЦА-5/19 | 2019 | 2021 | 6.6761 | 6.6761 | 0.66761 | 5.6079 | 0 | 0.40056 | 6.6761 | 6.6761 | 5.8551 | 0.82093 | 0 | 0 | 0 | 6.6761
1.4 | Усиление существующей сети 10 кВ ф. №36 ПС-178 «Вяземы» по адресу: Московская обл, Одинцовский р-н, г.п. Большие Вяземы, д. Малые Вяземы (1,2 этапы) | J_5688/19 | 2019 | 2021 | 12.6729 | 12.6729 | 1.2673 | 10.6453 | 0 | 0.76038 | 12.6729 | 12.6729 | 2.3567 | 10.3162 | 0 | 0 | 0 | 12.6729
1.4 | Строительство КТП, КЛ-6 кВ по адресу: Московская обл, Одинцовский р-н, д. Вырубово | J_6201/19 | 2019 | 2020 | 3.1691 | 3.1691 | 0.31691 | 2.6621 | 0 | 0.19015 | 3.1691 | 3.1691 | 3.1691 | 0 | 0 | 0 | 0 | 3.1691
1.4 | Строительство КЛ-6 кВ от ТП-160151А до ТП-160243 по адресу: Московская обл., г. Звенигород, Ратехинское шоссе - Лапинский переулок | G_2300/15 | 2017 | 2020 | 13.075 | 13.075 | 1.3075 | 10.983 | 0 | 0.7845 | 11.5819 | 11.5819 | 11.4098 | 0 | 0 | 0 | 0 | 11.4098
1.4 | Строительство КЛ-6 кВ от ТП-160151А до ТП-160115 по адресу: Московская область, г. Звенигород | J_5239/18 | 2020 | 2023 | 17.0004 | 17.0004 | 1.7 | 14.2804 | 0 | 1.02 | 17.0004 | 17.0004 | 2.786 | 14.2 | 0.011 | 0 | 0 | 16.997
1.4 | Строительство 2КЛ-6 кВ ТП-2 − ТП-3 по адресу: Московская обл, Звенигород г., Пронина мкр. | I_5337/18 | 2019 | 2024 | 1.6343 | 1.6343 | 0.16343 | 1.3728 | 0 | 0.098059 | 1.6343 | 1.6343 | 0 | 0 | 0 | 0.69774 | 0.93657 | 1.6343
1.4 | Строительство ВОЛС на участке РТП 16019 – оптическая муфта магистральной ВОЛС №ГРЭС-ЗРЭС по адресу: Московская обл., г. Звенигород, микрорайон Супонево, с.19; Московская обл., около ЦКАД в районе п. Мозжинки. | I_5476/18 | 2019 | 2020 | 0.53865 | 0.53865 | 0.053865 | 0.45247 | 0 | 0.032319 | 0.53865 | 0.53865 | 0.29318 | 0 | 0 | 0 | 0 | 0.29318
1.4 | Строительство РТП, КЛ-6/10 кВ по адресу: Московская область, г. Звенигород | G_4077/17 | 2018 | 2022 | 67.5095 | 67.5095 | 6.751 | 56.708 | 0 | 4.0506 | 67.5095 | 67.5095 | 11.131 | 14.7703 | 0.22 | 32.78 | 0 | 58.9013
1.4 | Строительство КЛ-6 кВ от ТП-160150 до ТП-160248 по адресу: Московская обл., г. Звенигород, Ратехинское шоссе - Заречинский переулок | I_2301/15 | 2018 | 2020 | 14.3391 | 14.3391 | 1.4339 | 12.0448 | 0 | 0.86034 | 12.9458 | 12.9458 | 12.2365 | 0 | 0 | 0 | 0 | 12.2365
1.4 | Строительство КЛ-6 кВ от ТП-109 до ТП-116 по адресу: «Московская область, г. Звенигород мк-р Восточный – поселок Гор Больницы №45 | I_2302/15 | 2018 | 2022 | 14.0882 | 14.0882 | 1.4088 | 11.8341 | 0 | 0.84529 | 14.0882 | 14.0882 | 0 | 0 | 14.0882 | 0 | 0 | 14.0882
1.4 | Строительство КЛ-6 кВ от ТП-103 до ТП-152 по адресу: «Московская область, г. Звенигород, мк-р Восточный – поселок Поречье | I_2303/15 | 2018 | 2022 | 14.5609 | 14.5609 | 1.4561 | 12.2312 | 0 | 0.87365 | 14.5609 | 14.5609 | 1.1 | 1.1 | 0.35995 | 9.35 | 0 | 11.91
1.4 | Строительство КЛ-6 кВ от РП-15 до ТП-109 по адресу: Московская область, г. Звенигород, мк-р Восточный – санаторий Поречье | G_2304/15 | 2019 | 2023 | 16.8119 | 16.8119 | 1.6812 | 14.122 | 0 | 1.0087 | 16.8119 | 16.8119 | 0 | 0 | 0 | 16.8119 | 0 | 16.8119
1.4 | Строительство КТП, КЛ-6 кВ по адресу: 143035, Московская обл, Звенигород г., Поречье п | J_5988/19 | 2019 | 2020 | 2.987 | 2.987 | 0.2987 | 2.5091 | 0 | 0.17922 | 2.987 | 2.987 | 0 | 0 | 0 | 0 | 0 | 0
1.4 | Строительство ТП и КЛ-6 кВ по адресу: Московская область, г. Звенигород, ул. Василия Фабричнова | J_6163/19 | 2020 | 2021 | 14.7004 | 14.7004 | 1.47 | 12.3483 | 0 | 0.88202 | 14.7004 | 14.7004 | 5.1704 | 9.53 | 0 | 0 | 0 | 14.7004
1.4 | Строительство 2КЛ-10 кВ от ЦРП-8 до ТП-39 по адресу: Московская область, г. Краснознаменск | I_4587/18 | 2018 | 2020 | 21.5831 | 21.5831 | 2.1583 | 18.1298 | 0 | 1.295 | 20.6479 | 20.6479 | 18.2133 | 0 | 0 | 0 | 0 | 18.2133
1.4 | Строительство 2КЛ-10 кВ от ЦРП-8 до ЦРП-6 по адресу: Московская обл, г.Краснознаменск | J_5843/19 | 2022 | 2024 | 17.8248 | 17.8248 | 1.7825 | 14.9728 | 0 | 1.0695 | 17.8248 | 17.8248 | 0 | 0 | 0 | 0 | 17.8248 | 17.8248
1.4 | Строительство КТП в районе КТП-113 по адресу: Московская область, Красногорский р-н, п. Нахабино, ул. Речная | G_2176/15 | 2017 | 2023 | 5.3328 | 5.3328 | 0.53328 | 4.4796 | 0 | 0.31997 | 5.3328 | 5.3328 | 0 | 0 | 0 | 5.3328 | 0 | 5.3328
1.4 | Строительство ТП и КЛ-6 кВ по адресу: Московская область, Красногорский район, д. Михалково | I_4729/18 | 2019 | 2021 | 4.1351 | 4.1351 | 0.41351 | 3.4735 | 0 | 0.24811 | 4.1351 | 4.1351 | 2.9474 | 0.40192 | 0 | 0 | 0 | 3.3494
1.4 | Строительство КЛ-0,4 кВ от ТП-53 до ВРУ МКД по адресу: Московская обл, г. Красногорск, ул. Октябрьская, дом №5 | I_4585/18 | 2018 | 2020 | 3.5511 | 3.5511 | 0.35511 | 2.9829 | 0 | 0.21307 | 3.5511 | 3.5511 | 3.1242 | 0 | 0 | 0 | 0 | 3.1242
1.4 | Установка реклоузеров по адресу: Московская область, г.о. Красногорск | I_4905/18 | 2018 | 2024 | 25.7706 | 25.7706 | 2.5771 | 21.6473 | 0 | 1.5462 | 25.7706 | 25.7706 | 0 | 0 | 0 | 0.84762 | 24.9229 | 25.7706
1.4 | Строительство КЛ-6 кВ, КТП по адресу: Московская обл, Красногорский р-н, г.п. Нахабино, ул. Панфилова | J_5825/19 | 2019 | 2021 | 6.9033 | 6.9033 | 0.69033 | 5.7988 | 0 | 0.4142 | 6.9033 | 6.9033 | 5.1856 | 0.70713 | 0 | 0 | 0 | 5.8928
1.4 | Строительство МТП, ЛЭП-6 кВ по адресу: Московская обл, Красногорский район, Нахабино рп, ул. Совпартшкола | J_5983/19 | 2019 | 2020 | 1.3842 | 1.3842 | 0.13842 | 1.1627 | 0 | 0.083051 | 1.3842 | 1.3842 | 0 | 0 | 0 | 0 | 0 | 0
1.4 | Строительство КТП, ЛЭП-0,4 кВ по адресу: Московская обл, Красногорский район, г.о. Красногорск, Опалиха мкр, Ново-Никольская ул. (1 этап) | I_5848/19 | 2019 | 2020 | 3.8579 | 3.8579 | 0.38579 | 3.2407 | 0 | 0.23148 | 3.8579 | 3.8579 | 0 | 0 | 0 | 0 | 0 | 0
1.4 | Строительство ТП-проект., КЛ-10 кВ для электроснабжения энергопринимающих устройств заявителя по адресу: Московская обл, Красногорский р-н, Красногорск г, Опалиха мкр, Горького ул, дом №4 | J_5668/19 | 2021 | 2021 | 9.0626 | 9.0626 | 0.90626 | 7.6126 | 0 | 0.54376 | 9.0626 | 9.0626 | 1.1553 | 7.6831 | 0 | 0 | 0 | 8.8384
1.4 | Строительство КТП, 2КЛ-6 кВ по адресу: 143430, Московская обл, Красногорский р-н, Нахабино рп, Советская ул | J_6084/19 | 2019 | 2020 | 1.1908 | 1.1908 | 0.11908 | 1.0003 | 0 | 0.071451 | 1.1908 | 1.1908 | 1.1808 | 0 | 0 | 0 | 0 | 1.1808
1.4 | Строительство КТП, КЛ-10кВ по адресу: Московская обл., Красногорский р-н, д. Путилково, Путилковское ш., д. № 112 | J_6090/19 | 2019 | 2021 | 11.4551 | 11.4551 | 1.1455 | 9.6223 | 0 | 0.6873 | 11.4551 | 11.4551 | 1.6006 | 9.8545 | 0 | 0 | 0 | 11.4551
1.4 | Строительство КЛ-0,4 кВ от ТП-3 по адресу: Московская область, Раменский р-н, с. Константиново | G_1718/15 | 2015 | 2025 | 1.2688 | 1.2688 | 0.12688 | 1.0658 | 0 | 0.076129 | 1.2618 | 1.2618 | 0 | 0 | 0 | 0 | 0.011 | 0.011
1.4 | Строительство КТП взамен ТП-195 по адресу: Московская обл, Раменский г, ул. 100-й Свирской дивизии | J_5622/18 | 2020 | 2022 | 2.6321 | 2.6321 | 0.26321 | 2.2109 | 0 | 0.15792 | 2.6321 | 2.6321 | 0 | 0 | 2.6321 | 0 | 0 | 2.6321
1.4 | Строительство КЛ-10 кВ, КТП по адресу: Московская обл, Раменский р-н | J_5833/19 | 2019 | 2021 | 7.4862 | 7.4862 | 0.74862 | 6.2884 | 0 | 0.44917 | 7.4862 | 7.4862 | 5.5799 | 0.7609 | 0 | 0 | 0 | 6.3408
1.4 | Строительство ЛЭП-6 кВ, КТП-проект., ЛЭП-0,4 кВ для электроснабжения энергопринимающих устройств потребителей по адресу: Московская обл, Раменский р-н, Речицы с., ул Новая Слобода, ул. Центральная | J_5836/19 | 2019 | 2021 | 6.614 | 6.614 | 0.6614 | 5.5558 | 0 | 0.39684 | 6.614 | 6.614 | 1.1493 | 2.5309 | 0 | 0 | 0 | 3.6802
1.4 | Строительство РП-10 кВ, КЛ-10 кВ от ПС-366 «Донино», КЛ-10 кВ до РТП-18 по адресу: Московская обл, Раменское г | J_5838/19 | 2019 | 2020 | 98.2989 | 98.2989 | 9.8299 | 82.5711 | 0 | 5.8979 | 98.2989 | 98.2989 | 94.3115 | 0 | 0 | 0 | 0 | 94.3115
1.4 | Строительство КТП по адресу: Московская область, Раменский р-н, с.п. Гжельское, д. Трошково | I_5280/18 | 2020 | 2022 | 2.9637 | 2.9637 | 0.29637 | 2.4895 | 0 | 0.17782 | 2.9637 | 2.9637 | 0.011 | 0.011 | 2.9417 | 0 | 0 | 2.9637
1.4 | Строительство КТП по адресу: Московская область, Раменский р-н, с. Зюзино, ул.Луговая | G_2592/15 | 2016 | 2022 | 3.951 | 3.951 | 0.3951 | 3.3188 | 0 | 0.23706 | 3.951 | 3.951 | 0 | 0 | 3.941 | 0 | 0 | 3.941
1.4 | Строительство КЛ-10 кВ от РП-13 до РП-24 по адресу: Московская область, г. Раменское | G_2602/15 | 2017 | 2023 | 20.3449 | 20.3449 | 2.0345 | 17.0897 | 0 | 1.2207 | 20.3449 | 20.3449 | 0 | 0 | 0.30348 | 20.0414 | 0 | 20.3449
1.4 | Строительство КТП в районе ТП-230а по адресу: Московская область, Раменский район, д. Литвиново | G_2618/15 | 2016 | 2021 | 4.9854 | 4.9854 | 0.49854 | 4.1877 | 0 | 0.29912 | 4.9854 | 4.9854 | 4.3783 | 0.59704 | 0 | 0 | 0 | 4.9754
1.4 | Строительство РП-2814/15, двух КЛ-10 кВ от ПС-434 «Малаховка» ПАО «МОЭСК» до РП-2814/15 по адресу: Московская область, Раменский р-н, в районе п. Родники, п. Вялки | G_2814/15 | 2016 | 2025 | 118.4146 | 118.4146 | 11.8415 | 99.4683 | 0 | 7.1049 | 118.4146 | 118.4146 | 11 | 1.9873 | 0.33 | 21.67 | 1.1 | 36.0873
1.4 | Строительство КЛ-0,4 кВ от РП-2 по адресу: Московская область, Раменский р-н, с. Константиново | G_1719/15 | 2015 | 2025 | 0.6004 | 0.6004 | 0.06004 | 0.50434 | 0 | 0.036024 | 0.59898 | 0.59898 | 0 | 0 | 0 | 0 | 0.011 | 0.011
1.4 | Установка реклоузера по адресу: Московская область, Раменский район, с.п. Сафоновское, с. Загорново | I_4684/18 | 2018 | 2021 | 3.5122 | 3.5122 | 0.35122 | 2.9503 | 0 | 0.21073 | 3.5122 | 3.5122 | 0.1872 | 3.2094 | 0 | 0 | 0 | 3.3966
1.4 | Установка реклоузера по адресу: Московская область, г. Раменское, Залинейный район | I_4685/18 | 2018 | 2021 | 3.5122 | 3.5122 | 0.35122 | 2.9503 | 0 | 0.21073 | 3.5122 | 3.5122 | 0.1872 | 2.864 | 0 | 0 | 0 | 3.0512
1.4 | Установка реклоузера по адресу: Московская область, Раменский район, с.п. Сафоновское, д. Поповка | I_4686/18 | 2018 | 2021 | 3.5122 | 3.5122 | 0.35122 | 2.9503 | 0 | 0.21073 | 3.5122 | 3.5122 | 0.1872 | 0.51153 | 0 | 0 | 0 | 0.69873
1.4 | Установка реклоузера по адресу: Московская область, Раменский район, г.п. Раменское | I_4687/18 | 2018 | 2021 | 2.5871 | 2.5871 | 0.25871 | 2.1731 | 0 | 0.15522 | 2.5871 | 2.5871 | 0.1872 | 2.2519 | 0 | 0 | 0 | 2.4391
1.4 | Установка реклоузера по адресу: Московская область, Раменский район, г.п. Кратово, с. Игумново | I_4689/18 | 2018 | 2021 | 2.5871 | 2.5871 | 0.25871 | 2.1731 | 0 | 0.15522 | 2.5871 | 2.5871 | 0.14603 | 2.4036 | 0 | 0 | 0 | 2.5496
1.4 | Установка реклоузера по адресу: Московская область, Раменский район, с.п. Верейское, п. Спартак | I_4690/18 | 2018 | 2021 | 2.5871 | 2.5871 | 0.25871 | 2.1731 | 0 | 0.15522 | 2.5871 | 2.5871 | 0.1872 | 2.2519 | 0 | 0 | 0 | 2.4391
1.4 | Установка реклоузера по адресу: Московская область, Раменский район, д. Верея | I_4691/18 | 2018 | 2021 | 3.5122 | 3.5122 | 0.35122 | 2.9503 | 0 | 0.21073 | 3.5122 | 3.5122 | 0.1872 | 2.9682 | 0 | 0 | 0 | 3.1554
1.4 | Установка реклоузера по адресу: Московская область, Раменский район, с.п. Вялковское, с. Зюзино | I_4692/18 | 2018 | 2021 | 3.5122 | 3.5122 | 0.35122 | 2.9503 | 0 | 0.21073 | 3.5122 | 3.5122 | 0.1872 | 3.2678 | 0 | 0 | 0 | 3.455
1.4 | Установка реклоузера по адресу: Московская область, Раменский район, с.п. Вялковское, п. Совхоз Красковский | I_4693/18 | 2018 | 2021 | 3.5122 | 3.5122 | 0.35122 | 2.9503 | 0 | 0.21073 | 3.5122 | 3.5122 | 0.1872 | 3.2029 | 0 | 0 | 0 | 3.3901
1.4 | Установка реклоузера по адресу: Московская область, Раменский район, с.п. Вялковское, д. Капустино, ул. Центральная | I_4694/18 | 2018 | 2021 | 3.5122 | 3.5122 | 0.35122 | 2.9503 | 0 | 0.21073 | 3.5122 | 3.5122 | 0.1872 | 3.2373 | 0 | 0 | 0 | 3.4245
1.4 | Установка реклоузера по адресу: Московская область, Раменский район, с.п. Вялковское, д. Вялки | I_4695/18 | 2018 | 2021 | 3.5122 | 3.5122 | 0.35122 | 2.9503 | 0 | 0.21073 | 3.5122 | 3.5122 | 0.1872 | 2.8694 | 0 | 0 | 0 | 3.0566
1.4 | Установка реклоузера по адресу: Московская область, Раменский район, с.п. Вялковское, д. Осеченки, Луговая ул. | I_4696/18 | 2018 | 2021 | 3.5122 | 3.5122 | 0.35122 | 2.9503 | 0 | 0.21073 | 3.5122 | 3.5122 | 0.1872 | 3.2094 | 0 | 0 | 0 | 3.3966
1.4 | Установка реклоузера по адресу: Московская область, Раменский район, п. Удельная, ул. Горького | I_4697/18 | 2018 | 2021 | 2.5871 | 2.5871 | 0.25871 | 2.1731 | 0 | 0.15522 | 2.5871 | 2.5871 | 0.1872 | 2.108 | 0 | 0 | 0 | 2.2951
1.4 | Установка реклоузера по адресу: Московская область, Раменский район, д. Вялки | I_4698/18 | 2018 | 2021 | 2.5871 | 2.5871 | 0.25871 | 2.1731 | 0 | 0.15522 | 2.5871 | 2.5871 | 0.1872 | 2.2519 | 0 | 0 | 0 | 2.4391
1.4 | Строительство КТП, ЛЭП-6 кВ для электроснабжения энергопринимающих устройств заявителя по адресу: Московская обл, Раменский р-н, Сафоново д | J_5849/19 | 2019 | 2020 | 1.374 | 1.374 | 0.1374 | 1.1541 | 0 | 0.082437 | 1.374 | 1.374 | 1.2872 | 0 | 0 | 0 | 0 | 1.2872
1.4 | Строительство БКТП взамен ТП-405 по адресу: Московская обл., Раменский район, г.п. Кратово, д. Донино | J_5880/19 | 2020 | 2021 | 11.1261 | 11.1261 | 1.1126 | 9.3459 | 0 | 0.66757 | 11.1261 | 11.1261 | 1.2387 | 9.8874 | 0 | 0 | 0 | 11.1261
1.4 | Строительство МТП, ЛЭП-6 кВ по адресу: Московская обл, Раменский район, Новохаритоновское сп | J_5958/19 | 2019 | 2020 | 1.0288 | 1.0288 | 0.10288 | 0.86419 | 0 | 0.061728 | 1.0288 | 1.0288 | 0.23378 | 0 | 0 | 0 | 0 | 0.23378
1.4 | Строительство КТП, 2КЛ-10 кВ по адресу: Московская обл, Раменский район, Удельная дп, Островского ул., вблизи Быковского шоссе | J_5981/19 | 2019 | 2020 | 1.1375 | 1.1375 | 0.11375 | 0.95551 | 0 | 0.068251 | 1.1375 | 1.1375 | 0.95354 | 0 | 0 | 0 | 0 | 0.95354
1.4 | Строительство КТП взамен ТП-8, ЛЭП-0,4 кВ для электроснабжения заявителя по адресу: Московская обл., Раменский р-н, Кратово п., участок № 9Б | J_5860/19 | 2019 | 2021 | 1.9952 | 1.9952 | 0.19952 | 1.676 | 0 | 0.11971 | 1.9952 | 1.9952 | 1.4852 | 0.20253 | 0 | 0 | 0 | 1.6878
1.4 | Строительство ТП, ЛЭП-10 кВ по адресу: Московская область, Раменский район, г. Раменское, ул. Берёзовая просека | J_6059/19 | 2020 | 2020 | 3.0135 | 3.0135 | 0.30135 | 2.5313 | 0 | 0.18081 | 3.0135 | 3.0135 | 3.0135 | 0 | 0 | 0 | 0 | 3.0135
1.4 | Строительство КТП, ЛЭП-10 кВ по адресу: Московская обл, Раменский р-н, Ильинский п., ул. Чкалова | J_6088/19 | 2019 | 2020 | 3.0804 | 3.0804 | 0.30804 | 2.5875 | 0 | 0.18482 | 3.0804 | 3.0804 | 3.0804 | 0 | 0 | 0 | 0 | 3.0804
1.4 | Строительство КТП, ЛЭП-6 кВ, реконструкция участков ВЛ-0,4 кВ от ТП-445 и от ТП-446 по адресу: Московская обл, Раменский район, г.о. Раменское, д. Антоново | J_5888/19 | 2020 | 2021 | 6.1187 | 6.1187 | 0.61187 | 5.1397 | 0 | 0.36712 | 6.1187 | 6.1187 | 0 | 6.1187 | 0 | 0 | 0 | 6.1187
1.4 | Строительство ЛЭП-10 кВ, реклоузера и ПКУ по адресу: Московская обл, Раменский р-н, снт «Аксеново | J_6174/19 | 2022 | 2022 | 7.3915 | 7.3915 | 0.73915 | 6.2089 | 0 | 0.44349 | 7.3915 | 7.3915 | 0 | 0 | 7.3915 | 0 | 0 | 7.3915
1.4 | Строительство КТП взамен ТП-412 по адресу: Московская обл., Раменский р-н, д. Коняшино | J_5890/19 | 2021 | 2022 | 4.0055 | 4.0055 | 0.40055 | 3.3646 | 0 | 0.24033 | 4.0055 | 4.0055 | 0 | 0.33 | 3.6755 | 0 | 0 | 4.0055
1.4 | Строительство БКТП взамен ТП-423 по адресу: Московская обл., Раменский район, пос. Комбината Стройматериалов-2 | J_5891/19 | 2021 | 2021 | 11.0366 | 11.0366 | 1.1037 | 9.2707 | 0 | 0.66219 | 11.0366 | 11.0366 | 0 | 11.0366 | 0 | 0 | 0 | 11.0366
1.4 | Строительство КТП, ЛЭП-10 кВ, ЛЭП-0,4 кВ для электроснабжения энергопринимающих устройств заявителей по адресу: Московская обл, Раменский р-н, с/п Новохаритоновское | J_6172/19 | 2019 | 2021 | 6.8964 | 6.8964 | 0.68965 | 5.793 | 0 | 0.41379 | 6.8964 | 6.8964 | 6.0601 | 0.83637 | 0 | 0 | 0 | 6.8964
1.4 | Строительство 2КТП в районе ТП-313 по адресу: Московская область, г. Воскресенск, мкрн. Лопатинский, ул. Центральная | G_2012/15 | 2016 | 2022 | 4.6611 | 4.6611 | 0.46611 | 3.9153 | 0 | 0.27966 | 4.6611 | 4.6611 | 0 | 0 | 4.3322 | 0 | 0 | 4.3322
1.4 | Строительство КТП в районе ТП-166, строительство КЛ-10 кВ от ТП-165 до ТП-166 взамен существующей ВЛ-10кВ по адресу: Московская область, Воскресенский район, пгт Хорлово, ул. Комсомольская | G_2013/15 | 2016 | 2022 | 5.1228 | 5.1228 | 0.51228 | 4.3032 | 0 | 0.30737 | 5.1228 | 5.1228 | 0.011 | 0.011 | 4.4685 | 0 | 0 | 4.4905
1.4 | Строительство КТП в районе ТП-164 по адресу: Московская область, Воскресенский район, ГП Хорлово, ул. 1-я Пятилетка | G_2061/15 | 2016 | 2021 | 3.933 | 3.933 | 0.3933 | 3.3037 | 0 | 0.23598 | 3.933 | 3.933 | 2.9623 | 0.26416 | 0 | 0 | 0 | 3.2265
1.4 | Строительство 2КТП в районе ТП-68 по адресу: Московская область, г. Воскресенск, мкрн. Москворецкий, ул. Калинина | G_2062/15 | 2017 | 2023 | 4.4304 | 4.4304 | 0.44304 | 3.7216 | 0 | 0.26583 | 4.4304 | 4.4304 | 0 | 0 | 0 | 4.4304 | 0 | 4.4304
1.4 | Строительство 2КТП в районе ТП-71 по адресу: Московская область, г. Воскресенск, ул. Менделеева | G_2063/15 | 2017 | 2023 | 4.4304 | 4.4304 | 0.44304 | 3.7216 | 0 | 0.26583 | 4.4304 | 4.4304 | 0 | 0 | 0 | 4.4304 | 0 | 4.4304
1.4 | Строительство 2КТП в районе ТП-40 по адресу: Московская область, г. Воскресенск, мкрн. Гигант, ул. Ленинская | G_2066/15 | 2017 | 2023 | 4.4304 | 4.4304 | 0.44304 | 3.7216 | 0 | 0.26583 | 4.4304 | 4.4304 | 0 | 0 | 0 | 4.4304 | 0 | 4.4304
1.4 | Строительство КТП в районе ТП-505 по адресу: Московская область, Воскресенский район, ГП Хорлово, ул. Садовая | G_2067/15 | 2017 | 2023 | 3.9767 | 3.9767 | 0.39767 | 3.3404 | 0 | 0.2386 | 3.9767 | 3.9767 | 0 | 0 | 0 | 3.9767 | 0 | 3.9767
1.4 | Строительство КТП в районе ТП-506 по адресу: Московская область, Воскресенский район, ГП Хорлово, ул. Парковая | G_2068/15 | 2017 | 2023 | 3.9767 | 3.9767 | 0.39767 | 3.3404 | 0 | 0.2386 | 3.9767 | 3.9767 | 0 | 0 | 0 | 3.9767 | 0 | 3.9767
1.4 | Строительство КТП в районе ТП-507 по адресу: Московская область, Воскресенский район, ГП Хорлово, ул. Зайцева | I_2069/15 | 2018 | 2022 | 2.5933 | 2.5933 | 0.25933 | 2.1784 | 0 | 0.1556 | 2.5933 | 2.5933 | 0.011 | 0.011 | 2.3109 | 0 | 0 | 2.3329
1.4 | Строительство КТП в районе ТП-76 по адресу: Московская область, г. Воскресенск, пер. 2-ой Лесной | I_2071/15 | 2018 | 2021 | 2.4163 | 2.4163 | 0.24163 | 2.0297 | 0 | 0.14498 | 2.4163 | 2.4163 | 2.0823 | 0.28395 | 0 | 0 | 0 | 2.3663
1.4 | Строительство КТП в районе ТП-304 по адресу: Московская область, г. Воскресенск, ул. Сиреневая | G_2072/15 | 2019 | 2023 | 3.9767 | 3.9767 | 0.39767 | 3.3404 | 0 | 0.2386 | 3.9767 | 3.9767 | 0 | 0 | 0 | 3.9767 | 0 | 3.9767
1.4 | Строительство КТП в районе ТП-520 по адресу: Московская область, Воскресенский район, ГП Хорлово, ул. Рудниковская | G_2074/15 | 2019 | 2023 | 3.9767 | 3.9767 | 0.39767 | 3.3404 | 0 | 0.2386 | 3.9767 | 3.9767 | 0 | 0 | 0 | 3.9767 | 0 | 3.9767
1.4 | Строительство КТП в районе ТП-165 по адресу: Московская область, Воскресенский район, ГП Хорлово, ул. Мира | G_2075/15 | 2019 | 2023 | 3.9767 | 3.9767 | 0.39767 | 3.3404 | 0 | 0.2386 | 3.9767 | 3.9767 | 0 | 0 | 0 | 3.9767 | 0 | 3.9767
1.4 | Строительство 2КТП в районе ТП-118 по адресу: г. Воскресенск, ул. Средняя | G_117/11 | 2012 | 2020 | 6.3349 | 6.3349 | 0.63349 | 5.3213 | 0 | 0.3801 | 5.5008 | 5.5008 | 4.8236 | 0 | 0 | 0 | 0 | 4.8236
1.4 | Строительство РТП 6/0.4 кВ в районе ФП-5 по адресу: Московская область, г. Воскресенск, ул. Суворова | G_210/12 | 2013 | 2022 | 34.5748 | 34.5748 | 3.4575 | 29.0428 | 0 | 2.0745 | 29.5877 | 29.5877 | 7.4594 | 11 | 10.2845 | 0 | 0 | 28.7438
1.4 | Установка реклоузера по адресу: Московская область, Воскресенский район, д. Гостилово, с. Петровское, с. Степанщино | I_3614/18 | 2018 | 2022 | 10.2155 | 10.2155 | 1.0215 | 8.581 | 0 | 0.61293 | 10.2155 | 10.2155 | 0 | 0 | 10.2155 | 0 | 0 | 10.2155
1.4 | Установка реклоузера по адресу: Московская область, Воскресенский район, с. Виноградово, п. Ашитково | I_4755/18 | 2018 | 2022 | 10.2155 | 10.2155 | 1.0215 | 8.581 | 0 | 0.61293 | 10.2155 | 10.2155 | 0 | 0 | 10.2155 | 0 | 0 | 10.2155
1.4 | Установка реклоузера по адресу: Московская область, Воскресенский район, д. Золотово | I_4756/18 | 2018 | 2021 | 7.8827 | 7.8827 | 0.78827 | 6.6215 | 0 | 0.47296 | 7.8827 | 7.8827 | 0 | 7.8827 | 0 | 0 | 0 | 7.8827
1.4 | Установка реклоузера по адресу: Московская область, Восресенский район, с. Константиново, д. Хлопки, д. Маришкино, д. Чемодурово | I_4762/18 | 2018 | 2022 | 14.854 | 14.854 | 1.4854 | 12.4773 | 0 | 0.89124 | 14.854 | 14.854 | 0 | 0 | 14.854 | 0 | 0 | 14.854
1.4 | Установка реклоузера по адресу: Московская область, Воскресенский район, п. Ашитково, с. Виноградово | I_4763/18 | 2018 | 2021 | 5.5767 | 5.5767 | 0.55767 | 4.6844 | 0 | 0.3346 | 5.5767 | 5.5767 | 0 | 5.5767 | 0 | 0 | 0 | 5.5767
1.4 | Установка реклоузера по адресу: Московская область, Воскресенский район, д. Ратмирово | I_4764/18 | 2018 | 2021 | 3.235 | 3.235 | 0.3235 | 2.7174 | 0 | 0.1941 | 3.235 | 3.235 | 0 | 0.25851 | 0.33 | 0 | 0 | 0.58851
1.4 | Установка реклоузера по адресу: Московсская область, г. Воскресенск | I_4765/18 | 2018 | 2021 | 5.5767 | 5.5767 | 0.55767 | 4.6844 | 0 | 0.3346 | 5.5767 | 5.5767 | 0 | 5.5767 | 0 | 0 | 0 | 5.5767
1.4 | Установка реклоузера по адресу: Московская область, Воскресенский район, д. Городище, с. Марчуги | I_4766/18 | 2018 | 2021 | 5.5767 | 5.5767 | 0.55767 | 4.6844 | 0 | 0.3346 | 5.5767 | 5.5767 | 0 | 5.5767 | 0 | 0 | 0 | 5.5767
1.4 | Установка реклоузера по адресу: Московская область, г. Воскресенск | I_4767/18 | 2018 | 2021 | 3.235 | 3.235 | 0.3235 | 2.7174 | 0 | 0.1941 | 3.235 | 3.235 | 0 | 3.235 | 0 | 0 | 0 | 3.235
1.4 | Установка реклоузера по адресу: Московская область, Воскресенский район, с. Ашитково, д. Расплавлево | I_4768/18 | 2018 | 2021 | 7.8827 | 7.8827 | 0.78827 | 6.6215 | 0 | 0.47296 | 7.8827 | 7.8827 | 0 | 7.8827 | 0 | 0 | 0 | 7.8827
1.4 | Установка реклоузера по адресу: Московская область, Воскресенский район, с. Барановское, д. Бессоново, с. Конобеево | I_4769/18 | 2018 | 2021 | 7.8827 | 7.8827 | 0.78827 | 6.6215 | 0 | 0.47296 | 7.8827 | 7.8827 | 0 | 7.8827 | 0 | 0 | 0 | 7.8827
1.4 | Установка реклоузера по адресу: Московская область, Воскресенский район, с.Конобеево, с. Никольское | I_4770/18 | 2018 | 2021 | 5.5767 | 5.5767 | 0.55767 | 4.6844 | 0 | 0.3346 | 5.5767 | 5.5767 | 0 | 5.5767 | 0 | 0 | 0 | 5.5767
1.4 | Установка реклоузера по адресу: Московская область, Воскресенский район, д. Золотово | I_4771/18 | 2018 | 2021 | 3.235 | 3.235 | 0.3235 | 2.7174 | 0 | 0.1941 | 3.235 | 3.235 | 0 | 3.235 | 0 | 0 | 0 | 3.235
1.4 | Установка реклоузера по адресу: Московская область, Воскресенский район, д. Белое Озеро, д. Цыбино | I_4772/18 | 2018 | 2021 | 7.8827 | 7.8827 | 0.78827 | 6.6215 | 0 | 0.47296 | 7.8827 | 7.8827 | 0 | 7.8827 | 0 | 0 | 0 | 7.8827
1.4 | Установка реклоузера по адресу: Московская область, Воскресенский район, д. Губино | I_4773/18 | 2018 | 2021 | 3.235 | 3.235 | 0.3235 | 2.7174 | 0 | 0.1941 | 3.235 | 3.235 | 0 | 3.235 | 0 | 0 | 0 | 3.235
1.4 | Установка реклоузера по адресу: Московская область, Воскресенский район, п. им. Цюрупы | I_4774/18 | 2018 | 2021 | 5.5767 | 5.5767 | 0.55767 | 4.6844 | 0 | 0.3346 | 5.5767 | 5.5767 | 0 | 5.5767 | 0 | 0 | 0 | 5.5767
1.4 | Установка реклоузера по адресу: Московская область, Воскресенский район, д. Ворщиково | I_4775/18 | 2018 | 2021 | 3.235 | 3.235 | 0.3235 | 2.7174 | 0 | 0.1941 | 3.235 | 3.235 | 0 | 3.235 | 0 | 0 | 0 | 3.235
1.4 | Установка реклоузера по адресу: Московская область, Воскресенский район, с. Ново-Черкасское | I_4776/18 | 2018 | 2021 | 3.235 | 3.235 | 0.3235 | 2.7174 | 0 | 0.1941 | 3.235 | 3.235 | 0 | 3.235 | 0 | 0 | 0 | 3.235
1.4 | Установка реклоузера по адресу: Московская область, г. Воскресенск | I_4781/18 | 2018 | 2022 | 3.235 | 3.235 | 0.3235 | 2.7174 | 0 | 0.1941 | 3.235 | 3.235 | 0 | 0 | 3.235 | 0 | 0 | 3.235
1.4 | Установка реклоузера по адресу: Московская область, г. Воскресенск | I_4782/18 | 2018 | 2022 | 3.235 | 3.235 | 0.3235 | 2.7174 | 0 | 0.1941 | 3.235 | 3.235 | 0 | 0 | 3.235 | 0 | 0 | 3.235
1.4 | Установка реклоузера по адресу: Московская область, г. Воскресенск | I_4783/18 | 2018 | 2022 | 10.2155 | 10.2155 | 1.0215 | 8.581 | 0 | 0.61293 | 10.2155 | 10.2155 | 0 | 0 | 10.2155 | 0 | 0 | 10.2155
1.4 | Установка реклоузера по адресу: Московская область, г. Воскресенск | I_4784/18 | 2018 | 2022 | 5.5767 | 5.5767 | 0.55767 | 4.6844 | 0 | 0.3346 | 5.5767 | 5.5767 | 0 | 0 | 5.5767 | 0 | 0 | 5.5767
1.4 | Установка реклоузера по адресу: Московская область, г. Воскресенск | I_4785/18 | 2018 | 2022 | 3.235 | 3.235 | 0.3235 | 2.7174 | 0 | 0.1941 | 3.235 | 3.235 | 0 | 0 | 3.235 | 0 | 0 | 3.235
1.4 | Установка реклоузера по адресу: Московская область, г. Воскресенск, п. им. Цюрупы | I_4786/18 | 2018 | 2022 | 3.235 | 3.235 | 0.3235 | 2.7174 | 0 | 0.1941 | 3.235 | 3.235 | 0 | 0 | 3.235 | 0 | 0 | 3.235
1.4 | Установка реклоузера по адресу: Московская область, г. Воскресенск, п. им. Цюрупы | I_4787/18 | 2018 | 2022 | 7.8827 | 7.8827 | 0.78827 | 6.6215 | 0 | 0.47296 | 7.8827 | 7.8827 | 0 | 0 | 7.8827 | 0 | 0 | 7.8827
1.4 | Установка реклоузера по адресу: Московская область, г. Воскресенск | I_4788/18 | 2018 | 2022 | 3.235 | 3.235 | 0.3235 | 2.7174 | 0 | 0.1941 | 3.235 | 3.235 | 0 | 0 | 3.235 | 0 | 0 | 3.235
1.4 | Строительство КТП по адресу: Московская область, Коломенский р-н., п. Пески (Дачи Советских Художников) | G_2539/15 | 2019 | 2023 | 16.9861 | 16.9861 | 1.6986 | 14.2683 | 0 | 1.0192 | 16.9861 | 16.9861 | 0 | 0 | 0 | 16.9861 | 0 | 16.9861
1.4 | Строительство КЛ-6 кВ от ТП-67 до ТП-281 по адресу: Московская область, г. Коломна, ул. Советская | I_5435/18 | 2020 | 2022 | 1.9835 | 1.9835 | 0.19835 | 1.6662 | 0 | 0.11901 | 1.9835 | 1.9835 | 0 | 0 | 1.9835 | 0 | 0 | 1.9835
1.4 | Строительство КТП по адресу: Московская область, г.о.Коломна, ул.Олений вражек | I_3928/17 | 2018 | 2020 | 5.1498 | 5.1498 | 0.51498 | 4.3258 | 0 | 0.30899 | 5.1498 | 5.1498 | 4.5014 | 0 | 0 | 0 | 0 | 4.5014
1.4 | Установка реклоузера по адресу: Московская область, Коломенский район, п. Пески | I_4777/18 | 2018 | 2023 | 5.5767 | 5.5767 | 0.55767 | 4.6844 | 0 | 0.3346 | 5.5767 | 5.5767 | 0 | 0 | 0 | 5.5767 | 0 | 5.5767
1.4 | Установка реклоузера по адресу: Московская область, Коломенский район, п. Пески | I_4778/18 | 2018 | 2023 | 3.235 | 3.235 | 0.3235 | 2.7174 | 0 | 0.1941 | 3.235 | 3.235 | 0 | 0 | 0 | 3.235 | 0 | 3.235
1.4 | Установка реклоузера по адресу: Московская область, Коломенский район, п. Пески | I_4779/18 | 2018 | 2023 | 3.235 | 3.235 | 0.3235 | 2.7174 | 0 | 0.1941 | 3.235 | 3.235 | 0 | 0 | 0 | 3.235 | 0 | 3.235
1.4 | Установка реклоузера по адресу: Московская область, Коломенский район, с. Северское | I_4780/18 | 2018 | 2023 | 3.235 | 3.235 | 0.3235 | 2.7174 | 0 | 0.1941 | 3.235 | 3.235 | 0 | 0 | 0 | 3.235 | 0 | 3.235
1.4 | Установка реклоузера по адресу: Московская область, Коломенский р-он, п. Заречный | I_4808/18 | 2018 | 2020 | 3.2399 | 3.2399 | 0.32399 | 2.7215 | 0 | 0.1944 | 3.2399 | 3.2399 | 3.2299 | 0 | 0 | 0 | 0 | 3.2299
1.4 | Установка реклоузера по адресу: Московская область, Коломенский р-он, д. Нижнее Хорошово | I_4793/18 | 2018 | 2024 | 5.5767 | 5.5767 | 0.55767 | 4.6844 | 0 | 0.3346 | 5.5767 | 5.5767 | 0 | 0 | 0 | 0.63433 | 4.9423 | 5.5767
1.4 | Строительство 2КЛ-0,4 кВ от ТП-240 до ВРУ дома по адресу: Московская область, г.о. Химки, ул. Спартаковская, д.11 | G_3188/16 | 2016 | 2022 | 1.0462 | 1.0462 | 0.10462 | 0.87879 | 0 | 0.062771 | 0.81993 | 0.81993 | 0 | 0 | 0.81993 | 0 | 0 | 0.81993
1.4 | Строительство МТП, ЛЭП-6 кВ по адресу: Московская обл, Химки г.о., Новоподрезково | J_5995/19 | 2019 | 2020 | 1.3711 | 1.3711 | 0.13711 | 1.1517 | 0 | 0.082268 | 1.3711 | 1.3711 | 0.03 | 0 | 0 | 0 | 0 | 0.03
1.4 | Строительство 2КЛ-6кВ от РП-6 кВ №23 до РТП-17 по адресу: 142712, Московская область, Ленинский район, Володарского п., Елохова Роща ул. | G_3462/16 | 2016 | 2023 | 26.441 | 26.441 | 2.6441 | 22.2104 | 0 | 1.5865 | 26.441 | 26.441 | 0.011 | 0.22 | 1.98 | 24.22 | 0 | 26.431
1.4 | Строительство ТП и КЛ-10 кВ по адресу: 142718, Московская область, Ленинский район, п. Битца, ул. Нагорная | J_5752/18 | 2018 | 2020 | 5.4777 | 5.4777 | 0.54777 | 4.6013 | 0 | 0.32866 | 5.4777 | 5.4777 | 0.48592 | 0 | 0 | 0 | 0 | 0.48592
1.4 | Строительство КТП, ЛЭП-10 кВ, ЛЭП-0,4кВ. Реконструкция ВЛ-0,4 кВ по адресу: Московская область. Ленинский район, ДНТ "Бутово" (1, 2 Этап) | H_3830/16 | 2017 | 2020 | 44.3551 | 44.3551 | 4.4355 | 37.2583 | 0 | 2.6613 | 35.9341 | 35.9341 | 7.761 | 22 | 0 | 0 | 0 | 29.761
1.4 | Установка реклоузеров по адресу: Московская область, Ленинский р-н | I_4904/18 | 2018 | 2024 | 7.8827 | 7.8827 | 0.78827 | 6.6215 | 0 | 0.47296 | 7.8827 | 7.8827 | 0 | 0 | 0 | 0.97097 | 6.9117 | 7.8827
1.4 | Строительство КТП, КЛ-6кВ по адресу: 142717, Московская обл., Ленинский р-н, Развилковское с/п, п. Развилка, Проектируемый N5541 пр-д, владение № 2 | J_6049/19 | 2019 | 2021 | 10.4507 | 10.4507 | 1.0451 | 8.7786 | 0 | 0.62704 | 10.4507 | 10.4507 | 9.1879 | 1.2529 | 0 | 0 | 0 | 10.4407
1.4 | Строительство ТП и ЛЭП-6 кВ по адресу: Московская область, Ленинский район, г. Видное | J_6056/19 | 2019 | 2020 | 3.4324 | 3.4324 | 0.34324 | 2.8832 | 0 | 0.20595 | 3.4324 | 3.4324 | 2.0908 | 0 | 0 | 0 | 0 | 2.0908
1.4 | Строительство КТП, ЛЭП-10 кВ по адресу: по адресу: Московская обл, Ленинский район, Видное г., вблизи Федеральной автомобильной дороги М4 «Дон»и ул. Донбасская | J_5965/19 | 2019 | 2021 | 8.2713 | 8.2713 | 0.82713 | 6.9479 | 0 | 0.49628 | 8.2713 | 8.2713 | 7.2699 | 0.99135 | 0 | 0 | 0 | 8.2613
1.4 | Строительство КТП, КЛ-10 кВ по адресу: по адресу: Московская обл, Ленинский район, Видное г., вблизи Федеральной автомобильной дороги М4 «Дон», ул. Лесная, ул. Гоголя | J_5966/19 | 2019 | 2021 | 3.3531 | 3.3531 | 0.33531 | 2.8166 | 0 | 0.20118 | 3.3531 | 3.3531 | 2.9419 | 0.40117 | 0 | 0 | 0 | 3.3431
1.2.1.1 | Строительство ТП и ЛЭП-6 кВ по адресу: Московская область, Ленинский район, с.п. Развилковское, п. Развилка | J_5795/19 | 2019 | 2021 | 5.2915 | 5.2915 | 0.52915 | 4.4449 | 0 | 0.31749 | 5.2915 | 5.2915 | 4.6477 | 0.63378 | 0 | 0 | 0 | 5.2815
1.4 | Строительство КЛ-10 кВ от ЦРП-7 до ТП-29 по адресу: Московская область, г.Дубна | G_3904/17 | 2019 | 2023 | 18.0647 | 18.0647 | 1.8065 | 15.1743 | 0 | 1.0839 | 18.0647 | 18.0647 | 0 | 0 | 0.49691 | 17.5678 | 0 | 18.0647
1.4 | Строительство КТП вблизи КТПН-259 по адресу: Московская область, д.Козлаки | G_3907/17 | 2021 | 2021 | 1.7366 | 1.7366 | 0.17366 | 1.4587 | 0 | 0.10419 | 1.7365 | 1.7365 | 0 | 1.7365 | 0 | 0 | 0 | 1.7365
1.4 | Строительство КЛ-10 кВ от ТП-43 до ТП-47 по адресу: Московская область, г.Дубна | G_3905/17 | 2019 | 2022 | 7.2409 | 7.2409 | 0.72409 | 6.0824 | 0 | 0.43446 | 7.2409 | 7.2409 | 0 | 0 | 7.2409 | 0 | 0 | 7.2409
1.4 | Установка реклоузера по адресу: Московская область, г. Дубна, ВЛ-6кВ ТП-262-КТП-257, линейное ответвление ВЛ-6кВ ТП-262-КТП-259 | I_4670/18 | 2018 | 2024 | 3.246 | 3.246 | 0.3246 | 2.7267 | 0 | 0.19476 | 3.246 | 3.246 | 0 | 0 | 0 | 0.27063 | 2.9754 | 3.246
1.4 | Строительство питающего центра ПС-110/10/10 кВ по адресу: Московская обл., г.о. Дубна | J_5844/19 | 2019 | 2025 | 1473.4172 | 1473.4172 | 147.3417 | 1237.6704 | 0 | 88.405 | 1473.4172 | 1473.4172 | 1.1376 | 11.4731 | 1.65 | 2.97 | 1.265 | 18.4958
1.4 | Строительство РТП по адресу: Московская область, г. Ивантеевка, Станционный проезд | G_3030/16 | 2017 | 2022 | 23.1575 | 23.1575 | 2.3158 | 19.4523 | 0 | 1.3895 | 23.1575 | 23.1575 | 0 | 0 | 23.1575 | 0 | 0 | 23.1575
1.4 | Строительство РТП взамен КТП-1537 по адресу: Московская обл, г.о. Ивантеевка, Станционный пр-д | J_5687/19 | 2021 | 2021 | 25.3166 | 25.3166 | 2.5317 | 21.266 | 0 | 1.519 | 25.3166 | 25.3166 | 0 | 25.3166 | 0 | 0 | 0 | 25.3166
1.4 | Строительство РТП и ЛЭП-6 кВ по адресу: Московская область, г. Егорьевск, ул. Западная | I_4743/18 | 2018 | 2022 | 90.4215 | 90.4215 | 9.0421 | 75.9541 | 0 | 5.4253 | 89.874 | 89.874 | 17.9073 | 26.8026 | 2.6716 | 38.5 | 0 | 85.8815
1.4 | Установка реклоузера по адресу: Московская область, Сергиев Посад, ВЛ-6кВ ТП-208-ТП-135-ТП-159 инв.№00001670 | I_4950/18 | 2018 | 2024 | 3.235 | 3.235 | 0.3235 | 2.7174 | 0 | 0.1941 | 3.235 | 3.235 | 0 | 0 | 0 | 0.25851 | 2.9765 | 3.235
1.4 | Установка реклоузера по адресу: Московская область, Сергиев Посад, ВЛ-6кВ ТП-373-ТП-44-ТП-62 инв. №00001859 | I_4952/18 | 2018 | 2024 | 3.235 | 3.235 | 0.3235 | 2.7174 | 0 | 0.1941 | 3.235 | 3.235 | 0 | 0 | 0 | 0.25851 | 2.9765 | 3.235
1.4 | Установка реклоузера по адресу: Московская область, Сергиев Посад, ВЛ-6кВ КТП-129-ТП-169-ТП-369 инв. №00001896 | I_4953/18 | 2018 | 2024 | 3.235 | 3.235 | 0.3235 | 2.7174 | 0 | 0.1941 | 3.235 | 3.235 | 0 | 0 | 0 | 0.25851 | 2.9765 | 3.235
1.4 | Установка реклоузера по адресу: Московская область, Сергиев Посад, ВЛ-6 кВ ТП-208-ТП-135-ТП-159 инв. №00001670 инв. №00001896 | I_4951/18 | 2018 | 2024 | 3.235 | 3.235 | 0.3235 | 2.7174 | 0 | 0.1941 | 3.235 | 3.235 | 0 | 0 | 0 | 0.25851 | 2.9765 | 3.235
1.4 | Установка реклоузера по адресу: Московская область, Сергиев Посад, ВЛ-6 кВ ТП-51-ТП-299 инв. №00001876 | I_4954/18 | 2018 | 2024 | 3.235 | 3.235 | 0.3235 | 2.7174 | 0 | 0.1941 | 3.235 | 3.235 | 0 | 0 | 0 | 0.25851 | 2.9765 | 3.235
1.4 | Строительство КТП, КЛ-10 кВ по адресу: 141300, Московская обл, Сергиево-Посадский район, г. Сергиев Посад, в районе ул. Пограничная | J_5822/18 | 2018 | 2021 | 8.9244 | 8.9244 | 0.89244 | 7.4965 | 0 | 0.53546 | 8.9244 | 8.9244 | 6.4979 | 1.3332 | 0 | 0 | 0 | 7.8311
1.4 | Установка реклоузера по адресу: Московская область, Сергиев Посад, ВЛ-6 кВ ТП-516(167)-ТП-55 инв. №00001887 | I_4955/18 | 2018 | 2024 | 3.235 | 3.235 | 0.3235 | 2.7174 | 0 | 0.1941 | 3.235 | 3.235 | 0 | 0 | 0 | 0.25851 | 2.9765 | 3.235
1.4 | Строительство КТП, КЛ-6 кВ по адресу: 141364, Московская обл, Сергиево-Посадский район, Скоропусковский рп | J_5835/19 | 2019 | 2021 | 1.9401 | 1.9401 | 0.19401 | 1.6297 | 0 | 0.11641 | 1.9401 | 1.9401 | 1.4533 | 0.19818 | 0 | 0 | 0 | 1.6515
1.4 | Строительство 2БКТП в районе ТП-4Р по адресу: Московская область, Сергиево-Посадский Муниципальный район, п. Реммаш | J_5948/19 | 2019 | 2022 | 15.7312 | 15.7312 | 1.5731 | 13.2142 | 0 | 0.94387 | 15.7312 | 15.7312 | 0 | 0 | 15.7312 | 0 | 0 | 15.7312
1.4 | Строительство КТП в районе КТП-158 по адресу: Московская обл., Сергиево-Посадский р-н, д. Деулино | J_5950/19 | 2019 | 2023 | 1.1918 | 1.1918 | 0.11918 | 1.0011 | 0 | 0.071508 | 1.1918 | 1.1918 | 0 | 0 | 0 | 1.1918 | 0 | 1.1918
1.4 | Строительство КТП в районе КТП-65 по адресу: Московская обл., г.о. Сергиев Посад, ул. Боголюбская | J_5951/19 | 2019 | 2023 | 1.2241 | 1.2241 | 0.12241 | 1.0282 | 0 | 0.073444 | 1.2241 | 1.2241 | 0 | 0 | 0 | 1.2241 | 0 | 1.2241
1.4 | Строительство КТП в районе КТП-551 по адресу: Московская обл., Сергиево-Посадский р-н, п. Ферма | J_5952/19 | 2019 | 2023 | 1.3791 | 1.3791 | 0.13791 | 1.1584 | 0 | 0.082746 | 1.3791 | 1.3791 | 0 | 0 | 0 | 1.3791 | 0 | 1.3791
1.4 | Строительство КТП взамен ТП-253 по адресу: Московская обл., г. Сергиев Посад, ул. Кирова | J_5953/19 | 2019 | 2022 | 1.2188 | 1.2188 | 0.12188 | 1.0238 | 0 | 0.073125 | 1.2188 | 1.2188 | 0 | 0 | 1.2188 | 0 | 0 | 1.2188
1.4 | Строительство КТП взамен ТП-281 по адресу: Московская обл., г. Сергиев Посад | J_5954/19 | 2019 | 2022 | 1.6333 | 1.6333 | 0.16333 | 1.372 | 0 | 0.097999 | 1.6333 | 1.6333 | 0 | 0 | 1.6333 | 0 | 0 | 1.6333
1.4 | Строительство КТП взамен ТП-199 по адресу: Московская обл., г. Сергиев Посад | J_5955/19 | 2019 | 2021 | 1.8033 | 1.8033 | 0.18033 | 1.5148 | 0 | 0.1082 | 1.8033 | 1.8033 | 0 | 1.8033 | 0 | 0 | 0 | 1.8033
1.4 | Строительство КЛ-6 кВ от ТП-429 до ТП-41 по адресу: Московская обл, г.Сергиев Посад | J_5956/19 | 2019 | 2022 | 5.4431 | 5.4431 | 0.54431 | 4.5722 | 0 | 0.32659 | 5.4431 | 5.4431 | 0 | 0 | 5.4431 | 0 | 0 | 5.4431
1.4 | Строительство КЛ-10 кВ от ТП-503 до ТП-508 по адресу: Московская обл, г.Сергиев Посад | J_5957/19 | 2020 | 2021 | 8.481 | 8.481 | 0.8481 | 7.1241 | 0 | 0.50886 | 8.481 | 8.481 | 1.6291 | 6.8519 | 0 | 0 | 0 | 8.481
1.4 | Строительство 2КТП взамен ТП-39 по адресу: 141300, Московская обл, Сергиево-Посадский р-н, Московское ш. | J_5968/19 | 2019 | 2021 | 12.7129 | 12.7129 | 1.2713 | 10.6788 | 0 | 0.76277 | 12.7129 | 12.7129 | 10.5644 | 1.4406 | 0 | 0 | 0 | 12.005
1.4 | Строительство МТП, ЛЭП-6 кВ (от ВЛ-6 кВ ТП-70-ТП-166–ТП-155) по адресу: Московская обл, Сергиево-Посадский р-н, Сергиев Посад г., Семашко ул | J_5666/19 | 2020 | 2020 | 2.8841 | 2.8841 | 0.28841 | 2.4226 | 0 | 0.17304 | 2.8841 | 2.8841 | 0.29193 | 0 | 0 | 0 | 0 | 0.29193
1.4 | Строительство ТП, КЛ-6 кВ по адресу: Московская область, Сергиево-Посадский район, Сергиев Посад г, Строительная ул | J_6054/19 | 2019 | 2020 | 1.3218 | 1.3218 | 0.13218 | 1.1103 | 0 | 0.079307 | 1.3218 | 1.3218 | 1.1602 | 0 | 0 | 0 | 0 | 1.1602
1.4 | Реконструкция ТП-127 для электроснабжения энергопринимающих устройств заявителя по адресу: Московская обл., Сергиево-Посадский р-н, Сергиев Посад г, Кооперативная ул., дом №20а | J_5677/19 | 2019 | 2020 | 1.7826 | 1.7826 | 0.17826 | 1.4974 | 0 | 0.10695 | 1.7826 | 1.7826 | 1.7726 | 0 | 0 | 0 | 0 | 1.7726
1.4 | Строительство БКТП взамен КТП-655 вблизи жилого дома по адресу: Московская обл., г.о. Подольск, мкр. Климовск, ул. Проспект 50 лет Октября, д. 22А | I_5523/18 | 2018 | 2021 | 12.9371 | 12.9371 | 1.2937 | 10.8672 | 0 | 0.77623 | 12.9371 | 12.9371 | 9.8441 | 1.7569 | 0 | 0 | 0 | 11.601
1.4 | Строительство МТП, ЛЭП-10 кВ и ЛЭП-0,4 кВ по адресу: Московская область, г. Ступино, ул. Колхозная | J_5769/19 | 2019 | 2020 | 6.6905 | 6.6905 | 0.66905 | 5.62 | 0 | 0.40143 | 6.6905 | 6.6905 | 6.3458 | 0 | 0 | 0 | 0 | 6.3458
1.4 | Строительство ТП и КЛ-10 кВ по адресу: Московская область, г. Лыткарино, Лыткаринское шоссе | J_6170/19 | 2019 | 2020 | 3.2971 | 3.2971 | 0.32971 | 2.7695 | 0 | 0.19782 | 3.2971 | 3.2971 | 3.2971 | 0 | 0 | 0 | 0 | 3.2971
1.1.2.1 | Строительство ЛЭП-0,4 кВ от РУ 0,4 кВ ТП-187 до ВРУ нежилого помещения заявителя по адресу: Московская область, г. Электросталь, ул. Карла Маркса, дом 36а | E_132407-Р(863/14) | 2014 | 2021 | 3.5587 | 3.5587 | 0.35587 | 2.9893 | 0 | 0.21352 | 2.7498 | 2.7498 | 0.011 | 2.6048 | 0 | 0 | 0 | 2.6158
1.1.2.1 | Реконструкция РП-216. Строительство ТП и КЛ-6 кВ по адресу: 144000, Московская область, г. Электросталь (2 Этап) | I_1802700(4734/18) | 2018 | 2020 | 6.5099 | 6.5099 | 0.65099 | 5.4683 | 0 | 0.39059 | 6.5099 | 6.5099 | 0 | 0 | 0 | 0 | 0 | 0
1.1.2.1 | Строительство ЛЭП-6кВ по адресу: 144002, Московская обл., г. Электросталь, ул. Горького, д. № 38 | J_1823828(5809/19) | 2019 | 2020 | 2.5669 | 2.5669 | 0.25669 | 2.1562 | 0 | 0.15402 | 2.5669 | 2.5669 | 2.3202 | 0 | 0 | 0 | 0 | 2.3202
1.1.2.1 | Строительство КЛ-0,4 кВ от ТП-229 до ВРУ торгово-сервисного здания Заявителя по адресу: 144000, Московская область, г.Электросталь, ул.Юбилейная, у дома №17 | E_140053-Р (1028/14) | 2014 | 2022 | 0.33443 | 0.33443 | 0.033443 | 0.28092 | 0 | 0.020066 | 0.24121 | 0.24121 | 0.011 | 0.011 | 0.20921 | 0 | 0 | 0.23121
1.1.2.1 | Строительство КЛ-0,4 кВ от ТП-265 до ВРУ объекта по адресу: 142660, Московская обл., Орехово-Зуевский р-н, г. Дрезна, ул. Зимина, дом № 12 | F_143498(1420/14) | 2015 | 2022 | 1.1345 | 1.1345 | 0.11345 | 0.953 | 0 | 0.068071 | 0.85403 | 0.85403 | 0.011 | 0.011 | 0.82203 | 0 | 0 | 0.84403
1.1.2.1 | Внешняя схема электроснабжения заявителя Фонд содействия социальному развитию и ипотечному кредитованию по адресу: 142530, Московская область, г. Электрогорск, ул. М. Горького (2 Этап) | F_141866-Р (1362/14) | 2015 | 2022 | 0.47755 | 0.47755 | 0.047755 | 0.40114 | 0 | 0.028653 | 0.24278 | 0.24278 | 0.011 | 0.011 | 0.20078 | 0 | 0 | 0.22278
1.1.2.1 | Реконструкция ТП-381, строительство КЛ-0,4кВ по адресу: 142530, Московская обл., г. Электрогорск, ул. Чкалова, д № 2 (2 Этап) | I_1805881 (5254/18) | 2018 | 2020 | 2.3716 | 2.3716 | 0.23716 | 1.9922 | 0 | 0.1423 | 2.3706 | 2.3706 | 0 | 0 | 0 | 0 | 0 | 0
1.1.2.1 | Строительство КЛ-0,4 кВ от ТП-286 до ВРУ объекта по адресу: Московская область, Шатурский р-н, рп. Черусти, ул. Новая | E_143078-Р(1155/14) | 2014 | 2020 | 0.39578 | 0.39578 | 0.039578 | 0.33246 | 0 | 0.023747 | 0.2462 | 0.2462 | 0.2265 | 0 | 0 | 0 | 0 | 0.2265
1.1.2.1 | Строительство ЛЭП-0,4кВ от РП-73 по адресу: 140502, Московская обл., Луховицкий р-н, г. Луховицы, ул. Пушкина, уч. №170 | J_1816704(5575/18) | 2018 | 2020 | 4.1742 | 4.1742 | 0.41742 | 3.5063 | 0 | 0.25045 | 4.1742 | 4.1742 | 3.3961 | 0 | 0 | 0 | 0 | 3.3961
1.1.2.1 | Строительство ТП, ЛЭП-6 кВ для электроснабжения энергопринимающих устройств заявителя по адресу: 142921, Московская обл, Каширский г.о., Кашира г, Парковая ул, дом №5 вл.2 | J_1814327(5548/18) | 2019 | 2020 | 14.6216 | 14.6216 | 1.4622 | 12.2822 | 0 | 0.8773 | 14.6216 | 14.6216 | 14.2585 | 0 | 0 | 0 | 0 | 14.2585
1.1.2.1 | Строительство КВЛ-10 кВ от ПС-567 «Полиграф» ПАО «МОЭСК» до проектируемой ТП по адресу: 142306, Московская область, Чеховский район, г. Чехов, Симферопольское ш., д. №2 | G_1510475-Р (3522/16) | 2016 | 2020 | 11.1214 | 11.1214 | 1.1121 | 9.342 | 0 | 0.66729 | 0.82665 | 0.82665 | 0.74062 | 0 | 0 | 0 | 0 | 0.74062
1.1.2.1 | Строительство КТП-1714724, 2КЛ-6 кВ, ЛЭП-0,4 кВ для электроснабжения энергопринимающих устройств заявителей по адресу: Московская обл, Чеховский р-н, Чехов г | I_1713946 1714724 (4431/17) | 2018 | 2020 | 7.1617 | 7.1617 | 0.71617 | 6.0158 | 0 | 0.4297 | 6.7911 | 6.7911 | 5.9079 | 0 | 0 | 0 | 0 | 5.9079
1.1.2.1 | Строительство КРУН, ЛЭП-6 кВ от ПС №187 «Лопасня» для электроснабжения заявителя по адресу: Московская область, Чеховский р-н, г. Чехов, Сенная ул. | I_1616348(4260/17) | 2018 | 2020 | 8.1658 | 8.1658 | 0.81658 | 6.8593 | 0 | 0.48995 | 8.0046 | 8.0046 | 6.886 | 0 | 0 | 0 | 0 | 6.886
1.1.2.1 | Строительство БКТП-1717308, ЛЭП-10 кВ для электроснабжения заявителя по адресу: 140007, Московская обл, Люберецкий р-н, Люберцы г., 8 Марта ул., около дома №52 | I_1717308 (5384/18) | 2019 | 2021 | 29.4876 | 29.4876 | 2.9488 | 24.7696 | 0 | 1.7693 | 29.4876 | 29.4876 | 4.293 | 23.7685 | 0 | 0 | 0 | 28.0615
1.1.2.1 | Строительство ТП и КЛ-6 кВ по адресу: 140010, Московская область, Люберецкий район, г. Люберцы | I_1801949 (4733/18) | 2018 | 2020 | 6.0819 | 6.0819 | 0.60819 | 5.1088 | 0 | 0.36491 | 6.0718 | 6.0718 | 5.6061 | 0 | 0 | 0 | 0 | 5.6061
1.1.2.1 | Строительство ЛЭП-0,4 кВ от ВЛ-0,4 кВ от ТП-207 до границ земельного участка Заявителя по адресу: 140030, Московская область, Люберецкий р-н, рп. Малаховка, Касимовское шоссе, участок около дома 3Е | E_131828-Р(770/14) | 2014 | 2022 | 3.9114 | 3.9114 | 0.39114 | 3.2856 | 0 | 0.23469 | 3.6667 | 3.6667 | 0.011 | 0.011 | 3.6347 | 0 | 0 | 3.6567
1.1.2.1 | Строительство участка ВЛИ-0,4 кВ от проектируемой ВЛ-0,4 кВ от ТП-207 (в рамках ТЗ №770/14) до границы земельного участка Заявителя по адресу: 140030, Московская область, Люберецкий р-н, рп. Малаховка, Касимовское шоссе, около дома 3Е | E_131829-Р (902/14) | 2014 | 2020 | 0.52657 | 0.52657 | 0.052657 | 0.44232 | 0 | 0.031594 | 0.4373 | 0.4373 | 0.38289 | 0 | 0 | 0 | 0 | 0.38289
1.1.2.1 | Строительство КТП-140099 с силовым трансформатором 160 кВА, 6/0,4 кВ. Строительство КЛ-6 кВ от КТП-140099 до КЛ-6 кВ направлением РТП-41 до ТП-560. Строительство КЛ-0,4 кВ до ВРУ магазина по адресу: 140000, Московская область, Люберецкий район, г. Люберцы, Проектируемый 4296 проезд | F_140099-Р (1104/14) | 2015 | 2021 | 2.918 | 2.918 | 0.2918 | 2.4511 | 0 | 0.17508 | 2.7001 | 2.7001 | 0.011 | 2.5857 | 0 | 0 | 0 | 2.5967
1.1.2.1 | Внешнее электроснабжение энергопринимающего устройства Заявителя по адресу: Московская область, Люберецкий р-н, п. Красково, 2-я заводская, д.№8 | F_150642-Р (1638/15) | 2015 | 2020 | 1.7122 | 1.7122 | 0.17122 | 1.4382 | 0 | 0.10273 | 1.5682 | 1.5682 | 0.030399 | 0 | 0 | 0 | 0 | 0.030399
1.1.2.1 | Внешнее электроснабжение энергопринимающих устройств Заявителей по адресу: 140051, Московская обл., Люберецкий р-н, Красково гп. | F_151210-Р (1981/15) | 2015 | 2020 | 76.6872 | 76.6872 | 7.6687 | 64.4172 | 0 | 4.6012 | 53.8384 | 53.8384 | 22.7546 | 0 | 0 | 0 | 0 | 22.7546
1.1.2.1 | Строительство ЛЭП-0,4 кВ от РУ-0,4 кВ пр.ТП-8 (в рамках ТЗ-205/13), по адресу: Московская область, Люберецкий район, гп. Красково, вблизи д.Мотяково | G_131425(2972/15) | 2016 | 2022 | 0.56239 | 0.56239 | 0.056239 | 0.47241 | 0 | 0.033743 | 0.45888 | 0.45888 | 0.011 | 0.011 | 0.33774 | 0 | 0 | 0.35974
1.1.2.1 | Строительство КЛ-10кВ от РТП-29 до границы участка Заявителя по адресу: Московская область, г. Люберцы | F_143365-Р(1464/14) | 2015 | 2022 | 3.0159 | 3.0159 | 0.30159 | 2.5334 | 0 | 0.18095 | 2.0264 | 2.0264 | 0.011 | 0.011 | 1.9944 | 0 | 0 | 2.0164
1.1.2.1 | Строительство КРУН-10 кВ для электроснабжения заявителя по адресу: Московская обл, Люберцы-3, 42 | J_1905144(5969/19) | 2019 | 2020 | 5.3737 | 5.3737 | 0.53737 | 4.5139 | 0 | 0.32242 | 5.3737 | 5.3737 | 5.0552 | 0 | 0 | 0 | 0 | 5.0552
1.1.2.1 | Строительство двух КЛ-0,4 кВ по адресу: Московская обл., Люберецкий р-н, Люберцы г, п/о 3, дом № 50 | J_1824792(5869/19) | 2019 | 2020 | 2.6553 | 2.6553 | 0.26553 | 2.2305 | 0 | 0.15932 | 2.6553 | 2.6553 | 2.6453 | 0 | 0 | 0 | 0 | 2.6453
1.1.2.1 | Строительство КРУН-6кВ, КЛ-6кВ, по адресу: 140009, Московская область, Люберецкий р-н, п. Красково, д. Машково, Машковский пр-д, д. № 7 | J_1909924 (6125/19) | 2019 | 2020 | 2.1979 | 2.1979 | 0.21979 | 1.8462 | 0 | 0.13187 | 2.1979 | 2.1979 | 2.1879 | 0 | 0 | 0 | 0 | 2.1879
1.1.2.1 | Реконструкция 2КТП-1607094. Строительство ЛЭП-0,4 кВ от РУ-0,4 кВ 2КТП-1607094 до ВРУ-2 заявителя по адресу: 140091, Московская обл, Дзержинский г., Угрешская ул. (2 Этап) | I_1704897 (4251/17) | 2018 | 2020 | 10.311 | 10.311 | 1.0311 | 8.6613 | 0 | 0.61866 | 8.7418 | 8.7418 | 3.7133 | 0 | 0 | 0 | 0 | 3.7133
1.1.2.1 | Реконструкция ТП-18. Строительство ЛЭП-10 кВ от ТП-18 по адресу: 140090, Московская область, г. Дзержинский, ул. Академика Жукова (2 Этап) | I_1712379(4454/17) | 2018 | 2020 | 6.7413 | 6.7413 | 0.67413 | 5.6627 | 0 | 0.40448 | 6.6586 | 6.6586 | 5.3691 | 0 | 0 | 0 | 0 | 5.3691
1.1.2.1 | Строительство ЛЭП-6кВ от РП-7 до проектируемой ТП Заявителя по адресу: 140090, Московская область, г. Дзержинский, ул. Бондарева | G_153676(2729/15) | 2016 | 2022 | 0.91919 | 0.91919 | 0.091919 | 0.77212 | 0 | 0.055151 | 0.75361 | 0.75361 | 0.011 | 0.011 | 0.68161 | 0 | 0 | 0.70361
1.1.2.1 | Строительство 2ЛЭП-0,4кВ по адресу: Московская обл., г. Дзержинский, Дзержинское ш., вл. № 9 | J_1908262 (6124/19) | 2019 | 2021 | 0.7193 | 0.7193 | 0.07193 | 0.60421 | 0 | 0.043158 | 0.7193 | 0.7193 | 0.17862 | 0.53068 | 0 | 0 | 0 | 0.7093
1.1.2.1 | Реконструкция ТП-138. Строительство 2ЛЭП-10 кВ, 2КТП для электроснабжения заявителя по адресу: 143300, Московская обл, Наро-Фоминский р-н, Наро-Фоминск г., Брянская ул. (2, 3 Этап) | I_1704109 (3929/17) | 2018 | 2021 | 18.2395 | 18.2395 | 1.824 | 15.3212 | 0 | 1.0944 | 17.943 | 17.943 | 6.8554 | 9.5093 | 0 | 0 | 0 | 16.3648
1.1.2.1 | Строительство новой ТП 1х400 кВА, ЛЭП-10 кВ от ТП-10 до проектируемой ТП, ЛЭП-0,4 кВ от проектируемой ТП до ВРУ комплекса домов Заявителя по адресу: 143611, Московская область, Волоколамский р-н, рп.Сычево | E_131045-Р(806/14) | 2014 | 2022 | 7.8506 | 7.8506 | 0.78506 | 6.5945 | 0 | 0.47103 | 7.2959 | 7.2959 | 0.011 | 0.011 | 7.2639 | 0 | 0 | 7.2859
1.1.2.1 | Строительство КЛ-0,4 кВ от РУ-0,4 кВ РТП-306 до ВРУ Заявителя по адресу: 141600, Московская область, Клинский р-н, Клин г., Победы ул. | F_141107-Р (1196/14) | 2015 | 2022 | 1.8768 | 1.8768 | 0.18768 | 1.5765 | 0 | 0.11261 | 1.5228 | 1.5228 | 0.011 | 0.011 | 1.4027 | 0 | 0 | 1.4247
1.1.2.1 | Строительство двух КЛ-0,4 кВ от РТП-306 до ВРУ объекта Заявителя по адресу: 141600, Московская область, Клинский р-н, г.Клин, ул.Акуловская | F_141657-Р (1257/14) | 2015 | 2022 | 3.0289 | 3.0289 | 0.30289 | 2.5443 | 0 | 0.18174 | 2.2885 | 2.2885 | 0.011 | 0.011 | 2.2565 | 0 | 0 | 2.2785
1.1.2.1 | Строительство 2ЛЭП-0,4кВ по адресу: Московская обл., Клинский р-н, г. Клин, ул. Дзержинского | J_1821266(5802/18) | 2019 | 2020 | 2.7096 | 2.7096 | 0.27097 | 2.2761 | 0 | 0.16258 | 2.7097 | 2.7097 | 2.2014 | 0 | 0 | 0 | 0 | 2.2014
1.1.2.1 | Строительство КЛ-0,4 кВ от пр.БКТП-143185 для электроснабжения Заявителя, расположенного по адресу: 141600, Московская обл, Клинский р-н, Клин г, Клинская ул, дом №40 | F_141180-Р (1466/14) | 2015 | 2022 | 5.7182 | 5.7182 | 0.57182 | 4.8033 | 0 | 0.34309 | 5.0859 | 5.0859 | 0.011 | 0.011 | 4.8109 | 0 | 0 | 4.8329
1.1.2.1 | Строительство 2КТП, ЛЭП-6кВ, КЛ-0,4кВ по адресу: 141207, Московская обл., Пушкинский р-н., г. Пушкино, ул. Писаревская, д. 12 | I_1700656(4225/17) | 2018 | 2020 | 8.9133 | 8.9133 | 0.89133 | 7.4872 | 0 | 0.5348 | 6.8917 | 6.8917 | 0.27478 | 0 | 0 | 0 | 0 | 0.27478
1.1.2.1 | Строительство КЛ-6 кВ по адресу: Московская область, Пушкинский р-н, п. Лесной, мкр. Центральный (квартал ограниченный ул. Достоевского и ул. Мичурина) | H_143295-Р(1347/14) | 2017 | 2022 | 7.7426 | 7.7426 | 0.77426 | 6.5038 | 0 | 0.46456 | 6.2088 | 6.2088 | 0.011 | 0.011 | 6.1768 | 0 | 0 | 6.1988
1.1.2.1 | Строительство 2КЛ-6кВ до проектируемой КТП-143907 заявителя по адресу: Московская область, г.Пушкино, Ярославское ш.,д.165 | E_143907-Р(1427/14) | 2014 | 2021 | 17.3452 | 17.3452 | 1.7345 | 14.57 | 0 | 1.0407 | 15.5987 | 15.5987 | 0.011 | 14.7877 | 0 | 0 | 0 | 14.7987
1.1.2.1 | Внешняя схема электроснабжения энергопринимающих устройств Заявителя по адресу: Московская область, Пушкинский р-н, г. Пушкино, мкр. Мамонтовка, ул. Школьная | F_145837-Р(1645/15) | 2015 | 2021 | 54.9742 | 54.9742 | 5.4974 | 46.1784 | 0 | 3.2985 | 33.6825 | 33.6825 | 0.21247 | 4.3937 | 0 | 0 | 0 | 4.6062
1.1.2.1 | Строительство ТП, ЛЭП-6 кВ и 0,4 кВ для технологического присоединения энергопринимающих устройств дачного комплекса, расположенного по адресу: Московская область, Пушкинский р-н, г. Пушкино, мкр. Заветы Ильича, ул. Осипенко, ул. Лесная, ул. Серебрянская | E_130245-Р(603/13) | 2014 | 2020 | 22.8607 | 22.8607 | 2.2861 | 19.203 | 0 | 1.3716 | 0 | 0 | 0 | 0 | 0 | 0 | 0 | 0
1.1.2.1 | Строительство КЛ-6кВ от ТП-1094 до проектируемой ТП-142384. Строительство КЛ-6кВ от ТП-1454 до проектируемой ТП-142384 по адресу: Московская область, Пушкинский р-н, г.Пушкино, Ярославское шоссе, д.170А | E_142384-Р142389-Р (1181/14) | 2014 | 2022 | 5.0482 | 5.0482 | 0.50482 | 4.2405 | 0 | 0.30289 | 3.894 | 3.894 | 0.011 | 0.011 | 3.6441 | 0 | 0 | 3.6661
1.1.2.1 | Расширение РП-1528. Строительство КЛ-6кВ от РП-1528 до ТП-131279 по адресу: Московская область, Пушкинский р-н, п.Зеленоградский, ул. Островского | E_131279-Р (1144/14) | 2014 | 2020 | 15.4337 | 15.4337 | 1.5434 | 12.9643 | 0 | 0.92602 | 9.6973 | 9.6973 | 9.1517 | 0 | 0 | 0 | 0 | 9.1517
1.1.2.1 | Внешняя схема электроснабжения энергопринимающих устройств Заявителя по адресу: 141200, Московская область, Пушкинский район, г. Пушкино, пересечение ул. Первомайской, Боголюбской и 2-ой Домбровской | F_146274-Р (1623/15) | 2015 | 2020 | 1.7604 | 1.7604 | 0.17604 | 1.4788 | 0 | 0.10563 | 1.0584 | 1.0584 | 0.9818 | 0 | 0 | 0 | 0 | 0.9818
1.1.2.1 | Строительство ЛЭП-0,4кВ от РУ-0,4кВ ТП-1519 до границ уч.заяв.МО, Пушкинский р-н, г.Пушкино, ул. Боголюбская, уч. у дома 12 | E_122455(1447/14) | 2014 | 2021 | 1.1411 | 1.1411 | 0.11411 | 0.95852 | 0 | 0.068466 | 0.93929 | 0.93929 | 0.011 | 0.91829 | 0 | 0 | 0 | 0.92929
1.1.2.1 | Строительство ЛЭП-10 кВ от РП-50 до проектируемой 2КТП для электроснабжения Заявителя по адресу: 143900, Московская обл, Балашиха г., Молодежная ул., дом №9 | J_1703471/Р/1/ЦА(3938/17) | 2019 | 2021 | 24.2517 | 24.2517 | 2.4252 | 20.3714 | 0 | 1.4551 | 24.2517 | 24.2517 | 3.4293 | 19.2178 | 0 | 0 | 0 | 22.6471
1.1.2.1 | Строительство ЛЭП-0,4 кВ от РП-40 до границы участка Заявителя по адресу: 143912, г. Балашиха, ул. Советская, у дома 28А | F_144258/Р/1/ЦА(1492/14) | 2015 | 2021 | 1.4 | 1.4 | 0.14 | 1.176 | 0 | 0.084 | 1.0189 | 1.0189 | 0.11897 | 0.82357 | 0 | 0 | 0 | 0.94254
1.1.2.1 | Внешнее электроснабжение ООО «Корбис-К» по адресу: 143912, Московская обл., Балашихинский р-н, г. Балашиха, 20-й км автодороги М-7 «Волга» (правая сторона)» | F_145116/Р/1/ЦА(1493/14) | 2015 | 2020 | 3.3397 | 3.3397 | 0.33397 | 2.8054 | 0 | 0.20038 | 2.251 | 2.251 | 2.0892 | 0 | 0 | 0 | 0 | 2.0892
1.1.2.1 | Строительство ТП и ЛЭП-10 кВ по адресу: Московская область, г. Балашиха, шоссе Энтузиастов, дом № 38 | J_1900605 (5778/19) | 2019 | 2021 | 6.6845 | 6.6845 | 0.66845 | 5.615 | 0 | 0.40107 | 6.6845 | 6.6845 | 1.3042 | 5.3703 | 0 | 0 | 0 | 6.6745
1.1.2.1 | Строительство КТП 2х400 кВА. Строительство 2КЛ-10 кВ от ТП-232 до проектируемой КТП. Строительство КЛ-0,4 кВ от КТП до ВРУ многоэтажного жилого здания по адресу: 141151, Московская область, г. Лосино-Петровский, ул. Пушкина, пересечение ул. Пушкина и Чехова | G_141146 (1106/14) | 2016 | 2022 | 13.8898 | 13.8898 | 1.389 | 11.6675 | 0 | 0.83339 | 0 | 0 | 0 | 0 | 0 | 0 | 0 | 0
1.1.2.1 | Строительство РП-1612254, ЛЭП-10кВ от ПС-544 "Дюдьково" до РП-1612254 по адресу: 143180, Московская область, г. Звенигород, Проектируемый проезд 10, владение №29 | G_1612254 ЦА-4/16 | 2017 | 2021 | 69.849 | 69.849 | 6.9849 | 58.6731 | 0 | 4.1909 | 46.6733 | 46.6733 | 28.8612 | 5.462 | 0 | 0 | 0 | 34.3232
1.1.2.1 | Строительство 2КТП, КЛ-6 кВ, ЛЭП-0,4 кВ от пр.2КТП до ВРУ объекта Заявителя по адресу: Московская обл., г. Звенигород, ул. Московская, дом №39А | G_152171,1612107(2952/16) | 2016 | 2020 | 9.2702 | 9.2702 | 0.92702 | 7.787 | 0 | 0.55621 | 8.1863 | 8.1863 | 6.6957 | 0 | 0 | 0 | 0 | 6.6957
1.1.2.1 | Строительство 2КЛ-10 кВ от РТП-АОЦ до ТП-1 (Заявителя) по адресу: Московская область, Красногорский р-н, Мякининская пойма, 65-66км МКАД, строение 4 | G_143586(2951/15) | 2016 | 2021 | 17.1394 | 17.1394 | 1.7139 | 14.3971 | 0 | 1.0284 | 0.38509 | 0.38509 | 0.011 | 0.17409 | 0 | 0 | 0 | 0.18509
1.1.2.1 | Строительство КРУН и ЛЭП-6 кВ по адресу: Московская область, Красногорский район, рп. Нахабино | H_1714772 (4086/17) | 2017 | 2020 | 5.0224 | 5.0224 | 0.50224 | 4.2188 | 0 | 0.30135 | 4.9957 | 4.9957 | 4.4404 | 0 | 0 | 0 | 0 | 4.4404
1.1.2.1 | Внешняя схема электроснабжения Заявителя по адресу: Московская область, Красногорский р-н, пгт. Нахабино, ул. Советская | F_153362-Р(2486/15) | 2015 | 2021 | 4.3336 | 4.3336 | 0.43336 | 3.6402 | 0 | 0.26002 | 3.9274 | 3.9274 | 0.011 | 3.9064 | 0 | 0 | 0 | 3.9174
1.1.2.1 | Строительство КЛ-20 кВ по адресу: Московская область, Красногорский район, г. Красногорск, мкр. Опалиха | I_1804735 (4728/18) | 2018 | 2021 | 29.8181 | 29.8181 | 2.9818 | 25.0472 | 0 | 1.7891 | 29.8171 | 29.8171 | 4.3239 | 24.9932 | 0 | 0 | 0 | 29.3171
1.1.2.1 | Строительство РП и ЛЭП-10 кВ по адресу: Московская область, Красногорский район, г. Красногорск, мкр. Опалиха | I_1710860 (4731/18) | 2018 | 2020 | 69.6213 | 69.6213 | 6.9621 | 58.4819 | 0 | 4.1773 | 69.6203 | 69.6203 | 1.2385 | 0 | 0 | 0 | 0 | 1.2385
1.1.2.1. | Реконструкция ТП-41060, строительство 2ЛЭП-0,4кВ по адресу: Московская обл., Красногорский р-н, г. Красногорск, ул. 50 лет Октября (2 этап) | J_1906306 (6058/19) | 2019 | 2020 | 4.4229 | 4.4229 | 0.44229 | 3.7153 | 0 | 0.26538 | 4.4229 | 4.4229 | 4.3859 | 0 | 0 | 0 | 0 | 4.3859
1.1.2.1 | Внешнее электроснабжение Заявителя по адресу: 140143, Московская область, Раменский р-н, п. Родники, ул.Заречная | F_144679(1534/15) | 2015 | 2021 | 0.38659 | 0.38659 | 0.038659 | 0.32474 | 0 | 0.023195 | 0.32919 | 0.32919 | 0.011 | 0.30819 | 0 | 0 | 0 | 0.31919
1.1.2.1. | Строительство КТП-1814201, ЛЭП-10 кВ для электроснабжения энергопринимающих устройств заявителя по адресу: 140100, Московская обл, Раменский р-н, Раменское г, Мира ул | J_1814201 (5621/18) | 2019 | 2021 | 18.1666 | 18.1666 | 1.8167 | 15.2599 | 0 | 1.09 | 18.1666 | 18.1666 | 2.2136 | 15.943 | 0 | 0 | 0 | 18.1566
1.1.2.1 | Внешнее электроснабжение энергопринимающих устройств Заявителя по адресу: 140200, Московская область, Воскресенский р-н, Воскресенск г, Быковского ул. | F_150145-Р(1784/15) | 2015 | 2021 | 5.4636 | 5.4636 | 0.54636 | 4.5894 | 0 | 0.32782 | 4.4552 | 4.4552 | 0.011 | 4.1143 | 0 | 0 | 0 | 4.1253
1.1.2.1 | Строительство ТП, ЛЭП-10кВ от ПС-842 "Подушкино" до ТП, ЛЭП-0,4кВ от ТП до ВРУ объекта Заявителя по адресу: Московская область, Одинцовский р-н, г. Одинцово. Ул. Северная, д. 34 | G_1605081 ТУ-82 ЦА-3/16 | 2016 | 2021 | 27.7004 | 27.7004 | 2.77 | 23.2684 | 0 | 1.662 | 24.5571 | 24.5571 | 2.1044 | 21.1938 | 0 | 0 | 0 | 23.2982
1.1.2.1 | Строительство КЛ-10 кВ по адресу: Московская область, Одинцовский район, г.п. Одинцово, Одинцово-1 | H_ТУ-1601816 ТЗ-05-15-152-1 | 2017 | 2020 | 81.582 | 81.582 | 8.1582 | 68.5289 | 0 | 4.8949 | 76.1028 | 76.1028 | 1.9785 | 0 | 0 | 0 | 0 | 1.9785
1.1.2.1 | Внешняя схема электроснабжения энергопринимающих устройств Заявителя по адресу: Московская область, Одинцовский район, в районе д. Измалково (1, 2, 3 Этапы) | H_ТУ-05-14-484 1616654 (ТЗ-05-15-4) | 2017 | 2021 | 165.479 | 165.479 | 16.5479 | 139.0024 | 0 | 9.9287 | 150.5684 | 150.5684 | 7.9765 | 63.3967 | 0 | 0 | 0 | 71.3731
1.1.2.1 | Реконструкция ТП-515024 и строительство ЛЭП-0,4 кВ по адресу: Московская обл, Одинцовский р-н, Одинцово г, Садовая ул (2 Этап) | I_1717853 (ЦА-3/18) | 2018 | 2020 | 0.34913 | 0.34913 | 0.034913 | 0.29327 | 0 | 0.020948 | 0.33142 | 0.33142 | 0.14497 | 0 | 0 | 0 | 0 | 0.14497
1.1.2.1 | Строительство ТП, ЛЭП-10 кВ и ЛЭП-0,4 кВ по адресу: 143003, Московская область, Одинцовский район, г. Одинцово, ул. Маршала Бирюзова, дом № 5 | I_1716959 (ЦА-5/18) | 2018 | 2020 | 15.7012 | 15.7012 | 1.5701 | 13.189 | 0 | 0.94207 | 15.6912 | 15.6912 | 14.6159 | 0 | 0 | 0 | 0 | 14.6159
1.1.2.1 | Строительство КЛ-10 кВ от ПС-842 «Подушкино» до РТП-51094 по адресу: Московская область, г. Одинцово | I_ТУ05-13-252 ТЗ05-13-103-2 | 2018 | 2021 | 30.7491 | 30.7491 | 3.0749 | 25.8292 | 0 | 1.8449 | 30.6628 | 30.6628 | 3.5556 | 24.3641 | 0 | 0 | 0 | 27.9197
1.1.2.1 | Строительство КЛ-10 кВ от РТП-51093 до РТП-51094 по адресу: Московская область, г. Одинцово | I_ТУ05-13-252 ТЗ05-13-103-3 | 2018 | 2021 | 26.6943 | 26.6943 | 2.6694 | 22.4232 | 0 | 1.6017 | 26.6333 | 26.6333 | 3.3867 | 20.9678 | 0 | 0 | 0 | 24.3545
1.1.2.1 | Строительство КЛ-6 кВ по адресу: 143006, Московская область, Одинцовский район, д. Губкино | H_1601851 (ЦА-17/17) | 2018 | 2020 | 4.8658 | 4.8658 | 0.48658 | 4.0873 | 0 | 0.29195 | 4.8355 | 4.8355 | 4.5855 | 0 | 0 | 0 | 0 | 4.5855
1.1.2.1 | Строительство ЛЭП-0,4 кВ от РУ-0,4 кВ ТП-414131 по адресу: Московская область, Одинцовский район, с/о Юдинский, в районе с. Перхушково | I_1701962 (ЦА-21/17) | 2018 | 2021 | 0.65387 | 0.65387 | 0.065387 | 0.54925 | 0 | 0.039232 | 0.63926 | 0.63926 | 0.011 | 0.58826 | 0 | 0 | 0 | 0.59926
1.1.2.1 | Строительство ТП, ЛЭП-10 кВ по адресу: 143005, Московская область, Одинцовский район, г. Одинцово, ул. Вокзальная, 7 микрорайон | I_1601878 (ЦА-22/17) | 2018 | 2020 | 17.2301 | 17.2301 | 1.723 | 14.4733 | 0 | 1.0338 | 17.2011 | 17.2011 | 16.2011 | 0 | 0 | 0 | 0 | 16.2011
1.1.2.1 | ТЗ-05-13-103,ТП-1070)Стр-воРТП,КЛ-10кВУправляющаякомпанияООО"АФИРУС"г.Одинцово1этап | I_ТУ-05-13-103 | 2015 | 2020 | 18.5018 | 18.5018 | 1.8502 | 15.5415 | 0 | 1.1101 | 1.3521 | 1.3521 | 0.011 | 0 | 0 | 0 | 0 | 0.011
1.1.2.1 | Строительство ТП-3 и ТП-14, строительство ЛЭП-10 кВ для электроснабжения энергопринимающих устройств заявителя по адресу: Московская обл., Одинцовский р-н, Одинцово г., Северная ул (1,2,3 этапы) | J_1601862(ЦА-9/18) | 2018 | 2021 | 61.7424 | 61.7424 | 6.1742 | 51.8636 | 0 | 3.7045 | 61.7424 | 61.7424 | 42.9714 | 10.9789 | 0 | 0 | 0 | 53.9504
1.1.2.1 | Новое строит-во БРТП, КЛ-10 кВ ООО "Траснфорт" Московская область, Одинцовский район, городское поселение Большие Вяземы, деревня Малые Вяземы | F_ТУкТЗ-02-15-147 | 2015 | 2021 | 98.0827 | 98.0827 | 9.8083 | 82.3895 | 0 | 5.885 | 53.4515 | 53.4515 | 9.1541 | 0 | 0 | 0 | 0 | 9.1541
1.1.2.1 | Новое строительство ТП,КЛ-10 кВ ООО "Стройтехинвест" г. Одинцово, ул. Вокзальная, корпус "Е" | G_ТУкТЗ-05-13-171 | 2016 | 2020 | 14.7863 | 14.7863 | 1.4786 | 12.4205 | 0 | 0.88718 | 12.2766 | 12.2766 | 11.5222 | 0 | 0 | 0 | 0 | 11.5222
1.1.2.1 | Комплектация РУ-10 кВ встроенной проектируемой ТП. Новое строительство КЛ-10 кВ (Новое строительство КЛ-10 кВ), ЗАО "Монолит" по адресу: Московская область, Одинцовский район, сельское поселение Жаворонковское, деревня Крюково | G_ТУкТЗ-04-14-276 | 2016 | 2020 | 11.0735 | 11.0735 | 1.1074 | 9.3018 | 0 | 0.66441 | 10.8445 | 10.8445 | 4.1069 | 0 | 0 | 0 | 0 | 4.1069
1.1.2.1 | Новое строительство ТП, КЛ-10 кВ (Новое строительство ТП), ООО "Симон Джессо" по адресу: Московская область, Одинцовский район, деревня Бородки | G_ТУкТЗ-04-15-35 | 2016 | 2020 | 9.1916 | 9.1916 | 0.91916 | 7.7209 | 0 | 0.55149 | 8.7185 | 8.7185 | 3.3554 | 0 | 0 | 0 | 0 | 3.3554
1.1.2.1 | Реконструкция РТП-51085. Строительство ЛЭП-0,4 кВ по адресу: Московская область, Одинцовский район, г. Одинцово | J_1804310 (ЦА-4/18) | 2019 | 2020 | 0.35853 | 0.35853 | 0.035853 | 0.30117 | 0 | 0.021512 | 0.35853 | 0.35853 | 0.34853 | 0 | 0 | 0 | 0 | 0.34853
1.1.2.1 | Строительство ЛЭП-0,4 кВ для электроснабжения энергопринимающих устройств заявителя по адресу: 143007, Московская обл., Одинцовский р-н, г. Одинцово, Можайское шоссе, д. № 32 б | J_1908420 (ЦА-3/19) | 2019 | 2021 | 1.6834 | 1.6834 | 0.16834 | 1.4141 | 0 | 0.10101 | 1.6834 | 1.6834 | 0.37944 | 1.294 | 0 | 0 | 0 | 1.6734
1.1.2.1 | Реконструкция РТП-16. Строительство ЛЭП-6 кВ от РТП-16 до ТП (заявителя) по адресу: 141431, Московская обл, Химки г, Подрезково мкр., Колхозная ул (2 Этап) | I_1615214 (4280/17) | 2018 | 2021 | 15.7949 | 15.7949 | 1.5795 | 13.2677 | 0 | 0.9477 | 15.7476 | 15.7476 | 0.1242 | 1.5139 | 0 | 0 | 0 | 1.6381
1.1.2.1 | Реконструкция РП-40. Строительство 2ЛЭП-10 кВ от РП-40 до ТП (Заявителя) по адресу: Московская обл., Химки г., Молодежная ул., в районе ЦРБ (2 Этап) | H_1708806 (3948/17) | 2018 | 2021 | 8.0649 | 8.0649 | 0.80649 | 6.7745 | 0 | 0.48389 | 7.3332 | 7.3332 | 1.2155 | 5.6398 | 0 | 0 | 0 | 6.8553
1.1.2.1 | Строительство ЛЭП-0,4 кВ по адресу: 141420, Московская область, г. Химки, мкр. Подрезково, ул. Первомайская | H_1701597-Р (4022/17) | 2017 | 2021 | 5.9139 | 5.9139 | 0.59139 | 4.9677 | 0 | 0.35484 | 5.5334 | 5.5334 | 0.51484 | 4.5834 | 0 | 0 | 0 | 5.0982
1.1.2.1 | Строительство РП-10 кВ (1608336), ЛЭП-10 кВ по адресу: Московская область, Химки г, Кирова ул., владение 22 | H_1608336 (3921/17) | 2017 | 2020 | 39.5725 | 39.5725 | 3.9573 | 33.2409 | 0 | 2.3744 | 37.6947 | 37.6947 | 32.3231 | 0 | 0 | 0 | 0 | 32.3231
1.1.2.1 | Строительство ЛЭП-0,4кВ по адресу: Московская область, Химкинский р-н, г. Химки, ул. Рабочая, д. № 3 | J_1822505(5803/18) | 2019 | 2020 | 0.91838 | 0.91838 | 0.091838 | 0.77144 | 0 | 0.055103 | 0.91838 | 0.91838 | 0.68103 | 0 | 0 | 0 | 0 | 0.68103
1.1.2.1 | Строительство КВЛ-0,4 кВ от ТП-258 до ВРУ объекта Заявителя по адресу: Московская область, г. Химки, на пересечении ул. Гоголя и проспекта Мира, вблизи домов №1 и №3, 50:10:010315:10 | H_1605935 (3560/16) | 2017 | 2021 | 3.5496 | 3.5496 | 0.35496 | 2.9816 | 0 | 0.21297 | 2.4873 | 2.4873 | 0.011 | 1.6969 | 0 | 0 | 0 | 1.7079
1.1.2.1 | Строительство ЛЭП-0,4 кВ от ТП-123 до границы участка Заявителя по адресу: Московская область, г. Химки, между мкр. 2А и МКАД, в районе ул. Панфилова, 50:10:0101190:025 | G_1605960 (3637/16) | 2016 | 2020 | 4.6407 | 4.6407 | 0.46407 | 3.8982 | 0 | 0.27844 | 3.2325 | 3.2325 | 3.1305 | 0 | 0 | 0 | 0 | 3.1305
1.1.2.1 | Реконструкция РТП-15. Строительство РП и ЛЭП-6 кВ по адресу: Московская область, г. Химки, вблизи д. Кирилловка (2 этап) | J_1823495(5770/19) | 2019 | 2021 | 22.9631 | 22.9631 | 2.2963 | 19.289 | 0 | 1.3778 | 22.9631 | 22.9631 | 0.011 | 22.9421 | 0 | 0 | 0 | 22.9531
1.1.2.1 | Строительство 2БКТП, КЛ-10 кВ для электроснабжения заявителя по адресу: Московская обл, Химкинский р-н, Химки г., Лихачевское шоссе, вблизи полигона ТБО | J_1823397(5960/19) | 2019 | 2021 | 22.2888 | 22.2888 | 2.2289 | 18.7226 | 0 | 1.3373 | 22.2888 | 22.2888 | 2.3359 | 19.9429 | 0 | 0 | 0 | 22.2788
1.1.2.1 | Строительство ЛЭП-0,4 кВ от ТП-262 по адресу: Московская область, Химкинский район, г. Химки, Юбилейный пр-т | J_1901453 (5790/19) | 2019 | 2020 | 1.5581 | 1.5581 | 0.15581 | 1.3088 | 0 | 0.093488 | 1.5581 | 1.5581 | 1.5481 | 0 | 0 | 0 | 0 | 1.5481
1.1.2.1 | Строительство ТП-проект., ЛЭП-10 кВ для электроснабжения энергопринимающих устройств заявителя по адресу: Московская обл, Химки г, Панфилова ул | J_1902736(5675/19) | 2019 | 2021 | 29.9358 | 29.9358 | 2.9936 | 25.1461 | 0 | 1.7961 | 29.9358 | 29.9358 | 3.4564 | 26.4694 | 0 | 0 | 0 | 29.9258
1.2.1.1 | Реконструкция ТП-186. Строительство ЛЭП-0,4 кВ от ТП-186 по адресу: Московская область, Химкинский район, г. Химки, мкр. Подрезково (2 этап) | J_1901957 (5794/19) | 2019 | 2020 | 3.5944 | 3.5944 | 0.35944 | 3.0193 | 0 | 0.21567 | 3.5944 | 3.5944 | 3.5844 | 0 | 0 | 0 | 0 | 3.5844
1.2.1.1 | Строительство КТП, КЛ-10кВ по адресу: 141406, Московская обл., г. Химки, мкр. Левобережный, Лихачевское ш. | J_1908788 (6108/19) | 2019 | 2021 | 3.1835 | 3.1835 | 0.31835 | 2.6741 | 0 | 0.19101 | 3.1835 | 3.1835 | 0.48201 | 2.6915 | 0 | 0 | 0 | 3.1735
1.1.2.1 | Строительство КТП-1710734, КЛ-6 кВ для электроснабжения энергопринимающих устройств заявителей по адресу: 141011, Московская обл., Мытищи г., Лесная ул. | H_1710734 1710730 (4266/17) | 2018 | 2021 | 6.8924 | 6.8924 | 0.68924 | 5.7896 | 0 | 0.41354 | 6.8687 | 6.8687 | 1.0239 | 5.4707 | 0 | 0 | 0 | 6.4946
1.1.2.1 | Строительство ТП и КЛ-10 кВ по адресу: Московская область, г. Мытищи, пересечение ул. Воровского и Олимпийского пр-та (мкр.25) | J_1805835(5249/18) | 2019 | 2020 | 13.3396 | 13.3396 | 1.334 | 11.2053 | 0 | 0.80038 | 13.3396 | 13.3396 | 0.53581 | 0 | 0 | 0 | 0 | 0.53581
1.1.2.1 | Строительство КЛ-10 кВ, 2БКТП-1613952 для электроснабжения энергопринимающих устройств заявителя по адресу: Московская обл, Мытищинский р-н, пос. Мебельной фабрики | I_1613952 1613957 (4525/18) | 2018 | 2020 | 11.0991 | 11.0991 | 1.1099 | 9.3233 | 0 | 0.66595 | 11.0981 | 11.0981 | 9.93 | 0 | 0 | 0 | 0 | 9.93
1.1.2.1 | Строительство ТП и КЛ-6 кВ по адресу: 141011, Московская область, г. Мытищи, ул. Коммунистическая | I_1800253 (4732/18) | 2018 | 2020 | 2.4263 | 2.4263 | 0.24263 | 2.0381 | 0 | 0.14558 | 2.4253 | 2.4253 | 2.2894 | 0 | 0 | 0 | 0 | 2.2894
1.1.2.1 | Строительство РП-10 кВ, КЛ-10 кВ, 2БКТП, ЛЭП-0,4 кВ по адресу: Московская обл., Мытищинский р-н, г.п. Пироговский, п. Мебельной Фабрики | H_ТУ№12-2012/26-ПР №10-2014/04-ПР (3703/17) | 2017 | 2020 | 121.8357 | 121.8357 | 12.1836 | 102.342 | 0 | 7.3101 | 117.7066 | 117.7066 | 45.688 | 0 | 0 | 0 | 0 | 45.688
1.1.2.1 | Строительство ТП-1613091, 4КЛ-10 кВ от ТП-1613091 до места врезки в 2КЛ-10 кВ направлением ТП-63 – ТП-55 и ЛЭП-0,4 кВ от ТП-1613091 до ВРУ объекта Заявителя по адресу: 141008, Московская область, Мытищинский район, г. Мытищи, Новомытищинский пр-т, дом №4 | G_1613091-Р (3701/16) | 2016 | 2021 | 17.2872 | 17.2872 | 1.7287 | 14.5212 | 0 | 1.0372 | 14.7932 | 14.7932 | 0.011 | 12.6477 | 0 | 0 | 0 | 12.6587
1.1.2.1 | Строительство РП-1600708, ТП-1600708, КЛ-10 кВ и КЛ-0,4 кВ от ТП-1600708 до ВРУ объекта Заявителя по адресу: Московская область, г. Мытищи, мкр-н №29, ул. Стрелковая (1, 2 Этапы) | G_1600708-Р (3556/16) | 2016 | 2021 | 81.6782 | 81.6782 | 8.1678 | 68.6097 | 0 | 4.9007 | 76.0075 | 76.0075 | 4.8416 | 41.8766 | 0 | 0 | 0 | 46.7182
1.1.2.1 | Строительство ТП и ВЛ-10 кВ от ВЛ-10 кВ направлением РТП-200 – ТП-208 по адресу: Московская область, Мытищинский район, д. Болтино, ул. 8-я Линия | H_1605106-Р (3639/16) | 2017 | 2021 | 1.6793 | 1.6793 | 0.16793 | 1.4106 | 0 | 0.10076 | 1.2997 | 1.2997 | 0.10792 | 1.1119 | 0 | 0 | 0 | 1.2199
1.1.2.1 | Строительство ТП, КЛ-10 кВ и КЛ-0,4 кВ по адресу: Московская область, Мытищинский район, г. Мытищи, Северная промзона | H_1610766-Р (3700/16) | 2017 | 2020 | 15.2472 | 15.2472 | 1.5247 | 12.8076 | 0 | 0.91483 | 12.6757 | 12.6757 | 12.0467 | 0 | 0 | 0 | 0 | 12.0467
1.1.2.1 | Строительство кабельных линий 0,4кВ для энергоснабжения жилой застройки (от ТП проектируемой (корп.4) до ВРУ-0,4кВ очистных сооружений ливневой канализации и КНС, зем.Участок с кадастр.номером 50:12:0090104:61) по адресу: Московская область, Мытищинский район, г.п. Пироговкий, пос. Мбельной фабрики | G_ТУ-72 | 2015 | 2020 | 3.9433 | 3.9433 | 0.39433 | 3.3124 | 0 | 0.2366 | 3.3397 | 3.3397 | 3.3297 | 0 | 0 | 0 | 0 | 3.3297
1.1.2.1 | Внешнее электроснабжение ВРУ 17-и этажного жилого дома по адресу: Московская область, Мытищинский р-н, п. Пироговский, ул. Пролетарская | F_ТУ-79 | 2015 | 2020 | 10.355 | 10.355 | 1.0355 | 8.6982 | 0 | 0.6213 | 9.2992 | 9.2992 | 8.7437 | 0 | 0 | 0 | 0 | 8.7437
1.1.2.1 | Строительство ЛЭП-6 кВ, КТП, ЛЭП-0,4 кВ для электроснабжения энергопринимающих устройств заявителя по адресу: Московская обл, Мытищинский р-н, пос. Мебельной фабрики (2 Этап) | H_ТУ-10 (3940/17) | 2015 | 2021 | 6.7438 | 6.7438 | 0.67438 | 5.6648 | 0 | 0.40463 | 3.3267 | 3.3267 | 2.9831 | 0 | 0 | 0 | 0 | 2.9831
1.1.2.1 | Строительство ТП-проект., строительство 4КЛ-10 кВ от РУ-10 кВ ТП-проект. до места врезки в КЛ-10 кВ ТП-462 – ТП-464 для электроснабжения энергопринимающих устройств заявителя по адресу: Московская обл, Мытищи г.о., мкр. №17, корп. 38 | J_1901591 (5667/19) | 2019 | 2020 | 8.401 | 8.401 | 0.8401 | 7.0568 | 0 | 0.50406 | 8.401 | 8.401 | 8.3387 | 0 | 0 | 0 | 0 | 8.3387
1.1.2.1 | Строительство 2ЛЭП-0,4кВ по адресу: 141009, Московская обл., г. Мытищи, ул. Коминтерна | J_1903531 (6042/19) | 2019 | 2020 | 0.3096 | 0.3096 | 0.03096 | 0.26006 | 0 | 0.018576 | 0.3096 | 0.3096 | 0.2996 | 0 | 0 | 0 | 0 | 0.2996
1.1.2.1 | Строительство 2ЛЭП-10 кВ по адресу: 141100, Московская обл., Щелковский р-н, рп. Монино, Новинское ш | I_1711905 (5192/18) | 2018 | 2020 | 42.1761 | 42.1761 | 4.2176 | 35.428 | 0 | 2.5306 | 42.1361 | 42.1361 | 20.6727 | 0 | 0 | 0 | 0 | 20.6727
1.1.2.1 | Расширение РУ-0,4 кВ ТП-42, строительство КЛ-0,4 кВ от ТП-42 до ВРУ жилого 3-х этажного дома Заявителя по адресу: 140732, Московская область, г. Рошаль, ул. Мира, в районе домов №19 и №21 | E_133441(976/14) | 2014 | 2020 | 0.41725 | 0.41725 | 0.041725 | 0.35049 | 0 | 0.025035 | 0.16121 | 0.16121 | 0 | 0 | 0 | 0 | 0 | 0
1.1.2.1 | Строительство КРУН, ЛЭП-6 кВ от ПС №174 «Лыткарино» для электроснабжения заявителя по адресу: 140081, Московская область, Лыткарино г, Парковая ул., дом №1 | I_1613377-Р (3792/16) | 2017 | 2021 | 12.5224 | 12.5224 | 1.2522 | 10.5188 | 0 | 0.75135 | 10.1376 | 10.1376 | 1.0904 | 8.4515 | 0 | 0 | 0 | 9.5419
1.1.2.1 | Строительство 2ЛЭП-10 кВ от РТП-26 до границы земельного участка Заявителя по адресу: Московская обл., г.о. Лыткарино, 6-й Микрорайон | H_1702506 (3946/17) | 2018 | 2020 | 37.9281 | 37.9281 | 3.7928 | 31.8596 | 0 | 2.2757 | 37.8231 | 37.8231 | 35.3491 | 0 | 0 | 0 | 0 | 35.3491
1.1.2.1 | Строительство ЛЭП-0,4 кВ по адресу: Московская обл., Коломенский р-н, с/о Никульский, Радужный п | J_1903729 (5864/19) | 2019 | 2020 | 2.9084 | 2.9084 | 0.29084 | 2.4431 | 0 | 0.17451 | 2.9084 | 2.9084 | 2.8094 | 0 | 0 | 0 | 0 | 2.8094
1.1.2.1 | Реконструкция ТП-73. Строительство ЛЭП-0,4 кВ от ТП-73 для электроснабжения энергопринимающих устройств заявителя по адресу: Московская обл., Коломенский р-н, Коломна г, Озерский проезд, дом № 18А (2 ЭТАП) | J_1906436 (5874/19) | 2019 | 2020 | 0.55157 | 0.55157 | 0.055157 | 0.46332 | 0 | 0.033094 | 0.55157 | 0.55157 | 0.54157 | 0 | 0 | 0 | 0 | 0.54157
1.1.2.1 | Строительство ЛЭП-0,4кВ по адресу: Московская обл., г. Пущино, микрорайон Д | J_1904068 (5999/19) | 2019 | 2020 | 0.97826 | 0.97826 | 0.097826 | 0.82174 | 0 | 0.058696 | 0.97826 | 0.97826 | 0.96826 | 0 | 0 | 0 | 0 | 0.96826
1.1.2.1 | Реконструкция РУ-6 кВ РТП-70, строительство ТП-проект., 2КЛ-6 кВ для электроснабжения энергопринимающих устройств заявителя по адресу: Московская обл, г.о. Подольск, мкр-н Климовск, ул. Революции, д. 2 (2 Этап) | I_1817121 1817143 1817341 (5540/18) | 2019 | 2020 | 12.207 | 12.207 | 1.2207 | 10.2539 | 0 | 0.73242 | 12.207 | 12.207 | 10.4329 | 0 | 0 | 0 | 0 | 10.4329
1.1.2.1 | Строительство двух ТП-проект., КЛ-10 кВ, КЛ-0,4 кВ для электроснабжения энергопринимающих устройств заявителя по адресу: Московская обл, г. Подольск, ул. Высотная, д. №4-а | I_1814737 (5342/18) | 2018 | 2021 | 79.9759 | 79.9759 | 7.9976 | 67.1797 | 0 | 4.7986 | 79.9749 | 79.9749 | 12.5904 | 65.7888 | 0 | 0 | 0 | 78.3793
1.1.2.1 | Строительство КЛ-10 кВ по адресу: г. Москва, п. Знамя Октября, Рязановское шоссе | I_ТУ№31/17 (5215/18) | 2018 | 2020 | 2.625 | 2.625 | 0.2625 | 2.205 | 0 | 0.1575 | 2.6226 | 2.6226 | 2.2745 | 0 | 0 | 0 | 0 | 2.2745
1.1.2.1 | Реконструкция РТП-50. Строительство ЛЭП-0,4 кВ от РТП-50 по адресу: Московская область, г. Подольск, в границах улиц: Сосновая, Циолковского и границ города | J_1801870-Р 5230/18 | 2019 | 2020 | 9.402 | 9.402 | 0.9402 | 7.8977 | 0 | 0.56412 | 9.402 | 9.402 | 9.1627 | 0 | 0 | 0 | 0 | 9.1627
1.1.2.1 | Строительство ТП и КЛ-10 кВ по адресу: Московская область, г. Подольск, в районе ул. 43-й Армии и ул. Кирова | I_ТУ№681/17 (5224/18) | 2018 | 2021 | 11.8116 | 11.8116 | 1.1812 | 9.9217 | 0 | 0.7087 | 11.7248 | 11.7248 | 1.7425 | 9.3165 | 0 | 0 | 0 | 11.059
1.1.2.1 | Строительство ВЛ-0,4кВ по адресу: Московская обл., г. Подольск, Львовский, ул. Горького, д. № 21 | J_1823369(6021/19) | 2019 | 2020 | 0.421 | 0.421 | 0.0421 | 0.35364 | 0 | 0.02526 | 0.421 | 0.421 | 0.411 | 0 | 0 | 0 | 0 | 0.411
1.1.2.1 | Строительство ЛЭП-0,4кВ для электроснабжения энергопринимающих устройств заявителя по адресу: 142117, Московская обл., г. Подольск, Октябрьский проспект, дом № 7 | J_1903588 (6107/19) | 2019 | 2020 | 1.4932 | 1.4932 | 0.14933 | 1.2543 | 0 | 0.089595 | 1.4932 | 1.4932 | 1.4832 | 0 | 0 | 0 | 0 | 1.4832
1.1.2.1 | Строительство ЛЭП-0,4кВ по адресу: 142200, Московская область, г. Серпухов, ул. Фирсова, д. № 6 | I_1803119 (5025/18) | 2019 | 2020 | 4.6957 | 4.6957 | 0.46957 | 3.9444 | 0 | 0.28174 | 4.6957 | 4.6957 | 4.1574 | 0 | 0 | 0 | 0 | 4.1574
1.1.2.1 | Строительство ЛЭП-10 кВ по адресу: Московская область, Серпуховский район, рп. Пролетарский, ул. Центральная | I_1707635 (4039/17) | 2017 | 2022 | 0.78105 | 0.78105 | 0.078105 | 0.65608 | 0 | 0.046863 | 0.4278 | 0.4278 | 0.011 | 0.011 | 0.011 | 0 | 0 | 0.033
1.1.2.1 | Реконструкция ТП-223. Строительство ЛЭП-0,4 кВ от ТП-223 по адресу: Московская обл., Серпухов г, Химиков ул, рядом с д. 1 (2 этап) | J_1822763(5863/19) | 2019 | 2020 | 3.3857 | 3.3857 | 0.33857 | 2.844 | 0 | 0.20314 | 3.3857 | 3.3857 | 3.3757 | 0 | 0 | 0 | 0 | 3.3757
1.1.2.1 | Строительство пристройки к зданию ЦРП1 НПЗ с установкой ячеек 10 кВ, строительство 2ЛЭП-10 кВ для электроснабжения энергопринимающих устройств заявителя по адресу: Московская обл, г. Дубна | J_1811061 (5542/18) | 2019 | 2021 | 23.4909 | 23.4909 | 2.3491 | 19.7323 | 0 | 1.4095 | 23.4909 | 23.4909 | 5.6038 | 17.4638 | 0 | 0 | 0 | 23.0676
1.1.2.1 | Строительство 2КЛ-10 кВ от ПС-105 «Смена» ПАО «МОЭСК» до пр.ТП Заявителя по адресу: 141300, Московская область, Сергиево-Посадский р-н, г. Сергиев Посад, мкр. «Северный-5», юго-восточная часть кадастрового квартала 50:05:0070202 | F_144545/Р/1/ЦА (1344/14) | 2015 | 2020 | 20.6914 | 20.6914 | 2.0691 | 17.3808 | 0 | 1.2415 | 1.7834 | 1.7834 | 1.6143 | 0 | 0 | 0 | 0 | 1.6143
1.1.2.1 | Строительство 2БКТП, КЛ-6 кВ для электроснабжения заявителя по адресу: Московская обл, Сергиево-Посадский район, Сергиев Посад г., ул. Вифанская | J_ТУ-1812113ПТО-17-1057(5503/18) | 2019 | 2021 | 22.5678 | 22.5678 | 2.2568 | 18.957 | 0 | 1.3541 | 22.5678 | 22.5678 | 2.8167 | 19.4714 | 0 | 0 | 0 | 22.2881
1.1.2.1 | Реконструкция ТП-6003. Строительство КТП-1808231, КЛ-6 кВ для электроснабжения энергопринимающих устройств заявителя по адресу: Московская обл, Сергиево-Посадский р-н, г. Хотьково, ул. Лихачева, д.4 | J_ТУ-1808231ПТО-17-860(5821/18) | 2019 | 2021 | 5.9896 | 5.9896 | 0.59896 | 5.0312 | 0 | 0.35937 | 5.9896 | 5.9896 | 0.62851 | 5.2677 | 0 | 0 | 0 | 5.8962
1.1.2.1 | Строительство КТП-1805372, КЛ-10 кВ, КЛ-0,4 кВ для электроснабжения заявителя по адресу: Московская обл, Сергиево-Посадский р-н, Сергиев Посад г., в районе ул. Пограничная | I_1805372 (5382/18) | 2018 | 2020 | 6.4551 | 6.4551 | 0.64551 | 5.4223 | 0 | 0.3873 | 6.4472 | 6.4472 | 6.0083 | 0 | 0 | 0 | 0 | 6.0083
1.4 | Строительство ЛЭП-0,4 кВ по адресу: Московская обл., Сергиево-Посадский р-н, Сергиев-Посад г, Красной Армии пр-кт, дом № 216/11 | J_1906243 (5877/19) | 2019 | 2020 | 1.4147 | 1.4147 | 0.14147 | 1.1883 | 0 | 0.084881 | 1.4147 | 1.4147 | 1.4047 | 0 | 0 | 0 | 0 | 1.4047
1.1.2.1 | Строительство 2БКТП, ЛЭП-6кВ по адресу: 141281, Московская обл., г. Ивантеевка, ул. Хлебозаводская, д. 10 | I_1705219 (4212/17) | 2018 | 2020 | 17.7838 | 17.7838 | 1.7784 | 14.9384 | 0 | 1.067 | 17.7737 | 17.7737 | 15.6522 | 0 | 0 | 0 | 0 | 15.6522
1.1.2.1 | Строительство ТП и ЛЭП-10 кВ по адресу: 141280, Московская область, г. Ивантеевка, Студенческий проезд | I_1712551 (4067/17) | 2018 | 2021 | 9.5855 | 9.5855 | 0.95855 | 8.0518 | 0 | 0.57513 | 9.5845 | 9.5845 | 1.4762 | 7.369 | 0 | 0 | 0 | 8.8452
1.1.2.1 | Строительство ТП, двух КЛ-10 кВ, ЛЭП-0,4 кВ для электроснабжения энергопринимающих устройств заявителя по адресу: 141281, Московская обл, Ивантеевка г, Хлебозаводская ул, вблизи дома №30 | J_1901438(5658/19) | 2019 | 2020 | 3.8407 | 3.8407 | 0.38407 | 3.2262 | 0 | 0.23044 | 3.8407 | 3.8407 | 3.7907 | 0 | 0 | 0 | 0 | 3.7907
1.1.2.1 | Строительство ЛЭП-0,4кВ по адресу: 141284, Московская обл., г. Ивантеевка, ул. Южная | J_1819577 (5975/19) | 2019 | 2020 | 0.89631 | 0.89631 | 0.089631 | 0.7529 | 0 | 0.053779 | 0.89631 | 0.89631 | 0.85952 | 0 | 0 | 0 | 0 | 0.85952
1.1.2.1 | Строительство ЛЭП-0,4кВ по адресу: 141280, Московская обл., г. Ивантеевка, ул. Хлебозаводская | J_1819498 (5976/19) | 2019 | 2020 | 5.1741 | 5.1741 | 0.51741 | 4.3462 | 0 | 0.31044 | 5.1741 | 5.1741 | 4.8896 | 0 | 0 | 0 | 0 | 4.8896
1.1.2.1 | Строительство двух КЛ-10кВ от ПС 569 ПАО «МОЭСК» до проектируемого РТП для технологического присоединения энергопринимающих устройств ООО «АСКО» - восьми многоэтажных домов в г. Ступино | D_131485-Р(43/13) | 2013 | 2021 | 55.364 | 55.364 | 5.5364 | 46.5058 | 0 | 3.3218 | 4.9625 | 4.9625 | 1.39 | 2.3981 | 0 | 0 | 0 | 3.788
1.1.2.1 | Строительство ТП и ЛЭП-10 кВ по адресу: 143090, Московская область, г. Краснознаменск, ул. Строителей | I_1802933 1803128 1905933 (4749/18) | 2018 | 2020 | 5.6727 | 5.6727 | 0.56727 | 4.7651 | 0 | 0.34036 | 5.6717 | 5.6717 | 3.6194 | 0 | 0 | 0 | 0 | 3.6194
1.1.2.1 | Строительство КЛ-6 кВ по адресу: Московская область, г. Егорьевск, улицы К. Маркса и лейтенанта Шмидта | I_1717395 (4727/18) | 2018 | 2020 | 1.3558 | 1.3558 | 0.13558 | 1.1389 | 0 | 0.081347 | 1.3424 | 1.3424 | 0 | 0 | 0 | 0 | 0 | 0
1.1.2.1 | Строительство ЛЭП-0,4 кВ от ТП-577 для электроснабжения энергопринимающих устройств заявителя по адресу: Московская обл, Домодедово г, Западный мкр, Дружбы ул. | J_1806059(5627/18) | 2019 | 2020 | 1.7402 | 1.7402 | 0.17402 | 1.4618 | 0 | 0.10441 | 1.7402 | 1.7402 | 1.5882 | 0 | 0 | 0 | 0 | 1.5882
1.1.2.1 | Строительство КРУН-10кВ, КЛ-10кВ, по адресу: Московская область, г. Домодедово, ул. Краснодарская, д. № 2 | J_1905761 (6067/19) | 2019 | 2020 | 6.9737 | 6.9737 | 0.69737 | 5.8579 | 0 | 0.41842 | 6.9737 | 6.9737 | 6.9637 | 0 | 0 | 0 | 0 | 6.9637
1.1.2.1 | Строительство 2ЛЭП-0,4 кВ от ТП-134 для электроснабжения заявителя по адресу: Московская обл, Ленинский р-н, Видное г, Гаевского ул., дом №20 | I_1610085 (3917/17) | 2018 | 2020 | 3.0424 | 3.0424 | 0.30424 | 2.5557 | 0 | 0.18255 | 3.0357 | 3.0357 | 2.8279 | 0 | 0 | 0 | 0 | 2.8279
1.1.2.1 | Реконструкция ТП-136, строительство ЛЭП-0,4кВ по адресу: 142701, Московская обл., Ленинский район, г. Видное, Ленинского Комсомола пр-кт | I_1617629 (3908/17) | 2017 | 2020 | 0.64031 | 0.64031 | 0.064031 | 0.53786 | 0 | 0.038419 | 0.38735 | 0.38735 | 0.37735 | 0 | 0 | 0 | 0 | 0.37735
1.1.2.1 | Реконструкция РТП-34, строительство РП-проект. и КЛ-10 кВ для электроснабжения энергопринимающих устройств заявителя по адресу: Московская обл, Солнечногорский р-н, гп Поварово, в районе д. Марьино (2 этап) | J_1909479 (5881/19) | 2019 | 2021 | 52.5777 | 52.5777 | 5.2578 | 44.1653 | 0 | 3.1547 | 52.5777 | 52.5777 | 7.2454 | 45.3223 | 0 | 0 | 0 | 52.5677
1.6 | Внедрение АИИС КУЭ |  | 2020 | 2024 | 540 | 540 | 0 | 0 | 0 | 540 | 540 | 540
1.6 | Внедрение новых информационных технологий |  | 2020 | 2024 | 550 | 550 | 0 | 0 | 0 | 550 | 550 | 550
1.6 | АСУ ТП |  | 2020 | 2024 | 350 | 350 | 0 | 0 | 0 | 350 | 350 | 350
1.6 | Закупка спецтехники |  | 2020 | 2024 | 1250 | 1250 | 0 | 0 | 0 | 1250 | 1250 | 1250
1.6 | Приобретение оборудования, не входящего в сметы строек |  | 2020 | 2024 | 390 | 390 | 0 | 0 | 390 | 0 | 390 | 390
1.6 | Приобретение сетевых активов |  | 2020 | 2024 | 1062 | 1062 | 0 | 0 | 0 | 1062 | 1062 | 1062
1.6 | Приобретениеэлектрозарядных станций |  | 2020 | 2024 | 46.1 | 46.1 | 0 | 0 | 46.1 | 0 | 46.1 | 46.1

## Раздел 3
Приложение №
к решению _________
от __________ №
План ввода основных средств ( Плановые показатели реализации инвестиционной программы) на 2020-2024 гг.
Раздел 1. (Раздел 3) План принятия основных средств и нематериальных активов к бухгалтерскому учету
АО "Мособлэнерго"
Номер группы инвести-ционных проектов | Наименование инвестиционного проекта (группы инвестиционных проектов) | Идентифика-тор инвестицион-ного проекта | Первоначальная стоимость принимаемых к учету основных средств нематериальных активов, млн. руб. ( без НДС) | Принятие основных средств и нематериальных активов к бухгалтерскому учету
|  |  |  | 2020 год | [6 empty] | 2021 год | [6 empty] | 2022 год | [6 empty] | 2023 год | [6 empty] | 2024 год | [6 empty] | ИТОГО 2020-2024 годы
|  |  |  | Утвержденных план | [6 empty] | Утвержденных план | [6 empty] | Утвержденных план | [6 empty] | Утвержденных план | [6 empty] | Утвержденных план | [6 empty] | Утвержденных план
|  |  |  | нематериальные активы | Основные средства | [5 empty] | нематериальные активы | Основные средства | [5 empty] | нематериальные активы | Основные средства | [5 empty] | нематериальные активы | Основные средства | [5 empty] | нематериальные активы | Основные средства | [5 empty] | нематериальные активы | Основные средства
|  |  |  | млн. руб. (без НДС) | млн. руб. (без НДС) | МВ×А | Мвар | км ЛЭП | МВт | Другое | млн. руб. (без НДС) | млн. руб. ( без НДС) | МВ×А | Мвар | км ЛЭП | МВт | Другое | млн. руб. ( без НДС) | млн. руб. ( без НДС) | МВ×А | Мвар | км ЛЭП | МВт | Другое | млн. руб. ( без НДС) | млн. руб. ( без НДС) | МВ×А | Мвар | км ЛЭП | МВт | Другое | млн. руб. ( без НДС) | млн. руб. ( без НДС) | МВ×А | Мвар | км ЛЭП | МВт | Другое | млн. руб. ( без НДС) | млн. руб. ( без НДС) | МВ×А | Мвар | км ЛЭП | МВт | Другое
1 | 2 | 3 | 4 | 5.1.1 | 5.1.2 | 5.1.3 | 5.1.4 | 5.1.5 | 5.1.6 | 5.1.7 | 5.2.1 | 5.2.2 | 5.2.3 | 5.2.4 | 5.2.5 | 5.2.6 | 5.2.7 | 5.3.1 | 5.3.2 | 5.3.3 | 5.3.4 | 5.3.5 | 5.3.6 | 5.3.7 | 5.4.1 | 5.4.2 | 5.4.3 | 5.4.4 | 5.4.5 | 5.4.6 | 5.4.7 | 5.5.1 | 5.5.2 | 5.5.3 | 5.5.4 | 5.5.5 | 5.5.6 | 5.5.7 | 6.1.1. | 6.1.2 | 6.1.3 | 6.1.4 | 6.1.5 | 6.1.6 | 6.1.7
|  |  | 19585.4504 | 0 | 3086.7086 | 138.696 | 0 | 225.5209 | 0 | 0 | 0 | 2771.0428 | 135.71 | 0 | 247.204 | 0 | 0 | 0 | 1614.5352 | 106.15 | 0 | 158.707 | 0 | 0 | 0 | 1118.7481 | 107 | 0 | 160.735 | 0 | 0 | 0 | 2067.1466 | 107.25 | 0 | 160.731 | 0 | 0 | 0 | 10658.1813 | 594.806 | 0 | 952.8979 | 0 | 0
1.2.1.1 | Реконструкция ЦРП-215 по адресу: Московская область., г. Электросталь, ул. Красная | G_2577/15 | 36.1135 |  | 0 | 0 |  | 0 |  |  |  | 0 | 0 |  | 0 |  |  |  | 0 | 0 |  | 0 |  |  |  | 0 | 0 |  | 0 |  |  |  | 36.1135 | 0 |  | 0 |  |  |  | 36.1135 | 0 | 0 | 0 | 0 | 0
1.2.1.1 | Внешняя схема электроснабжения жилой застройки по адресу: Московская область, г. Электросталь, ул. Спортивная | G_2571/15 | 9.2695 |  | 0 | 0 |  | 0 |  |  |  | 0 | 0 |  | 0 |  |  |  | 0 | 0 |  | 0 |  |  |  | 0 | 0 |  | 0 |  |  |  | 9.2695 | 0.16 |  | 2.551 |  |  |  | 9.2695 | 0.16 | 0 | 2.551 | 0 | 0
1.2.2.1 | Реконструкция КЛ-6 кВ ф. Нефтепровод ТП-35-ТП-42 по адресу: Московская область, г. Электросталь, ул. Загонова | G_2574/15 | 3.5811 |  | 0 | 0 |  | 0 |  |  |  | 0 | 0 |  | 0 |  |  |  | 3.5811 | 0 |  | 0.6 |  |  |  | 0 | 0 |  | 0 |  |  |  | 0 | 0 |  | 0 |  |  |  | 3.5811 | 0 | 0 | 0.6 | 0 | 0
1.2.1.1 | Реконструкция РП-47 по адресу: Московская область, г.о. Электросталь, ул. Карла Маркса | J_5408/19 | 4.1523 |  | 0 | 0 |  | 0 |  |  |  | 4.1522 | 0 |  | 0.3 |  |  |  | 0 | 0 |  | 0 |  |  |  | 0 | 0 |  | 0 |  |  |  | 0 | 0 |  | 0 |  |  |  | 4.1522 | 0 | 0 | 0.3 | 0 | 0
1.2.2.1 | Реконструкция КЛ-6 кВ фидера № 409 от ПС-415 до ТП-232 по адресу: Московская область, Орехово-Зуевский район, г. Ликино-Дулёво | I_2434/15 | 10.2308 |  | 0 | 0 |  | 0 |  |  |  | 0 | 0 |  | 0 |  |  |  | 0 | 0 |  | 0 |  |  |  | 10.2308 | 0 |  | 1.8 |  |  |  | 0 | 0 |  | 0 |  |  |  | 10.2308 | 0 | 0 | 1.8 | 0 | 0
1.2.2.1 | Реконструкция ВЛ-10 кВ п/с №821 ТП-1033-ТП-1009 линии Г-1, Г-2 по адресу: Московская область, г.о. Ликино-Дулево, д.Грибчиха | I_5000/18 | 7.8635 |  | 0 | 0 |  | 0 |  |  |  | 0 | 0 |  | 0 |  |  |  | 0 | 0 |  | 0 |  |  |  | 7.8635 | 0 |  | 2.32 |  |  |  | 0 | 0 |  | 0 |  |  |  | 7.8635 | 0 | 0 | 2.32 | 0 | 0
1.2.2.1 | Реконструкция ВЛ 6 кВ ЛР-18-ТП-454 по адресу: МО, г.о. Ликино-Дулево | I_5116/18 | 5.5318 |  | 0 | 0 |  | 0 |  |  |  | 0 | 0 |  | 0 |  |  |  | 0 | 0 |  | 0 |  |  |  | 5.5318 | 0 |  | 2 |  |  |  | 0 | 0 |  | 0 |  |  |  | 5.5318 | 0 | 0 | 2 | 0 | 0
1.2.1.1 | Реконструкция ТП-211 по адресу: 142672, Московская обл., Орехово-Зуевский р-н, г. Ликино-Дулево, ул. Октябрьская, д № 55 (1 Этап) | I_4216/17 | 0.73924 |  | 0 | 0 |  | 0 |  |  |  | 0.73924 | 0.5 |  | 0 |  |  |  | 0 | 0 |  | 0 |  |  |  | 0 | 0 |  | 0 |  |  |  | 0 | 0 |  | 0 |  |  |  | 0.73924 | 0.5 | 0 | 0 | 0 | 0
1.2.1.1 | Реконструкция ТП-1234. Строительство КРУН, ЛЭП-10 кВ, ЛЭП-0,4 кВ по адресу: 142636, Московская область, Орехово-Зуевский район, п. Савино | I_4140/17 | 8.3857 |  | 8.3857 | 0 |  | 1.045 |  |  |  | 0 | 0 |  | 0 |  |  |  | 0 | 0 |  | 0 |  |  |  | 0 | 0 |  | 0 |  |  |  | 0 | 0 |  | 0 |  |  |  | 8.3857 | 0 | 0 | 1.045 | 0 | 0
1.2.2.1 | Реконструкция КЛ-6 кВ направлением ТП-327-ТП-314 по адресу: Московская область, Орехово-Зевский район, г. Куровское | G_2436/15 | 5.7135 |  | 0 | 0 |  | 0 |  |  |  | 0 | 0 |  | 0 |  |  |  | 0 | 0 |  | 0 |  |  |  | 0 | 0 |  | 0 |  |  |  | 0 | 0 |  | 0 |  |  |  | 0 | 0 | 0 | 0 | 0 | 0
1.2.2.1 | Реконструкция КЛ-6 кВ от РТП-190 до КТП-210 по адресу: Московская область, Орехово-Зуевский район, г. Ликино-Дулёво | I_2435/15 | 4.5855 |  | 0 | 0 |  | 0 |  |  |  | 0 | 0 |  | 0 |  |  |  | 0 | 0 |  | 0 |  |  |  | 4.5855 | 0 |  | 0.8 |  |  |  | 0 | 0 |  | 0 |  |  |  | 4.5855 | 0 | 0 | 0.8 | 0 | 0
1.2.2.1 | Реконструкция КВЛ-6кВ фидер № 9 от ПС-85 - РТП-348 – ТП-307 по адресу: Московская область, Орехово-Зуевский район, г. Куровское | G_2438/15 | 9.6696 |  | 0 | 0 |  | 0 |  |  |  | 0 | 0 |  | 0 |  |  |  | 0 | 0 |  | 0 |  |  |  | 0 | 0 |  | 0 |  |  |  | 0 | 0 |  | 0 |  |  |  | 0 | 0 | 0 | 0 | 0 | 0
1.2.2.1 | Реконструкция КЛ-6 кВ фидера № 207 от ПС-415 до РТП-190 по адресу: Московская область, Орехово-Зуевский район, г. Ликино-Дулёво | I_2440/15 | 2.949 |  | 0 | 0 |  | 0 |  |  |  | 0 | 0 |  | 0 |  |  |  | 0 | 0 |  | 0 |  |  |  | 0 | 0 |  | 0 |  |  |  | 2.949 | 0 |  | 0.5 |  |  |  | 2.949 | 0 | 0 | 0.5 | 0 | 0
1.2.2.1 | Реконструкция КЛ-6 кВ фидера № 309 от ПС-415 до РТП-190 по адресу: Московская область, Орехово-Зуевский район, г. Ликино-Дулёво | I_2441/15 | 3.1668 |  | 0 | 0 |  | 0 |  |  |  | 0 | 0 |  | 0 |  |  |  | 0 | 0 |  | 0 |  |  |  | 0 | 0 |  | 0 |  |  |  | 3.1668 | 0 |  | 0.54 |  |  |  | 3.1668 | 0 | 0 | 0.54 | 0 | 0
1.2.2.1 | Реконструкция КЛ-10 кВ фидер № 1 ПС-317 направлением опора №1 - ТП-355 и направлением опора №1 - ТП-357 по адресу: Московская область, Орехово-Зуевский район, п. Авсюнино | G_2443/15 | 5.2304 |  | 0 | 0 |  | 0 |  |  |  | 0 | 0 |  | 0 |  |  |  | 0 | 0 |  | 0 |  |  |  | 5.2304 | 0 |  | 0.9 |  |  |  | 0 | 0 |  | 0 |  |  |  | 5.2304 | 0 | 0 | 0.9 | 0 | 0
1.2.2.1 | Реконструкция КЛ-6 кВ направлением ТП-306 – ТП-316 по адресу: Московская область, Орехово-Зуевский район, г. Куровское | G_2444/15 | 6.8369 |  | 0 | 0 |  | 0 |  |  |  | 0 | 0 |  | 0 |  |  |  | 0 | 0 |  | 0 |  |  |  | 6.8369 | 0 |  | 1.2 |  |  |  | 0 | 0 |  | 0 |  |  |  | 6.8369 | 0 | 0 | 1.2 | 0 | 0
1.2.1.1 | Реконструкция ТП-301 по адресу: 142620, Московская обл., Орехово-Зуевский р-н, г. Куровское, Восточный проезд | J_6051/19 | 2.895 |  | 2.895 | 1.26 |  | 0 |  |  |  | 0 | 0 |  | 0 |  |  |  | 0 | 0 |  | 0 |  |  |  | 0 | 0 |  | 0 |  |  |  | 0 | 0 |  | 0 |  |  |  | 2.895 | 1.26 | 0 | 0 | 0 | 0
1.2.1.1 | Реконструкция ТП-305 по адресу: Московская область, г.о. Электрогорск, ул. Семашко, территория больницы | G_2470/15 | 2.6203 |  | 0 | 0 |  | 0 |  |  |  | 0 | 0 |  | 0 |  |  |  | 0 | 0 |  | 0 |  |  |  | 2.6203 | 0 |  | 0 |  |  |  | 0 | 0 |  | 0 |  |  |  | 2.6203 | 0 | 0 | 0 | 0 | 0
1.2.1.1 | Реконструкция ТП-335 по адресу: Московская область, г.о. Электрогорск, ул. Советская, д. 40 | G_2473/15 | 1.7144 |  | 1.7144 | 0 |  | 0 |  |  |  | 0 | 0 |  | 0 |  |  |  | 0 | 0 |  | 0 |  |  |  | 0 | 0 |  | 0 |  |  |  | 0 | 0 |  | 0 |  |  |  | 1.7144 | 0 | 0 | 0 | 0 | 0
1.2.1.1 | Реконструкция ТП-327 по адресу: Московская область, г.о. Электрогорск, ул. Семашко, территория больницы | G_1322/15 | 15.1771 |  | 0 | 0 |  | 0 |  |  |  | 0 | 0 |  | 0 |  |  |  | 0 | 0 |  | 0 |  |  |  | 0 | 0 |  | 0 |  |  |  | 15.1771 | 0 |  | 0 |  |  |  | 15.1771 | 0 | 0 | 0 | 0 | 0
1.2.1.1 | Реконструкция ТП-321 по адресу: Московская область, г.о. Электрогорск, ул. Ленина, д. 36а | I_2476/15 | 2.2859 |  | 2.2859 | 0 |  | 0 |  |  |  | 0 | 0 |  | 0 |  |  |  | 0 | 0 |  | 0 |  |  |  | 0 | 0 |  | 0 |  |  |  | 0 | 0 |  | 0 |  |  |  | 2.2859 | 0 | 0 | 0 | 0 | 0
1.2.2.1 | Реконструкция ВЛ-6 кВ направлением БТП-1 – РП-119 по адресу: Московская область, г.Павловский Посад, микрорайон Южный - ул. Интернациональная | I_2324/15 | 15.0061 |  | 0 | 0 |  | 0 |  |  |  | 0 | 0 |  | 0 |  |  |  | 0 | 0 |  | 0 |  |  |  | 0 | 0 |  | 0 |  |  |  | 0 | 0 |  | 0 |  |  |  | 0 | 0 | 0 | 0 | 0 | 0
1.2.2.1 | Реконструкция ВЛ-0,4 кВ от ГКТП-112 по адресу: Московская область, г. Павловский Посад, пос. Б. Дворы, ул. Красавиной | G_2325/15 | 5.1432 |  | 0 | 0 |  | 0 |  |  |  | 0 | 0 |  | 0 |  |  |  | 0 | 0 |  | 0 |  |  |  | 0 | 0 |  | 0 |  |  |  | 0 | 0 |  | 0 |  |  |  | 0 | 0 | 0 | 0 | 0 | 0
1.2.2.1 | Реконструкция ВЛ-0,4 кВ от КТП-166 по адресу: Московская область., г. Павловский Посад, ул. К.Маркса, ул. Садовая, пер. Садовый, ул. Дорожная, ул. Маяковского | G_2326/15 | 6.6273 |  | 0 | 0 |  | 0 |  |  |  | 0 | 0 |  | 0 |  |  |  | 0 | 0 |  | 0 |  |  |  | 0 | 0 |  | 0 |  |  |  | 0 | 0 |  | 0 |  |  |  | 0 | 0 | 0 | 0 | 0 | 0
1.2.2.1 | Реконструкция ВЛ-0,4 кВ от ТП-21 по адресу: Московская область, г. Павловский Посад, 1 пер. М. Горького, пер. Мира, ул. М.Горького, 2 пер. М.Горького, ул. Мира | I_2327/15 | 4.692 |  | 0 | 0 |  | 0 |  |  |  | 0 | 0 |  | 0 |  |  |  | 0 | 0 |  | 0 |  |  |  | 4.692 | 0 |  | 1.88 |  |  |  | 0 | 0 |  | 0 |  |  |  | 4.692 | 0 | 0 | 1.88 | 0 | 0
1.2.2.1 | Реконструкция ВЛ-0,4 кВ от ТП-25 по адресу: Московская область., г. Павловский Посад, ул. Ленинградская, ул. Быковского, ул. Набережная, ул. Мира, пер. Ленинградский, 2 пер. М.Горького, ул. М.Горького, ул. Автомобилистов | I_2328/15 | 9.3922 |  | 0 | 0 |  | 0 |  |  |  | 0 | 0 |  | 0 |  |  |  | 0 | 0 |  | 0 |  |  |  | 0 | 0 |  | 0 |  |  |  | 9.3922 | 0 |  | 4.2 |  |  |  | 9.3922 | 0 | 0 | 4.2 | 0 | 0
1.2.2.1 | Реконструкция ВЛ-0,4 кВ от ТП-19 по адресу: Московская область, г. Павловский Посад, 2 проезд М.Горького, 1 проезд М.Горького, ул. М.Горького, ул. К.Маркса, ул.Мира, ул. Крутобережная, ул. 1 Мая | G_2329/15 | 4.5273 |  | 0 | 0 |  | 0 |  |  |  | 0 | 0 |  | 0 |  |  |  | 0 | 0 |  | 0 |  |  |  | 0 | 0 |  | 0 |  |  |  | 4.5273 | 0 |  | 1.8 |  |  |  | 4.5273 | 0 | 0 | 1.8 | 0 | 0
1.2.2.1 | Реконструкция КЛ-6 кВ от РП-33 до ТП-53 по адресу: 142500, Московская область г.Павловский Посад, ул.Захаровская, д.35 "Т"-ул. 2-й пер. 1 Мая, д.8 | I_2330/15 | 6.8619 |  | 0 | 0 |  | 0 |  |  |  | 0 | 0 |  | 0 |  |  |  | 0 | 0 |  | 0 |  |  |  | 6.8619 | 0 |  | 1.23 |  |  |  | 0 | 0 |  | 0 |  |  |  | 6.8619 | 0 | 0 | 1.23 | 0 | 0
1.2.2.1 | Реконструкция КЛ-6 кВ от ЦРП-41 до РП-118 по адресу: 142500, Московская область г.Павловский Посад, ул.Городковская, д.73А корп.9-пер.Интернациональный | G_2331/15 | 17.4617 |  | 0 | 0 |  | 0 |  |  |  | 0 | 0 |  | 0 |  |  |  | 0 | 0 |  | 0 |  |  |  | 17.4617 | 0 |  | 3.3 |  |  |  | 0 | 0 |  | 0 |  |  |  | 17.4617 | 0 | 0 | 3.3 | 0 | 0
1.2.1.1 | Реконструкция ТП-306 по адресу: 142506, Московская обл., Павлово-Посадский р-н, г. Павловский Посад, ул. 1 Мая | J_5591/18 | 2.3226 |  | 2.3226 | 1.26 |  | 0 |  |  |  | 0 | 0 |  | 0 |  |  |  | 0 | 0 |  | 0 |  |  |  | 0 | 0 |  | 0 |  |  |  | 0 | 0 |  | 0 |  |  |  | 2.3226 | 1.26 | 0 | 0 | 0 | 0
1.2.1.1 | Реконструкция административного здания по адресу: Московская область, г. Павловский Посад, пер. Интернациональный, д. 26 | J_5773/19 | 53.4687 |  | 0 | 0 |  | 0 |  |  |  | 0 | 0 |  | 0 |  |  |  | 53.4687 | 0 |  | 0 |  |  |  | 0 | 0 |  | 0 |  |  |  | 0 | 0 |  | 0 |  |  |  | 53.4687 | 0 | 0 | 0 | 0 | 0
1.2.1.1 | Реконструкция РП-33, строительство КРУН-6 кВ ПС-356 ф. 22, строительство ЛЭП-6 кВ по адресу: Московская обл, Павловский Посад г., Захаровская ул | I_5083/18 | 33.7904 |  | 0 | 0 |  | 0 |  |  |  | 0 | 0 |  | 0 |  |  |  | 0 | 0 |  | 0 |  |  |  | 0 | 0 |  | 0 |  |  |  | 33.7904 | 0 |  | 1.76 |  |  |  | 33.7904 | 0 | 0 | 1.76 | 0 | 0
1.2.1.1 | Реконструкция ТП-85 по адресу: Московская область, г. Павловский Посад, ул. Карла Маркса | J_6032/19 | 5.9607 |  | 0 | 0 |  | 0 |  |  |  | 5.9607 | 0 |  | 0.3 |  |  |  | 0 | 0 |  | 0 |  |  |  | 0 | 0 |  | 0 |  |  |  | 0 | 0 |  | 0 |  |  |  | 5.9607 | 0 | 0 | 0.3 | 0 | 0
1.2.2.1 | Реконструкция ВЛ-0,4кВ от ГКТП-106 по адресу: 142050, Московская обл., г. Павловский Посад, ул. Белинского, д. № 12а | J_6122/19 | 0.17869 |  | 0.17869 | 0 |  | 0.13 |  |  |  | 0 | 0 |  | 0 |  |  |  | 0 | 0 |  | 0 |  |  |  | 0 | 0 |  | 0 |  |  |  | 0 | 0 |  | 0 |  |  |  | 0.17869 | 0 | 0 | 0.13 | 0 | 0
1.2.2.1 | Реконструкция ВЛ-0,4кВ от ТП-17 по адресу: 142050, Московская обл., г. Павловский Посад, ул. Гоголя, д. № 29 | J_6121/19 | 0.10192 |  | 0.10192 | 0 |  | 0.07 |  |  |  | 0 | 0 |  | 0 |  |  |  | 0 | 0 |  | 0 |  |  |  | 0 | 0 |  | 0 |  |  |  | 0 | 0 |  | 0 |  |  |  | 0.10192 | 0 | 0 | 0.07 | 0 | 0
1.2.2.1 | Реконструкция участка ВЛ-0,23 кВ от ГКТП-106 для электроснабжения энергопринимающих устройств заявителя по адресу: Московская обл., Павлово-Посадский р-н, г. Павловский Посад, ул. Пионерская, дом № 22/8 | J_6164/19 | 0.16427 |  | 0.16427 | 0 |  | 0.12 |  |  |  | 0 | 0 |  | 0 |  |  |  | 0 | 0 |  | 0 |  |  |  | 0 | 0 |  | 0 |  |  |  | 0 | 0 |  | 0 |  |  |  | 0.16427 | 0 | 0 | 0.12 | 0 | 0
1.2.1.1 | Реконструкция ТП-12, строительство ЛЭП-0,4кВ по адресу: Московская обл, Шатурский р-н, г. Шатура, мкр. Керва, участок № южнее ЗУ (1 Этап) | I_5576/18 | 0.33811 |  | 0.33811 | 0.16 |  | 0 |  |  |  | 0 | 0 |  | 0 |  |  |  | 0 | 0 |  | 0 |  |  |  | 0 | 0 |  | 0 |  |  |  | 0 | 0 |  | 0 |  |  |  | 0.33811 | 0.16 | 0 | 0 | 0 | 0
1.2.1.1 | Реконструкция ТП-2 для электроснабжения энергопринимающих устройств заявителя по адресу: 140713, Московская область, Шатурский р-н, Шатура г., Керва мкр., Первомайская ул. | I_4505/18 | 0.68141 |  | 0.68141 | 0.25 |  | 0.01 |  |  |  | 0 | 0 |  | 0 |  |  |  | 0 | 0 |  | 0 |  |  |  | 0 | 0 |  | 0 |  |  |  | 0 | 0 |  | 0 |  |  |  | 0.68141 | 0.25 | 0 | 0.01 | 0 | 0
1.2.1.1 | Реконструкция КТП-8, строительство ЛЭП-0,4кВ по адресу: Московская обл., Шатурский р-н., п. Северная Грива | I_5554/18 | 1.2411 |  | 1.2411 | 0.4 |  | 0 |  |  |  | 0 | 0 |  | 0 |  |  |  | 0 | 0 |  | 0 |  |  |  | 0 | 0 |  | 0 |  |  |  | 0 | 0 |  | 0 |  |  |  | 1.2411 | 0.4 | 0 | 0 | 0 | 0
1.2.1.1 | Реконструкция КТП-72, реконструкция ЛЭП-0,4кВ по адресу: Московская обл., Шатурский р-н, р.п. Черусти, ул. 3-го Интернационала, д. № 40 | J_6101/19 | 1.3053 |  | 1.3053 | 0.4 |  | 0.15 |  |  |  | 0 | 0 |  | 0 |  |  |  | 0 | 0 |  | 0 |  |  |  | 0 | 0 |  | 0 |  |  |  | 0 | 0 |  | 0 |  |  |  | 1.3053 | 0.4 | 0 | 0.15 | 0 | 0
1.2.1.1 | Реконструкция КТП-3 для электроснабжения энергопринимающих устройств заявителя по адресу: Московская обл., Шатурский р-н, п. Тархановка, дом № 41 | J_6126/19 | 0.39027 |  | 0.39027 | 0.25 |  | 0 |  |  |  | 0 | 0 |  | 0 |  |  |  | 0 | 0 |  | 0 |  |  |  | 0 | 0 |  | 0 |  |  |  | 0 | 0 |  | 0 |  |  |  | 0.39027 | 0.25 | 0 | 0 | 0 | 0
1.2.1.1 | Реконструкция ТП-6 по адресу: г.Рошаль | G_492/12 | 23.0909 |  | 23.0909 | 0.4 |  | 0 |  |  |  | 0 | 0 |  | 0 |  |  |  | 0 | 0 |  | 0 |  |  |  | 0 | 0 |  | 0 |  |  |  | 0 | 0 |  | 0 |  |  |  | 23.0909 | 0.4 | 0 | 0 | 0 | 0
1.2.1.1 | Реконструкция РТП-3 для электроснабжения энергопринимающих устройств заявителя по адресу: Московская обл, Рошаль г, Лесная ул | J_5619/18 | 1.6488 |  | 1.6488 | 1.26 |  | 0 |  |  |  | 0 | 0 |  | 0 |  |  |  | 0 | 0 |  | 0 |  |  |  | 0 | 0 |  | 0 |  |  |  | 0 | 0 |  | 0 |  |  |  | 1.6488 | 1.26 | 0 | 0 | 0 | 0
1.2.2.1 | Реконструкция ВЛ-0,4 кВ от ТП-6 по адресу: г.о. Рошаль, ул.40 лет Октября, Заводская, Садовая, III Пятилетки1-33 | G_224/11 | 25.6971 |  | 0 | 0 |  | 0 |  |  |  | 25.6971 | 0 |  | 7.665 |  |  |  | 0 | 0 |  | 0 |  |  |  | 0 | 0 |  | 0 |  |  |  | 0 | 0 |  | 0 |  |  |  | 25.6971 | 0 | 0 | 7.665 | 0 | 0
1.2.2.1 | Реконструкция ВЛ-0,23 кВ от ТП-31, перевод ЛЭП-0,4 кВ с ТП-31 на МТП-1819864 по адресу: Московская область, Рошаль г., ул. Железнодорожная | J_6028/19 | 0.89655 |  | 0.89655 | 0 |  | 0.45 |  |  |  | 0 | 0 |  | 0 |  |  |  | 0 | 0 |  | 0 |  |  |  | 0 | 0 |  | 0 |  |  |  | 0 | 0 |  | 0 |  |  |  | 0.89655 | 0 | 0 | 0.45 | 0 | 0
1.2.1.1 | Реконструкция РП-1 по адресу: Московская обл., г. Рошаль, ул. Косякова, д. № 9 | J_6168/19 | 0.76991 |  | 0.76991 | 0.5 |  | 0 |  |  |  | 0 | 0 |  | 0 |  |  |  | 0 | 0 |  | 0 |  |  |  | 0 | 0 |  | 0 |  |  |  | 0 | 0 |  | 0 |  |  |  | 0.76991 | 0.5 | 0 | 0 | 0 | 0
1.2.1.1 | Реконструкция ТП-40 по адресу: г. Луховицы, ул. 40 лет Октября | G_463/12 | 13.1843 |  | 0 | 0 |  | 0 |  |  |  | 0 | 0 |  | 0 |  |  |  | 13.1843 | 2 |  | 0 |  |  |  | 0 | 0 |  | 0 |  |  |  | 0 | 0 |  | 0 |  |  |  | 13.1843 | 2 | 0 | 0 | 0 | 0
1.2.2.1 | Реконструкция ВЛ 10 кВ П/С-363 до РП-1 ф."Карьер" по адресу: Московская область, г. Луховицы, ЗАО " Карьер" | I_5015/18 | 7.7291 |  | 0 | 0 |  | 0 |  |  |  | 0 | 0 |  | 0 |  |  |  | 0 | 0 |  | 0 |  |  |  | 0 | 0 |  | 0 |  |  |  | 7.7291 | 0 |  | 2.77 |  |  |  | 7.7291 | 0 | 0 | 2.77 | 0 | 0
1.2.2.1 | Реконструкция КЛ-10 кВ от ТП-61 до РП-10 по адресу: Московская область, г. Луховицы | G_2523/15 | 4.34 |  | 0 | 0 |  | 0 |  |  |  | 0 | 0 |  | 0 |  |  |  | 0 | 0 |  | 0 |  |  |  | 0 | 0 |  | 0 |  |  |  | 4.34 | 0 |  | 0.97 |  |  |  | 4.34 | 0 | 0 | 0.97 | 0 | 0
1.2.2.1 | Реконструкция КЛ-10 кВ ф. Нефтепровод ПС-363 – РП-1 по адресу: Московская область, г. Луховицы | G_2524/15 | 11.185 |  | 0 | 0 |  | 0 |  |  |  | 0 | 0 |  | 0 |  |  |  | 0 | 0 |  | 0 |  |  |  | 0 | 0 |  | 0 |  |  |  | 11.185 | 0 |  | 2.5 |  |  |  | 11.185 | 0 | 0 | 2.5 | 0 | 0
1.2.2.1 | Реконструкция 2КЛ-10 кВ РП-2 – ТП- 3 по адресу: Московская область, г. Луховицы, ул. Труда | G_2525/15 | 10.846 |  | 0 | 0 |  | 0 |  |  |  | 0 | 0 |  | 0 |  |  |  | 0 | 0 |  | 0 |  |  |  | 0 | 0 |  | 0 |  |  |  | 10.846 | 0 |  | 2.68 |  |  |  | 10.846 | 0 | 0 | 2.68 | 0 | 0
1.2.1.1 | Реконструкция РП-73 по адресу: Московская область, г. Луховицы, ул. Пушкина | G_2529/15 | 29.1128 |  | 0 | 0 |  | 0 |  |  |  | 0 | 0 |  | 0 |  |  |  | 0 | 0 |  | 0 |  |  |  | 0 | 0 |  | 0 |  |  |  | 29.1128 | 0 |  | 0 |  |  |  | 29.1128 | 0 | 0 | 0 | 0 | 0
1.2.1.1 | Реконструкция РП-2 по адресу: Московская область, г. Луховицы, ул. Октябрьская | I_2530/15 | 16.6666 |  | 0 | 0 |  | 0 |  |  |  | 0 | 0 |  | 0 |  |  |  | 0 | 0 |  | 0 |  |  |  | 0 | 0 |  | 0 |  |  |  | 16.6666 | 0 |  | 0 |  |  |  | 16.6666 | 0 | 0 | 0 | 0 | 0
1.2.1.1 | Реконструкция ТП- 25 по адресу: Луховицы, ул. Мира | I_2534/15 | 4.7847 |  | 0 | 0 |  | 0 |  |  |  | 0 | 0 |  | 0 |  |  |  | 0 | 0 |  | 0 |  |  |  | 4.7847 | 0 |  | 0 |  |  |  | 0 | 0 |  | 0 |  |  |  | 4.7847 | 0 | 0 | 0 | 0 | 0
1.2.1.1 | Реконструкция ТП-123 по адресу: Московская область г. Кашира ул. Вахрушева | G_2237/15 | 4.4895 |  | 0 | 0 |  | 0 |  |  |  | 0 | 0 |  | 0 |  |  |  | 0 | 0 |  | 0 |  |  |  | 4.4895 | 0 |  | 0 |  |  |  | 0 | 0 |  | 0 |  |  |  | 4.4895 | 0 | 0 | 0 | 0 | 0
1.2.2.1 | Реконструкция КЛ-10кВ ф.18 от ПС-572 до РП-6 по адресу: Московская область, г.Кашира-III | G_2238/15 | 10.8104 |  | 0 | 0 |  | 0 |  |  |  | 0 | 0 |  | 0 |  |  |  | 0 | 0 |  | 0 |  |  |  | 10.8104 | 0 |  | 1.8 |  |  |  | 0 | 0 |  | 0 |  |  |  | 10.8104 | 0 | 0 | 1.8 | 0 | 0
1.2.2.1 | Реконструкция КЛ-10 кВ ф.9 от ПС-572 до РП-11 по адресу: Московская область, г.Кашира-III | G_2239/15 | 11.7885 |  | 0 | 0 |  | 0 |  |  |  | 0 | 0 |  | 0 |  |  |  | 0 | 0 |  | 0 |  |  |  | 0 | 0 |  | 0 |  |  |  | 11.7885 | 0 |  | 2 |  |  |  | 11.7885 | 0 | 0 | 2 | 0 | 0
1.2.2.1 | Реконструкция двух КВЛ-10кВ (фидеров №5 и 14) от ПС-525 «Сорокино» до РП-7 по адресу: Московская область, г.Кашира-II | I_2240/15 | 26.1327 |  | 0 | 0 |  | 0 |  |  |  | 0 | 0 |  | 0 |  |  |  | 0 | 0 |  | 0 |  |  |  | 0 | 0 |  | 0 |  |  |  | 26.1327 | 0 |  | 2.84 |  |  |  | 26.1327 | 0 | 0 | 2.84 | 0 | 0
1.2.2.1 | Реконструкция ВЛ-0,4 кВ от ТП-125 по адресу: Московская область, г. Кашира-2 | G_136/08 | 33.7741 |  | 0 | 0 |  | 0 |  |  |  | 0 | 0 |  | 0 |  |  |  | 33.7741 | 0 |  | 3.538 |  |  |  | 0 | 0 |  | 0 |  |  |  | 0 | 0 |  | 0 |  |  |  | 33.7741 | 0 | 0 | 3.538 | 0 | 0
1.2.2.1 | Реконструкция ВЛ-0,4 от ТП-45, по адресу: г. Кашира-1, ул. Б. и М. Красноармейская, Полевой пер., Крестьянская, Б. Посадская, Моргунова | G_46/10 | 20.3784 |  | 0 | 0 |  | 0 |  |  |  | 0 | 0 |  | 0 |  |  |  | 20.3784 | 0 |  | 5.737 |  |  |  | 0 | 0 |  | 0 |  |  |  | 0 | 0 |  | 0 |  |  |  | 20.3784 | 0 | 0 | 5.737 | 0 | 0
1.2.1.1 | Реконструкция РТП-9 по адресу: Московская область, г.Ожерелье | G_1945/15 | 27.0276 |  | 0 | 0 |  | 0 |  |  |  | 0 | 0 |  | 0 |  |  |  | 0 | 0 |  | 0 |  |  |  | 0 | 0 |  | 0 |  |  |  | 27.0276 | 0 |  | 0 |  |  |  | 27.0276 | 0 | 0 | 0 | 0 | 0
1.2.1.1 | Реконструкция РТП-10 по адресу: Московская область, г.Ожерелье | I_1946/15 | 17.1395 |  | 0 | 0 |  | 0 |  |  |  | 0 | 0 |  | 0 |  |  |  | 0 | 0 |  | 0 |  |  |  | 0 | 0 |  | 0 |  |  |  | 17.1395 | 0 |  | 0 |  |  |  | 17.1395 | 0 | 0 | 0 | 0 | 0
1.2.1.1 | Реконструкция РТП-11 по адресу: Московская область, г.Кашира | I_1947/15 | 17.1547 |  | 0 | 0 |  | 0 |  |  |  | 0 | 0 |  | 0 |  |  |  | 0 | 0 |  | 0 |  |  |  | 0 | 0 |  | 0 |  |  |  | 17.1547 | 0 |  | 0 |  |  |  | 17.1547 | 0 | 0 | 0 | 0 | 0
1.2.1.1 | Реконструкция ТП-85 по адресу: 142900, Московская обл., г. Кашира, Каширский проспект, д.№3 | J_6080/19 | 1.1421 |  | 1.1422 | 0.5 |  | 0 |  |  |  | 0 | 0 |  | 0 |  |  |  | 0 | 0 |  | 0 |  |  |  | 0 | 0 |  | 0 |  |  |  | 0 | 0 |  | 0 |  |  |  | 1.1422 | 0.5 | 0 | 0 | 0 | 0
1.2.2.1 | Реконструкция ВЛ-6кВ до КТП-83 по адресу: Московская область, Озерский р-н, с. Редькино | G_1991/15 | 0.78838 |  | 0 | 0 |  | 0 |  |  |  | 0 | 0 |  | 0 |  |  |  | 0.78838 | 0 |  | 0.2 |  |  |  | 0 | 0 |  | 0 |  |  |  | 0 | 0 |  | 0 |  |  |  | 0.78838 | 0 | 0 | 0.2 | 0 | 0
1.2.2.1 | Реконструкция КЛ-10 кВ фидер №16 от ПС-153 ПАО «МОЭСК» до ЦРП, Московская область, г. Озеры, пер. Болотный | G_235/11 | 37.208 |  | 0 | 0 |  | 0 |  |  |  | 0 | 0 |  | 0 |  |  |  | 37.208 | 0 |  | 3.561 |  |  |  | 0 | 0 |  | 0 |  |  |  | 0 | 0 |  | 0 |  |  |  | 37.208 | 0 | 0 | 3.561 | 0 | 0
1.2.2.1 | Реконструкция ВЛ-6кВ до КТП-7 по адресу: Московская область, Озерский р-н, г. Озеры, ул. Стачечная | G_1992/15 | 1.2243 |  | 0 | 0 |  | 0 |  |  |  | 0 | 0 |  | 0 |  |  |  | 1.2243 | 0 |  | 0.35 |  |  |  | 0 | 0 |  | 0 |  |  |  | 0 | 0 |  | 0 |  |  |  | 1.2243 | 0 | 0 | 0.35 | 0 | 0
1.2.2.1 | Реконструкция КЛ-10 кВ ф. 22 от ПС-153 «Рубин» ПАО «МОЭСК» до ЦРП по адресу: Московская область, Озерский р-н., г. Озеры, Болотный пер | I_1996/15 | 23.2789 |  | 0 | 0 |  | 0 |  |  |  | 0 | 0 |  | 0 |  |  |  | 0 | 0 |  | 0 |  |  |  | 23.2789 | 0 |  | 4.3 |  |  |  | 0 | 0 |  | 0 |  |  |  | 23.2789 | 0 | 0 | 4.3 | 0 | 0
1.2.2.1 | Реконструкция ВЛ-0,4 кВ от КТП-322 НСТ "Офсетчик" по адресу: 140600, Московская область, Зарайский район, НСТ «Офсетчик» | G_2092/15 | 9.3922 |  | 0 | 0 |  | 0 |  |  |  | 0 | 0 |  | 0 |  |  |  | 0 | 0 |  | 0 |  |  |  | 0 | 0 |  | 0 |  |  |  | 0 | 0 |  | 0 |  |  |  | 0 | 0 | 0 | 0 | 0 | 0
1.2.2.1 | Реконструкция КЛ-6 кВ направлением РП-ЧЗЭМ-ТП567 по адресу: 142300, Московская область, г. Чехов, ул. Гагарина | G_1874/15 | 6.2988 |  | 0 | 0 |  | 0 |  |  |  | 6.2988 | 0 |  | 0.66 |  |  |  | 0 | 0 |  | 0 |  |  |  | 0 | 0 |  | 0 |  |  |  | 0 | 0 |  | 0 |  |  |  | 6.2988 | 0 | 0 | 0.66 | 0 | 0
1.2.2.1 | Реконструкция ВЛ-0,4 кВ от ТП-2. Строительство ЛЭП-0,4 кВ от ТП-1 до границы участка заявителя по адресу: 142307, Московская обл, Чеховский р-н, Чехов-7 г. (1 Этап) | J_5367/18 | 0.49062 |  | 0.49062 | 0 |  | 0.18 |  |  |  | 0 | 0 |  | 0 |  |  |  | 0 | 0 |  | 0 |  |  |  | 0 | 0 |  | 0 |  |  |  | 0 | 0 |  | 0 |  |  |  | 0.49062 | 0 | 0 | 0.18 | 0 | 0
1.2.1.1 | Реконструкция ТП-542 для электроснабжения энергопринимающих устройств заявителей по адресу: 142350, Московская обл, Чеховский р-н, Чехов г., ул. Чехова | J_5834/19 | 0.56731 |  | 0.56731 | 0.4 |  | 0 |  |  |  | 0 | 0 |  | 0 |  |  |  | 0 | 0 |  | 0 |  |  |  | 0 | 0 |  | 0 |  |  |  | 0 | 0 |  | 0 |  |  |  | 0.56731 | 0.4 | 0 | 0 | 0 | 0
1.2.2.1 | Реконструкция КЛ-6 кВ от ПС-382 «Венюково» ПАО «МОЭСК». Реконструкция ТП-539 по адресу: Московская область, г. Чехов (1 Этап) | G_4029/17 | 104.5556 |  | 104.5556 | 0 |  | 8 |  |  |  | 0 | 0 |  | 0 |  |  |  | 0 | 0 |  | 0 |  |  |  | 0 | 0 |  | 0 |  |  |  | 0 | 0 |  | 0 |  |  |  | 104.5556 | 0 | 0 | 8 | 0 | 0
1.2.1.1 | Реконструкция РУ-0,4 кВ РП-52 для электроснабжения энергопринимающих устройств заявителя по адресу: 142301, Московская обл, Чеховский р-н, Чехов г, Пионерская ул, дом №8 | I_5532/18 | 3.1745 |  | 3.1745 | 0 |  | 0 |  |  |  | 0 | 0 |  | 0 |  |  |  | 0 | 0 |  | 0 |  |  |  | 0 | 0 |  | 0 |  |  |  | 0 | 0 |  | 0 |  |  |  | 3.1745 | 0 | 0 | 0 | 0 | 0
1.2.2.1 | Реконструкция ВЛ-6кВ ПС-384 - РП-71, б-ца Яковенко по адресу: Московская обл., Чеховский район, с.Троицкое - п. Мещерское | I_5019/18 | 2.9177 |  | 0 | 0 |  | 0 |  |  |  | 0 | 0 |  | 0 |  |  |  | 0 | 0 |  | 0 |  |  |  | 2.9177 | 0 |  | 1.05 |  |  |  | 0 | 0 |  | 0 |  |  |  | 2.9177 | 0 | 0 | 1.05 | 0 | 0
1.2.2.1 | Реконструкция ВЛ-6кВ РП-71 - ТП-703, б-ца Яковенко по адресу: Московская обл., Чеховский район, п. Мещерское | I_5020/18 | 1.5436 |  | 0 | 0 |  | 0 |  |  |  | 0 | 0 |  | 0 |  |  |  | 0 | 0 |  | 0 |  |  |  | 0 | 0 |  | 0 |  |  |  | 1.5436 | 0 |  | 0.56 |  |  |  | 1.5436 | 0 | 0 | 0.56 | 0 | 0
1.2.2.1 | Реконструкция ВЛ-6кВ РП-71 - ТП-713, б-ца Яковенко по адресу: Московская обл., Чеховский район, п. Мещерское | I_5023/18 | 1.1026 |  | 0 | 0 |  | 0 |  |  |  | 0 | 0 |  | 0 |  |  |  | 0 | 0 |  | 0 |  |  |  | 0 | 0 |  | 0 |  |  |  | 1.1026 | 0 |  | 0.4 |  |  |  | 1.1026 | 0 | 0 | 0.4 | 0 | 0
1.2.2.1 | Реконструкция ВЛ-6кВ ТП-703 - ТП-707, 3.0км б-ца Яковенко по адресу: Московская обл., Чеховский район, п.Мещерское | I_5024/18 | 1.0199 |  | 0 | 0 |  | 0 |  |  |  | 0 | 0 |  | 0 |  |  |  | 0 | 0 |  | 0 |  |  |  | 0 | 0 |  | 0 |  |  |  | 1.0199 | 0 |  | 0.37 |  |  |  | 1.0199 | 0 | 0 | 0.37 | 0 | 0
1.2.2.1 | Реконструкция ВЛ-6кВ ТП-208 до КТП-598 (до КТП-667), Чеховский район, д.Чепелево, от оп. №15 (фид. Сандарово) по адресу: Московская обл., Чеховский район, д.Чепелево | I_5026/18 | 0.68704 |  | 0.68704 | 0 |  | 0.25 |  |  |  | 0 | 0 |  | 0 |  |  |  | 0 | 0 |  | 0 |  |  |  | 0 | 0 |  | 0 |  |  |  | 0 | 0 |  | 0 |  |  |  | 0.68704 | 0 | 0 | 0.25 | 0 | 0
1.2.2.1 | Реконструкция КЛ-6 кВ направлением ТП-567-ТП538 по адресу: 142300, Московская область, г. Чехов, ул. Гагарина | I_1875/15 | 4.0363 |  | 0 | 0 |  | 0 |  |  |  | 0 | 0 |  | 0 |  |  |  | 0 | 0 |  | 0 |  |  |  | 4.0363 | 0 |  | 0.6 |  |  |  | 0 | 0 |  | 0 |  |  |  | 4.0363 | 0 | 0 | 0.6 | 0 | 0
1.2.2.1 | Реконструкция КЛ-6 кВ направлением ТП537-ТП538 по адресу: 142300, Московская область, г. Чехов, ул. Гагарина | I_1876/15 | 3.9253 |  | 0 | 0 |  | 0 |  |  |  | 0 | 0 |  | 0 |  |  |  | 0 | 0 |  | 0 |  |  |  | 3.9253 | 0 |  | 0.535 |  |  |  | 0 | 0 |  | 0 |  |  |  | 3.9253 | 0 | 0 | 0.535 | 0 | 0
1.2.2.1 | Реконструкция КЛ-6 кВ направлением ТП-538-ТП539 по адресу: 142300, Московская область, г. Чехов, ул. Гагарина | I_1877/15 | 3.6272 |  | 0 | 0 |  | 0 |  |  |  | 0 | 0 |  | 0 |  |  |  | 0 | 0 |  | 0 |  |  |  | 3.6272 | 0 |  | 0.38 |  |  |  | 0 | 0 |  | 0 |  |  |  | 3.6272 | 0 | 0 | 0.38 | 0 | 0
1.2.1.1 | Реконструкция РП-71 по адресу: Московская область, Чеховский район, п. Мещерское | G_1878/15 | 16.5795 |  | 0 | 0 |  | 0 |  |  |  | 0 | 0 |  | 0 |  |  |  | 16.5795 | 0.25 |  | 0 |  |  |  | 0 | 0 |  | 0 |  |  |  | 0 | 0 |  | 0 |  |  |  | 16.5795 | 0.25 | 0 | 0 | 0 | 0
1.2.1.1 | Реконструкция ПС-4 35/6/0,4 кВ по адресу: 142300, Московская область Чеховский р-н, п.Любучаны | G_1882/15 | 140.3165 |  | 0 | 0 |  | 0 |  |  |  | 0 | 0 |  | 0 |  |  |  | 140.3165 | 7 |  | 3.9 |  |  |  | 0 | 0 |  | 0 |  |  |  | 0 | 0 |  | 0 |  |  |  | 140.3165 | 7 | 0 | 3.9 | 0 | 0
1.2.2.1 | Реконструкция ВЛ-0,4кВ от РП-71 по адресу: Московская обл., Чеховский р-н., с. Мещерское | J_6026/19 | 0.19701 |  | 0.19701 | 0 |  | 0.15 |  |  |  | 0 | 0 |  | 0 |  |  |  | 0 | 0 |  | 0 |  |  |  | 0 | 0 |  | 0 |  |  |  | 0 | 0 |  | 0 |  |  |  | 0.19701 | 0 | 0 | 0.15 | 0 | 0
1.2.2.1 | Реконструкция ВЛ-0,4кВ от КТП-302 по адресу: Московская обл., Чеховский р-н., п. Любучаны, ул. Октябрьская, д № 26 | J_6027/19 | 0.19701 |  | 0.19701 | 0 |  | 0.15 |  |  |  | 0 | 0 |  | 0 |  |  |  | 0 | 0 |  | 0 |  |  |  | 0 | 0 |  | 0 |  |  |  | 0 | 0 |  | 0 |  |  |  | 0.19701 | 0 | 0 | 0.15 | 0 | 0
1.2.2.1 | Реконструкция КЛ-6 кВ направлением РП-ЧЗЭМ – ТП-537 по адресу: Московская область, г. Чехов, ул. Гагарина | J_5796/19 | 9.3206 |  | 0 | 0 |  | 0 |  |  |  | 0 | 0 |  | 0 |  |  |  | 9.3206 | 0 |  | 0.7 |  |  |  | 0 | 0 |  | 0 |  |  |  | 0 | 0 |  | 0 |  |  |  | 9.3206 | 0 | 0 | 0.7 | 0 | 0
1.2.2.1 | Реконструкция ВЛ-0,4кВ от РП-53 по адресу: Московская обл., Чеховский р-н., г. Чехов, ул. Береговая, д № 22 | J_6069/19 | 0.16022 |  | 0.16022 | 0 |  | 0.12 |  |  |  | 0 | 0 |  | 0 |  |  |  | 0 | 0 |  | 0 |  |  |  | 0 | 0 |  | 0 |  |  |  | 0 | 0 |  | 0 |  |  |  | 0.16022 | 0 | 0 | 0.12 | 0 | 0
1.2.2.1 | Реконструкция существующих КЛ-0,4 кВ от РП-52 до ВРУ-0,4 кВ объекта для электроснабжения энергопринимающих устройств заявителя по адресу: Московская обл., Чеховский р-н, г. Чехов, ул. Пионерская, дом № 4 | J_6165/19 | 0.39861 |  | 0.39861 | 0 |  | 0.4 |  |  |  | 0 | 0 |  | 0 |  |  |  | 0 | 0 |  | 0 |  |  |  | 0 | 0 |  | 0 |  |  |  | 0 | 0 |  | 0 |  |  |  | 0.39861 | 0 | 0 | 0.4 | 0 | 0
1.2.1.1 | Реконструкция РУ-0,4кВ РП-24 по адресу: 142290, Московская область, г. Пущино, микрорайон «Г», в районе жилого дома №3 | G_2541/15 | 2.2018 |  | 2.2018 | 0 |  | 0 |  |  |  | 0 | 0 |  | 0 |  |  |  | 0 | 0 |  | 0 |  |  |  | 0 | 0 |  | 0 |  |  |  | 0 | 0 |  | 0 |  |  |  | 2.2018 | 0 | 0 | 0 | 0 | 0
1.2.1.1 | Реконструкция РУ-0,4кВ ТП-302 по адресу: 142290, Московская область, г. Пущино, микрорайон «В», в районе жилого дома №14 | G_2550/15 | 1.7901 |  | 1.7901 | 0 |  | 0 |  |  |  | 0 | 0 |  | 0 |  |  |  | 0 | 0 |  | 0 |  |  |  | 0 | 0 |  | 0 |  |  |  | 0 | 0 |  | 0 |  |  |  | 1.7901 | 0 | 0 | 0 | 0 | 0
1.2.1.1 | Реконструкция РУ-0,4кВ ТП-317 по адресу: 142290, Московская область, г. Пущино, микрорайон «В», в районе жилых домов №21-23 | I_2557/15 | 2.0369 |  | 0 | 0 |  | 0 |  |  |  | 0 | 0 |  | 0 |  |  |  | 0 | 0 |  | 0 |  |  |  | 2.0369 | 0 |  | 0 |  |  |  | 0 | 0 |  | 0 |  |  |  | 2.0369 | 0 | 0 | 0 | 0 | 0
1.2.1.1 | Реконструкция РУ-0,4кВ ТП-315 по адресу: 142290, Московская область, г. Пущино, микрорайон «В», в районе жилых домов №31-32 | G_2566/15 | 2.0369 |  | 0 | 0 |  | 0 |  |  |  | 0 | 0 |  | 0 |  |  |  | 2.0369 | 0 |  | 0 |  |  |  | 0 | 0 |  | 0 |  |  |  | 0 | 0 |  | 0 |  |  |  | 2.0369 | 0 | 0 | 0 | 0 | 0
1.2.2.1 | Реконструкция КВЛ-10 кВ ф.7,18 от ПС-748 «Лазарево» с выносом линии с территории частных землевладений и установкой двух КРУН на ЛР № 1, 2 по адресу: Московская область, Серпуховский район, Шараповское лесничество | I_2223/15 | 52.5373 |  | 0 | 0 |  | 0 |  |  |  | 52.5373 | 0 |  | 16.05 |  |  |  | 0 | 0 |  | 0 |  |  |  | 0 | 0 |  | 0 |  |  |  | 0 | 0 |  | 0 |  |  |  | 52.5373 | 0 | 0 | 16.05 | 0 | 0
1.2.2.1 | Реконструкция КЛ-10 кВ от ПС-44 до РП 10-3 по адресу: Московская область, г. Серпухов | I_4315/18 | 13.7658 |  | 0 | 0 |  | 0 |  |  |  | 0 | 0 |  | 0 |  |  |  | 13.7658 | 0 |  | 2.2 |  |  |  | 0 | 0 |  | 0 |  |  |  | 0 | 0 |  | 0 |  |  |  | 13.7658 | 0 | 0 | 2.2 | 0 | 0
1.2.2.1 | Реконструкция ВЛ-10кВ от оп.№164 к КТП-4 Шараповское лес-во по адресу: Московская обл., Серпуховский район, Шараповское лес-во | I_5031/18 | 1.1026 |  | 0 | 0 |  | 0 |  |  |  | 0 | 0 |  | 0 |  |  |  | 0 | 0 |  | 0 |  |  |  | 1.1026 | 0 |  | 0.4 |  |  |  | 0 | 0 |  | 0 |  |  |  | 1.1026 | 0 | 0 | 0.4 | 0 | 0
1.2.2.1 | Реконструкция ВЛ-10кВ от ЛР№1 к КТП-5А Шараповское лес-во по адресу: Московская обл., Серпуховский район, Шараповское лес-во | I_5034/18 | 7.532 |  | 0 | 0 |  | 0 |  |  |  | 0 | 0 |  | 0 |  |  |  | 0 | 0 |  | 0 |  |  |  | 0 | 0 |  | 0 |  |  |  | 7.532 | 0 |  | 2.7 |  |  |  | 7.532 | 0 | 0 | 2.7 | 0 | 0
1.2.2.1 | Реконструкция ВЛ-10кВ к КТП-9 д.Московка по адресу: Московская обл., Серпуховский район, д.Московка | I_5040/18 | 1.6539 |  | 0 | 0 |  | 0 |  |  |  | 0 | 0 |  | 0 |  |  |  | 0 | 0 |  | 0 |  |  |  | 0 | 0 |  | 0 |  |  |  | 1.6539 | 0 |  | 0.6 |  |  |  | 1.6539 | 0 | 0 | 0.6 | 0 | 0
1.2.2.1 | Реконструкция ВЛ-10кВ от оп.210 к КТП-10 Шараповское лес-во по адресу: Московская обл., Серпуховский район, Шараповское лес-во | I_5041/18 | 1.2404 |  | 0 | 0 |  | 0 |  |  |  | 0 | 0 |  | 0 |  |  |  | 0 | 0 |  | 0 |  |  |  | 1.2404 | 0 |  | 0.45 |  |  |  | 0 | 0 |  | 0 |  |  |  | 1.2404 | 0 | 0 | 0.45 | 0 | 0
1.2.2.1 | Реконструкция ВЛ-10кВ к КТП-91 ст.Приокская по адресу:Московская обл., Серпуховский р-н, п.Приокский | I_5044/18 | 2.1395 |  | 0 | 0 |  | 0 |  |  |  | 0 | 0 |  | 0 |  |  |  | 0 | 0 |  | 0 |  |  |  | 2.1395 | 0 |  | 0.77 |  |  |  | 0 | 0 |  | 0 |  |  |  | 2.1395 | 0 | 0 | 0.77 | 0 | 0
1.2.2.1 | Реконструкция ВЛ-6кВ к МТП-217 п.Шарапова охота по адресу: Московская обл., Серпуховский район, п.Шарапова охота | I_5045/18 | 2.7789 |  | 0 | 0 |  | 0 |  |  |  | 0 | 0 |  | 0 |  |  |  | 0 | 0 |  | 0 |  |  |  | 0 | 0 |  | 0 |  |  |  | 2.7789 | 0 |  | 1 |  |  |  | 2.7789 | 0 | 0 | 1 | 0 | 0
1.2.2.1 | Реконструкция ВЛ-10кВ МТП-222 м.Данки по адресу: Московская обл., Серпуховский район, Приокско-Террасный заповедник, кордон №40 | I_5047/18 | 0.99232 |  | 0 | 0 |  | 0 |  |  |  | 0 | 0 |  | 0 |  |  |  | 0.99232 | 0 |  | 0.36 |  |  |  | 0 | 0 |  | 0 |  |  |  | 0 | 0 |  | 0 |  |  |  | 0.99232 | 0 | 0 | 0.36 | 0 | 0
1.2.2.1 | Реконструкция ВЛ-10кВ отпайка на МТП-244 Заповедник кв. 41 а, м.Данки по адресу: Московская обл., Серпуховский район, Приокско-Террасный заповедник, кордон №41а | I_5048/18 | 1.1853 |  | 0 | 0 |  | 0 |  |  |  | 0 | 0 |  | 0 |  |  |  | 0 | 0 |  | 0 |  |  |  | 0 | 0 |  | 0 |  |  |  | 1.1853 | 0 |  | 0.43 |  |  |  | 1.1853 | 0 | 0 | 0.43 | 0 | 0
1.2.2.1 | Реконструкция ВЛ-10кВ к КТП-392 д.Съяново-1 по адресу: Московская обл., Серпуховский район, д.Съяново-1 | I_5049/18 | 0.99232 |  | 0 | 0 |  | 0 |  |  |  | 0 | 0 |  | 0 |  |  |  | 0.99232 | 0 |  | 0.36 |  |  |  | 0 | 0 |  | 0 |  |  |  | 0 | 0 |  | 0 |  |  |  | 0.99232 | 0 | 0 | 0.36 | 0 | 0
1.2.2.1 | Реконструкция ВЛ-10кВ ф.7 с ПС-748 от ЛР№2 до оп.№157 Шараповское лес-во по адресу: Московская обл., Серпуховский район, Шараповское лес-во | I_5051/18 | 5.5035 |  | 0 | 0 |  | 0 |  |  |  | 0 | 0 |  | 0 |  |  |  | 0 | 0 |  | 0 |  |  |  | 5.5035 | 0 |  | 1.99 |  |  |  | 0 | 0 |  | 0 |  |  |  | 5.5035 | 0 | 0 | 1.99 | 0 | 0
1.2.2.1 | Реконструкция ВЛ-10кВ ф.18 с ПС-748 от ЛР №1 до оп.№210 Шараповское лес-во по адресу: Московская обл., Серпуховский район, Шараповское лес-во | I_5052/18 | 5.5035 |  | 0 | 0 |  | 0 |  |  |  | 0 | 0 |  | 0 |  |  |  | 0 | 0 |  | 0 |  |  |  | 0 | 0 |  | 0 |  |  |  | 5.5035 | 0 |  | 1.99 |  |  |  | 5.5035 | 0 | 0 | 1.99 | 0 | 0
1.2.2.1 | Реконструкция ВЛ-6 кВ на МТП 349 п.Биобаза-2 по адресу: Московская обл., Серпуховский район, п.Биобаза-2 | I_5053/18 | 1.9452 |  | 0 | 0 |  | 0 |  |  |  | 0 | 0 |  | 0 |  |  |  | 0 | 0 |  | 0 |  |  |  | 1.9452 | 0 |  | 0.7 |  |  |  | 0 | 0 |  | 0 |  |  |  | 1.9452 | 0 | 0 | 0.7 | 0 | 0
1.2.2.1 | Реконструкция ВЛ-10 кВ ф. 7, 17(18) с ПС 748 до КТП-1 - КТП-10 СНТ (Персей) Шараповское лес-во по адресу: Московская обл., Серпуховский район, Шараповское лес-во | I_5054/18 | 47.8484 |  | 0 | 0 |  | 0 |  |  |  | 0 | 0 |  | 0 |  |  |  | 0 | 0 |  | 0 |  |  |  | 0 | 0 |  | 0 |  |  |  | 47.8484 | 0 |  | 15.43 |  |  |  | 47.8484 | 0 | 0 | 15.43 | 0 | 0
1.2.2.1 | Реконструкция ВЛ-10кВ к КТП-402 д.Ланьшино по адресу: Московская обл., Серпуховский район, д.Ланьшино | I_5055/18 | 1.751 |  | 0 | 0 |  | 0 |  |  |  | 0 | 0 |  | 0 |  |  |  | 0 | 0 |  | 0 |  |  |  | 0 | 0 |  | 0 |  |  |  | 1.751 | 0 |  | 0.63 |  |  |  | 1.751 | 0 | 0 | 0.63 | 0 | 0
1.2.2.1 | Реконструкция ВЛ 6 кВ РП-4 - ТП-78 по адресу: Московская область, г. Серпухов, ул. Чернышевского | I_5056/18 | 2.3615 |  | 0 | 0 |  | 0 |  |  |  | 0 | 0 |  | 0 |  |  |  | 0 | 0 |  | 0 |  |  |  | 0 | 0 |  | 0 |  |  |  | 2.3615 | 0 |  | 0.85 |  |  |  | 2.3615 | 0 | 0 | 0.85 | 0 | 0
1.2.2.1 | Реконструкция КЛ-6кВ от РП-4 до РП-18 по адресу: Московская область, г. Серпухов | I_4302/17 | 4.0779 |  | 4.0779 | 0 |  | 0.271 |  |  |  | 0 | 0 |  | 0 |  |  |  | 0 | 0 |  | 0 |  |  |  | 0 | 0 |  | 0 |  |  |  | 0 | 0 |  | 0 |  |  |  | 4.0779 | 0 | 0 | 0.271 | 0 | 0
1.2.1.1 | Реконструкция РП-10-15 по адресу: Московская область, г. Серпухов, ул. Пролетарская, 78 | I_4303/17 | 27.8447 |  | 27.8447 | 0 |  | 0.195 |  |  |  | 0 | 0 |  | 0 |  |  |  | 0 | 0 |  | 0 |  |  |  | 0 | 0 |  | 0 |  |  |  | 0 | 0 |  | 0 |  |  |  | 27.8447 | 0 | 0 | 0.195 | 0 | 0
1.2.2.1 | Реконструкция ВЛ-0,4кВ от КТП-63 по адресу: Московская область, г. Серпухов, ул. Буденного | I_4307/17 | 16.2327 |  | 0 | 0 |  | 0 |  |  |  | 0 | 0 |  | 0 |  |  |  | 0 | 0 |  | 0 |  |  |  | 0 | 0 |  | 0 |  |  |  | 0 | 0 |  | 0 |  |  |  | 0 | 0 | 0 | 0 | 0 | 0
1.2.2.1 | Реконструкция КВЛ-6 кВ от РП-3 до ТП-6 по адресу: Московская область, Серпуховский район, п. Кирпичного завода | G_2224/15 | 18.5731 |  | 0 | 0 |  | 0 |  |  |  | 0 | 0 |  | 0 |  |  |  | 0 | 0 |  | 0 |  |  |  | 0 | 0 |  | 0 |  |  |  | 18.5731 | 0 |  | 4 |  |  |  | 18.5731 | 0 | 0 | 4 | 0 | 0
1.2.1.1 | Реконструкция ЦРП-40 по адресу: Московская обл., г. Протвино | I_4614/18 | 44.983 |  | 44.983 | 0 |  | 0.3 |  |  |  | 0 | 0 |  | 0 |  |  |  | 0 | 0 |  | 0 |  |  |  | 0 | 0 |  | 0 |  |  |  | 0 | 0 |  | 0 |  |  |  | 44.983 | 0 | 0 | 0.3 | 0 | 0
1.2.1.1 | Реконструкция РП-10-2 по адресу: Московская обл., г. Серпухов, ул. Советская, д. 72 а | I_4613/18 | 42.0355 |  | 0 | 0 |  | 0 |  |  |  | 42.0355 | 0 |  | 0.9 |  |  |  | 0 | 0 |  | 0 |  |  |  | 0 | 0 |  | 0 |  |  |  | 0 | 0 |  | 0 |  |  |  | 42.0355 | 0 | 0 | 0.9 | 0 | 0
1.2.1.1 | Перевод сетей на напряжение 10 кВ по адресу: Московская область, Люберецкий р-н, п. Малаховка | G_1306/14 | 19.7682 |  | 19.7682 | 5.73 |  | 0.3 |  |  |  | 0 | 0 |  | 0 |  |  |  | 0 | 0 |  | 0 |  |  |  | 0 | 0 |  | 0 |  |  |  | 0 | 0 |  | 0 |  |  |  | 19.7682 | 5.73 | 0 | 0.3 | 0 | 0
1.2.2.1 | Реконструкция ВЛ-0,4 кВ от ТП-85 по адресу: Московская область, Люберецкий р-он, п. Егорово, ул. Колхозная, ул.Центральная, ул.Комсомольская, ул.Радио, ул.Полевая, 3 квартал | G_140/10 | 21.0236 |  | 0 | 0 |  | 0 |  |  |  | 21.0236 | 0 |  | 0 |  |  |  | 0 | 0 |  | 6 |  |  |  | 0 | 0 |  | 0 |  |  |  | 0 | 0 |  | 0 |  |  |  | 21.0236 | 0 | 0 | 6 | 0 | 0
1.2.2.1 | Реконструкция ВЛ-0,4 кВ от ТП-304, по адресу: Московская обл, Люберецкий р-н, п. Малаховка, ул. Поселковая, Михневское ш., Заречный пер | G_125/10 | 6.1509 |  | 6.1509 | 0 |  | 1.1 |  |  |  | 0 | 0 |  | 0 |  |  |  | 0 | 0 |  | 0 |  |  |  | 0 | 0 |  | 0 |  |  |  | 0 | 0 |  | 0 |  |  |  | 6.1509 | 0 | 0 | 1.1 | 0 | 0
1.2.2.1 | Реконструкция кабельного участка КВЛ-10 кВ направлением РТП-17– ТП-586 по адресу: Московская область, Люберецкий район, п. Красково | I_5433/18 | 3.7527 |  | 3.7527 | 0 |  | 0.5 |  |  |  | 0 | 0 |  | 0 |  |  |  | 0 | 0 |  | 0 |  |  |  | 0 | 0 |  | 0 |  |  |  | 0 | 0 |  | 0 |  |  |  | 3.7527 | 0 | 0 | 0.5 | 0 | 0
1.2.1.1 | Реконструкция РТП-34 по адресу: Московская область, г.о. Люберцы | I_5185/18 | 9.554 |  | 0 | 0 |  | 0 |  |  |  | 0 | 0 |  | 0 |  |  |  | 0 | 0 |  | 0 |  |  |  | 9.554 | 0 |  | 0 |  |  |  | 0 | 0 |  | 0 |  |  |  | 9.554 | 0 | 0 | 0 | 0 | 0
1.2.2.1 | Реконструкция ВЛ-0,4 кВ от ТП-93 по адресу: Московская область, Люберецкий р-н, п.Томилино, ул.Чехова, ул. Лермонтова, ул. Некрасова, ул. и пр. Горького, ул. Крылова | G_95/08 | 12.8036 |  | 0 | 0 |  | 0 |  |  |  | 0 | 0 |  | 0 |  |  |  | 12.8036 | 0 |  | 1.712 |  |  |  | 0 | 0 |  | 0 |  |  |  | 0 | 0 |  | 0 |  |  |  | 12.8036 | 0 | 0 | 1.712 | 0 | 0
1.2.2.1 | Реконструкция ВЛ-0,4 кВ от ТП-73, по адресу: Московская область, Люберецкий р-он, п. Малаховка, ул. Калинина, Аллея спорта, Главная аллея, Березовая аллея, Перекопский пер. | G_148/10 | 13.6546 |  | 0 | 0 |  | 0 |  |  |  | 0 | 0 |  | 0 |  |  |  | 13.6546 | 0 |  | 1.93 |  |  |  | 0 | 0 |  | 0 |  |  |  | 0 | 0 |  | 0 |  |  |  | 13.6546 | 0 | 0 | 1.93 | 0 | 0
1.2.1.1 | Реконструкция РУ-6 кВ ТП-226 по адресу: Московская область Люберецкий район, ул. Смирновская | I_4299/17 | 3.581 |  | 3.581 | 0 |  | 0.1 |  |  |  | 0 | 0 |  | 0 |  |  |  | 0 | 0 |  | 0 |  |  |  | 0 | 0 |  | 0 |  |  |  | 0 | 0 |  | 0 |  |  |  | 3.581 | 0 | 0 | 0.1 | 0 | 0
1.2.2.1 | Реконструкция КЛ-6 кВ ф.12Б, 15А ПС-2 «Красково» - РТП-24 по адресу: Московская область, г. Люберцы, Октябрьский пр-т | G_2361/15 | 27.6692 |  | 0 | 0 |  | 0 |  |  |  | 0 | 0 |  | 0 |  |  |  | 0 | 0 |  | 0 |  |  |  | 0 | 0 |  | 0 |  |  |  | 0 | 0 |  | 0 |  |  |  | 0 | 0 | 0 | 0 | 0 | 0
1.2.2.1 | Реконструкция КЛ-6 кВ от РТП-42 до ТП-515 по адресу: Московская область, г. Люберцы, Октябрьский пр-т., д.124А, городок А | G_2366/15 | 3.1629 |  | 0 | 0 |  | 0 |  |  |  | 0 | 0 |  | 0 |  |  |  | 0 | 0 |  | 0 |  |  |  | 0 | 0 |  | 0 |  |  |  | 3.1629 | 0 |  | 0.57 |  |  |  | 3.1629 | 0 | 0 | 0.57 | 0 | 0
1.2.2.1 | Реконструкция КЛ-6 кВ от ТП-161 до ТП-453 по адресу: Московская область, п. Томилино, ул. Потехина, ул. Гаршина | G_2369/15 | 4.0678 |  | 0 | 0 |  | 0 |  |  |  | 0 | 0 |  | 0 |  |  |  | 0 | 0 |  | 0 |  |  |  | 0 | 0 |  | 0 |  |  |  | 4.0679 | 0 |  | 0.6 |  |  |  | 4.0679 | 0 | 0 | 0.6 | 0 | 0
1.2.2.1 | Реконструкция КЛ-6 кВ от ТП-161 до ТП-540 по адресу: Московская область, п. Томилино, ул. Потехина, ул. Демьяна Бедного | G_2370/15 | 3.5502 |  | 0 | 0 |  | 0 |  |  |  | 0 | 0 |  | 0 |  |  |  | 0 | 0 |  | 0 |  |  |  | 0 | 0 |  | 0 |  |  |  | 3.5502 | 0 |  | 0.58 |  |  |  | 3.5502 | 0 | 0 | 0.58 | 0 | 0
1.2.2.1 | Реконструкция КЛ-6 кВ от ТП-55 до ТП-353 по адресу: Московская область, п. Малаховка, ул. Заречная, ул. Быковское шоссе | G_2371/15 | 6.2707 |  | 0 | 0 |  | 0 |  |  |  | 0 | 0 |  | 0 |  |  |  | 0 | 0 |  | 0 |  |  |  | 0 | 0 |  | 0 |  |  |  | 6.2707 | 0 |  | 1.1 |  |  |  | 6.2707 | 0 | 0 | 1.1 | 0 | 0
1.2.2.1 | Реконструкция КЛ-6 кВ от РТП-12 до ТП-554 по адресу: Московская область, г. Люберцы, ул. Котельническая, ул. Космонавтов | G_2372/15 | 3.9796 |  | 0 | 0 |  | 0 |  |  |  | 0 | 0 |  | 0 |  |  |  | 0 | 0 |  | 0 |  |  |  | 0 | 0 |  | 0 |  |  |  | 0 | 0 |  | 0 |  |  |  | 0 | 0 | 0 | 0 | 0 | 0
1.2.2.1 | Реконструкция ВЛ-0,4 кВ от ТП-76 по адресу: Московская область, Люберецкий район, п. Малаховка, Красковское шоссе д. 14/1 | G_2380/15 | 3.0196 |  | 0 | 0 |  | 0 |  |  |  | 0 | 0 |  | 0 |  |  |  | 0 | 0 |  | 0 |  |  |  | 0 | 0 |  | 0 |  |  |  | 3.0196 | 0 |  | 1.2 |  |  |  | 3.0196 | 0 | 0 | 1.2 | 0 | 0
1.2.2.1 | Реконструкция ВЛ-0,4 кВ от ТП 384 по адресу: Московская область, Люберецкий район, п. Мирный | G_2385/15 | 4.4112 |  | 0 | 0 |  | 0 |  |  |  | 0 | 0 |  | 0 |  |  |  | 0 | 0 |  | 0 |  |  |  | 0 | 0 |  | 0 |  |  |  | 0 | 0 |  | 0 |  |  |  | 0 | 0 | 0 | 0 | 0 | 0
1.2.1.1 | Реконструкция РТП-36 по адресу: 140014, Московская область, Люберецкий район, г. Люберцы, ул. Хлебозаводская | I_5204/18 | 3.3398 |  | 3.3398 | 0 |  | 0 |  |  |  | 0 | 0 |  | 0 |  |  |  | 0 | 0 |  | 0 |  |  |  | 0 | 0 |  | 0 |  |  |  | 0 | 0 |  | 0 |  |  |  | 3.3398 | 0 | 0 | 0 | 0 | 0
1.2.2.1 | Реконструкция ВЛ-6 кВ от ТП-141 до ТП-145 по адресу: Московская область, Люберецкий район, п. Котельники, Дзержинское шоссе, В/Ч | G_2390/15 | 3.2673 |  | 0 | 0 |  | 0 |  |  |  | 0 | 0 |  | 0 |  |  |  | 0 | 0 |  | 0 |  |  |  | 0 | 0 |  | 0 |  |  |  | 3.2673 | 0 |  | 1 |  |  |  | 3.2673 | 0 | 0 | 1 | 0 | 0
1.2.1.1 | Реконструкция ТП 46 по адресу: Московская область, г. Люберцы, ул. Кирова д. 32 | G_2396/15 | 0.67494 |  | 0.67494 | 0.32 |  | 0 |  |  |  | 0 | 0 |  | 0 |  |  |  | 0 | 0 |  | 0 |  |  |  | 0 | 0 |  | 0 |  |  |  | 0 | 0 |  | 0 |  |  |  | 0.67494 | 0.32 | 0 | 0 | 0 | 0
1.2.1.1 | Реконструкция РУ-0,4 кВ ТП 255 по адресу: Московская область, п. Малаховка, ул. Калинина, у д. 29/3 | G_2403/15 | 1.6051 |  | 1.6051 | 0 |  | 0 |  |  |  | 0 | 0 |  | 0 |  |  |  | 0 | 0 |  | 0 |  |  |  | 0 | 0 |  | 0 |  |  |  | 0 | 0 |  | 0 |  |  |  | 1.6051 | 0 | 0 | 0 | 0 | 0
1.2.2.1 | Реконструкция ВЛ-0,4 кВ от ТП-229 по адресу: Московская область, г. Люберцы, п. Чкалова, у моста | G_2381/15 | 6.7883 |  | 0 | 0 |  | 0 |  |  |  | 0 | 0 |  | 0 |  |  |  | 0 | 0 |  | 0 |  |  |  | 0 | 0 |  | 0 |  |  |  | 6.7883 | 0 |  | 2.2 |  |  |  | 6.7883 | 0 | 0 | 2.2 | 0 | 0
1.2.2.1 | Реконструкция ВЛ-0,4 кВ от ТП-540 по адресу: Московская область, Люберецкий район, п. Томилино, ул. Демьяна Бедного, д. 12 | G_2382/15 | 4.1478 |  | 0 | 0 |  | 0 |  |  |  | 0 | 0 |  | 0 |  |  |  | 4.1478 | 0 |  | 1.4 |  |  |  | 0 | 0 |  | 0 |  |  |  | 0 | 0 |  | 0 |  |  |  | 4.1478 | 0 | 0 | 1.4 | 0 | 0
1.2.2.1 | Реконструкция ВЛ-0,4 кВ от ТП-230, 230А по адресу: Московская область, Люберецкий район, д.Чкалово, ул.Карла Маркса, ул.Ф.Энгельса, ул.Советская | G_3002/16 | 20.5746 |  | 0 | 0 |  | 0 |  |  |  | 0 | 0 |  | 0 |  |  |  | 0 | 0 |  | 0 |  |  |  | 0 | 0 |  | 0 |  |  |  | 0 | 0 |  | 0 |  |  |  | 0 | 0 | 0 | 0 | 0 | 0
1.2.2.1 | Реконструкция ВЛ-0,4 кВ от ТП-591 по адресу: Московская область, Люберецкий район, ст. Овражки, СНТ "Березка" | J_5837/19 | 10.1898 |  | 0 | 0 |  | 0 |  |  |  | 0 | 0 |  | 0 |  |  |  | 10.1898 | 0 |  | 2.85 |  |  |  | 0 | 0 |  | 0 |  |  |  | 0 | 0 |  | 0 |  |  |  | 10.1898 | 0 | 0 | 2.85 | 0 | 0
1.2.2.1 | Реконструкция ВЛ-0,4 кВ от ТП-89 по адресу: Московская область, Люберецкий район, п.Красково, ул.Республиканская | G_3003/16 | 3.9664 |  | 0 | 0 |  | 0 |  |  |  | 0 | 0 |  | 0 |  |  |  | 3.9664 | 0 |  | 1.4 |  |  |  | 0 | 0 |  | 0 |  |  |  | 0 | 0 |  | 0 |  |  |  | 3.9664 | 0 | 0 | 1.4 | 0 | 0
1.2.2.1 | Реконструкция ВЛ-0,4 кВ от ТП-190 по адресу: Московская область, г.Люберцы, Рязанское шоссе | G_3005/16 | 13.0633 |  | 0 | 0 |  | 0 |  |  |  | 0 | 0 |  | 0 |  |  |  | 0 | 0 |  | 0 |  |  |  | 0 | 0 |  | 0 |  |  |  | 0 | 0 |  | 0 |  |  |  | 0 | 0 | 0 | 0 | 0 | 0
1.2.2.1 | Реконструкция ЛЭП-0,4 кВ по адресу: Московская область, Люберецкий район, пгт. Малаховка, ул. Герцена | J_5797/19 | 0.20844 |  | 0.20844 | 0 |  | 0.16 |  |  |  | 0 | 0 |  | 0 |  |  |  | 0 | 0 |  | 0 |  |  |  | 0 | 0 |  | 0 |  |  |  | 0 | 0 |  | 0 |  |  |  | 0.20844 | 0 | 0 | 0.16 | 0 | 0
1.2.1.1 | Реконструкция ТП-127 по адресу: 140007, Московская обл., Люберецкий р-н, г. Люберцы, ул. 8 Марта, вл. № 50 | J_6097/19 | 0.25467 |  | 0.25467 | 0 |  | 0 |  |  |  | 0 | 0 |  | 0 |  |  |  | 0 | 0 |  | 0 |  |  |  | 0 | 0 |  | 0 |  |  |  | 0 | 0 |  | 0 |  |  |  | 0.25467 | 0 | 0 | 0 | 0 | 0
1.2.1.1 | Реконструкция ТП-447 для электроснабжения энергопринимающих устройств заявителя по адресу: Московская обл., Люберецкий р-н, п. Малаховка, ул. Тургенева, дом № 62 | J_5889/19 | 0.48706 |  | 0.48706 | 0.4 |  | 0 |  |  |  | 0 | 0 |  | 0 |  |  |  | 0 | 0 |  | 0 |  |  |  | 0 | 0 |  | 0 |  |  |  | 0 | 0 |  | 0 |  |  |  | 0.48706 | 0.4 | 0 | 0 | 0 | 0
1.2.2.1 | Реконструкция ВЛ-10кВ | I_б/н | 556.4264 |  | 0 | 0 |  | 0 |  |  |  | 0 | 0 |  | 0 |  |  |  | 0 | 0 |  | 0 |  |  |  | 0 | 0 |  | 0 |  |  |  | 0 | 0 |  | 0 |  |  |  | 0 | 0 | 0 | 0 | 0 | 0
1.2.1.1 | Реконструкция ТП-10кВ | I_б/н ТП | 524.18 |  | 0 | 0 |  | 0 |  |  |  | 36.6861 | 55.81 |  | 0 |  |  |  | 26.9903 | 41.06 |  | 0 |  |  |  | 54.7655 | 83.314 |  | 0 |  |  |  | 66.2295 | 100.754 |  | 0 |  |  |  | 184.6713 | 280.938 | 0 | 0 | 0 | 0
1.2.1.1 | Реконструкция РУ-0,4 кВ по адресу: г.Дзержинский, ул. Дзержинская | G_1730/15 | 0.20203 |  | 0.20203 | 0 |  | 0 |  |  |  | 0 | 0 |  | 0 |  |  |  | 0 | 0 |  | 0 |  |  |  | 0 | 0 |  | 0 |  |  |  | 0 | 0 |  | 0 |  |  |  | 0.20203 | 0 | 0 | 0 | 0 | 0
1.2.1.1 | Реконструкция ТП-16Н по адресу: Московская область, г.Дзержинский, ул. Овиновка | I_4746/18 | 23.358 |  | 23.358 | 0 |  | 0.2 |  |  |  | 0 | 0 |  | 0 |  |  |  | 0 | 0 |  | 0 |  |  |  | 0 | 0 |  | 0 |  |  |  | 0 | 0 |  | 0 |  |  |  | 23.358 | 0 | 0 | 0.2 | 0 | 0
1.2.1.1 | Реконструкция ТП-16н по адресу: Московская обл., г. Дзержинский, ул. Овиновка, д. №29 б | J_5906/19 | 2.8011 |  | 2.8011 | 1.26 |  | 0 |  |  |  | 0 | 0 |  | 0 |  |  |  | 0 | 0 |  | 0 |  |  |  | 0 | 0 |  | 0 |  |  |  | 0 | 0 |  | 0 |  |  |  | 2.8011 | 1.26 | 0 | 0 | 0 | 0
1.2.1.1 | Реконструкция ТП-23 по адресу: 140090, Московская обл., г. Дзержинский, ул. Дзержинская, д. № 16 | J_5907/19 | 3.1164 |  | 3.1164 | 1 |  | 0 |  |  |  | 0 | 0 |  | 0 |  |  |  | 0 | 0 |  | 0 |  |  |  | 0 | 0 |  | 0 |  |  |  | 0 | 0 |  | 0 |  |  |  | 3.1164 | 1 | 0 | 0 | 0 | 0
1.2.1.1 | Реконструкция РП-33, строительство КЛ-6 кВ направлением ТП-33 – ТП-23 и КЛ-6 кВ направлением ТП-33 – ТП-28 по адресу: 140090, Московская обл, г.Дзержинский, ул. Дзержинская | I_2283/15 | 6.7226 |  | 6.7226 | 0 |  | 0.95 |  |  |  | 0 | 0 |  | 0 |  |  |  | 0 | 0 |  | 0 |  |  |  | 0 | 0 |  | 0 |  |  |  | 0 | 0 |  | 0 |  |  |  | 6.7226 | 0 | 0 | 0.95 | 0 | 0
1.2.2.1 | Реконструкция КЛ-10 кВ от ПС-308 до РП-2 по адресу: Московская область, г. Наро-Фоминск | G_2248/15 | 17.3731 |  | 0 | 0 |  | 0 |  |  |  | 0 | 0 |  | 0 |  |  |  | 0 | 0 |  | 0 |  |  |  | 0 | 0 |  | 0 |  |  |  | 0 | 0 |  | 0 |  |  |  | 0 | 0 | 0 | 0 | 0 | 0
1.2.1.1 | Реконструкция ТП-559. Строительство ЛЭП-0,4 кВ от ТП-559 по адресу: Московская обл., Наро-Фоминский р-н, Наро-Фоминск г., Маршала Жукова Г.К. ул. | J_5853/19 | 1.1346 |  | 1.1346 | 0.8 |  | 0 |  |  |  | 0 | 0 |  | 0 |  |  |  | 0 | 0 |  | 0 |  |  |  | 0 | 0 |  | 0 |  |  |  | 0 | 0 |  | 0 |  |  |  | 1.1346 | 0.8 | 0 | 0 | 0 | 0
1.2.2.1 | Реконструкция ВЛ-10 кВ от РП-12 до ТП-234, с отп. до ТП-242, ТП-201, д. Алабино по адресу: Московская обл., Наро-Фоминский р-н, д. Алабино | I_5081/18 | 4.0937 |  | 0 | 0 |  | 0 |  |  |  | 0 | 0 |  | 0 |  |  |  | 0 | 0 |  | 0 |  |  |  | 0 | 0 |  | 0 |  |  |  | 4.0937 | 1 |  | 1.48 |  |  |  | 4.0937 | 1 | 0 | 1.48 | 0 | 0
1.2.1.1 | Реконструкция ТП-323 по адресу: 143370, Московская область, Наро-Фоминский район, п. Калининец, в/ч 23626 | I_5211/18 | 0.72274 |  | 0.72274 | 0.63 |  | 0 |  |  |  | 0 | 0 |  | 0 |  |  |  | 0 | 0 |  | 0 |  |  |  | 0 | 0 |  | 0 |  |  |  | 0 | 0 |  | 0 |  |  |  | 0.72274 | 0.63 | 0 | 0 | 0 | 0
1.2.2.1 | Реконструкция КЛ-10 кВ от ПС-308 до РП-12 (ф.45) по адресу: Московская область, Наро-Фоминский р-н, п.Селятино | I_2249/15 | 10.3722 |  | 0 | 0 |  | 0 |  |  |  | 0 | 0 |  | 0 |  |  |  | 0 | 0 |  | 0 |  |  |  | 10.3722 | 0 |  | 1.65 |  |  |  | 0 | 0 |  | 0 |  |  |  | 10.3722 | 0 | 0 | 1.65 | 0 | 0
1.2.1.1 | Реконструкция ТП-148, строительство ЛЭП-0,4 кВ от ТП-148 по адресу: Московская обл, Наро-Фоминский р-н, Наро-Фоминск г, Курзенкова ул (1 этап) | J_ОД-44/19 | 2.5921 |  | 2.5921 | 0 |  | 0 |  |  |  | 0 | 0 |  | 0 |  |  |  | 0 | 0 |  | 0 |  |  |  | 0 | 0 |  | 0 |  |  |  | 0 | 0 |  | 0 |  |  |  | 2.5921 | 0 | 0 | 0 | 0 | 0
1.2.1.1 | Реконструкция РП-4 по адресу: Московская обл., г. Наро-Фоминск, ул. Чапаева | J_5679/19 | 33.1184 |  | 33.1184 | 0 |  | 0 |  |  |  | 0 | 0 |  | 0 |  |  |  | 0 | 0 |  | 0 |  |  |  | 0 | 0 |  | 0 |  |  |  | 0 | 0 |  | 0 |  |  |  | 33.1184 | 0 | 0 | 0 | 0 | 0
1.2.2.1 | Реконструкция ВЛИ-0,4 кВ от ТП-289 для электроснабжения энергопринимающих устройств заявителя по адресу: 143395, Московская обл., Наро-Фоминский р-н, д. Алабино, уч. 33 | J_ОД-92/19 | 0.5364 |  | 0.5364 | 0 |  | 0.4 |  |  |  | 0 | 0 |  | 0 |  |  |  | 0 | 0 |  | 0 |  |  |  | 0 | 0 |  | 0 |  |  |  | 0 | 0 |  | 0 |  |  |  | 0.5364 | 0 | 0 | 0.4 | 0 | 0
1.2.1.1 | Реконструкция РУ-0,4 кВ ТП-322 для электроснабжения энергопринимающих устройств заявителя по адресу: Московская обл., Наро-Фоминский р-н, рп. Калининец, п. Калининец, жил. городок №4 | J_ОД-95/19 | 2.6653 |  | 2.6653 | 0 |  | 0 |  |  |  | 0 | 0 |  | 0 |  |  |  | 0 | 0 |  | 0 |  |  |  | 0 | 0 |  | 0 |  |  |  | 0 | 0 |  | 0 |  |  |  | 2.6653 | 0 | 0 | 0 | 0 | 0
1.2.1.1 | Реконструкция ТП-1042/1 по адресу: Московская область Рузский р-н, п. Космодемьянский | I_2235/15 | 1.1485 |  | 0 | 0 |  | 0 |  |  |  | 0 | 0 |  | 0 |  |  |  | 0 | 0 |  | 0 |  |  |  | 1.1485 | 0 |  | 0 |  |  |  | 0 | 0 |  | 0 |  |  |  | 1.1485 | 0 | 0 | 0 | 0 | 0
1.2.2.1 | Реконструкция ВЛ-10кВ, ПС-460 Ф3, отп. от опоры№106 до ТП-1082 по адресу: Московская обл., Рузский р-н, д. Марьино | I_5088/18 | 4.149 |  | 0 | 0 |  | 0 |  |  |  | 0 | 0 |  | 0 |  |  |  | 0 | 0 |  | 0 |  |  |  | 0 | 0 |  | 0 |  |  |  | 4.149 | 1 |  | 1.5 |  |  |  | 4.149 | 1 | 0 | 1.5 | 0 | 0
1.2.1.1 | Реконструкция ТП-7 по адресу: Московская область Рузский р-н, п.Тучково | G_2236/15 | 2.6762 |  | 0 | 0 |  | 0 |  |  |  | 0 | 0 |  | 0 |  |  |  | 2.6762 | 0 |  | 0 |  |  |  | 0 | 0 |  | 0 |  |  |  | 0 | 0 |  | 0 |  |  |  | 2.6762 | 0 | 0 | 0 | 0 | 0
1.2.1.1 | Реконструкция КТП-1625, ВЛ-0,4 кВ, строительство ВЛ-10 кВ, КТП по адресу: Рузский район, д. Григорово | G_1563/15 | 17.6108 |  | 0 | 0 |  | 0 |  |  |  | 0 | 0 |  | 0 |  |  |  | 0 | 0 |  | 0 |  |  |  | 0 | 0 |  | 0 |  |  |  | 0 | 0 |  | 0 |  |  |  | 0 | 0 | 0 | 0 | 0 | 0
1.2.2.1 | Реконструкция существующей ЛЭП-0,4 кВ от ТП-1055 для электроснабжения энергопринимающих устройств заявителя по адресу: 143130, Московская обл., Рузский район, рп Тучково, с/т «Ветерок | J_ОД-86/19 | 0.26749 |  | 0.26749 | 0 |  | 0.2 |  |  |  | 0 | 0 |  | 0 |  |  |  | 0 | 0 |  | 0 |  |  |  | 0 | 0 |  | 0 |  |  |  | 0 | 0 |  | 0 |  |  |  | 0.26749 | 0 | 0 | 0.2 | 0 | 0
1.2.2.1 | Строительство ГРЩ-0,4 кВ, строительство ЛЭП-0,4 кВ, реконструкция ЛЭП-0,4 кВ по адресу: 143116 Московская обл., Рузский р-н, дом отдыха Лужки, д.№ 1 а, строение 1 | J_ОД-78/19 | 0.26747 |  | 0.26747 | 0 |  | 0.2 |  |  |  | 0 | 0 |  | 0 |  |  |  | 0 | 0 |  | 0 |  |  |  | 0 | 0 |  | 0 |  |  |  | 0 | 0 |  | 0 |  |  |  | 0.26747 | 0 | 0 | 0.2 | 0 | 0
1.2.2.1 | Реконструкция ВЛ-10 кВ отпайка от опоры №5/3 фид. №6 от ПС-165 «Судниково» до КТП-1561, КТП-1562 по адресу: Московская область, Волоколамский район, г.п. Сычево, д. Чередово, СНТ «Вейна» | G_2100/15 | 11.6147 |  | 0 | 0 |  | 0 |  |  |  | 0 | 0 |  | 0 |  |  |  | 0 | 0 |  | 0 |  |  |  | 0 | 0 |  | 0 |  |  |  | 0 | 0 |  | 0 |  |  |  | 0 | 0 | 0 | 0 | 0 | 0
1.2.2.1 | Реконструкция ВЛ-10кВ от оп.№ 89 ф.5 ПС-627 до КТП-1689, д.Рюховское, СНТ "Синяя Роща" по адресу: Московская обл., Волоколамский р-н, с.п. Спасское, д.Рюховское, СНТ "Синяя Роща" | I_5090/18 | 4.5089 |  | 0 | 0 |  | 0 |  |  |  | 0 | 0 |  | 0 |  |  |  | 0 | 0 |  | 0 |  |  |  | 0 | 0 |  | 0 |  |  |  | 4.5089 | 1 |  | 1.63 |  |  |  | 4.5089 | 1 | 0 | 1.63 | 0 | 0
1.2.2.1 | Реконструкция ВЛ-10кВ отп.от оп.№ 128 ПС-408 ф.6-КТП-1633 по адресу: Московская обл., Волоколамский р-н, с.п.Теряевское, д.Тльинское, СНТ "Лазурное" | I_5091/18 | 1.1853 |  | 0 | 0 |  | 0 |  |  |  | 0 | 0 |  | 0 |  |  |  | 0 | 0 |  | 0 |  |  |  | 0 | 0 |  | 0 |  |  |  | 1.1853 |  |  | 0.43 |  |  |  | 1.1853 | 0 | 0 | 0.43 | 0 | 0
1.2.2.1 | Реконструкция КЛ-10кВ фидер №2 от ПС-330 «Менделеево» до ЦРП-10 по адресу: Московская область, г. Зеленоград – п.г.т. Ржавки | G_2289/15 | 16.1484 |  | 0 | 0 |  | 0 |  |  |  | 0 | 0 |  | 0 |  |  |  | 0 | 0 |  | 0 |  |  |  | 0 | 0 |  | 0 |  |  |  | 0 | 0 |  | 0 |  |  |  | 0 | 0 | 0 | 0 | 0 | 0
1.2.2.1 | Реконструкция ВЛ-0,4 кВ до ТП-17 по адресу: Московская область, г. Клин, ул. Садовая, Ключевой переулок, Садовый переулок, проезд Котовского | I_2218/15 | 4.1605 |  | 0 | 0 |  | 0 |  |  |  | 0 | 0 |  | 0 |  |  |  | 0 | 0 |  | 0 |  |  |  | 4.1605 | 0 |  | 1.8 |  |  |  | 0 | 0 |  | 0 |  |  |  | 4.1605 | 0 | 0 | 1.8 | 0 | 0
1.2.1.1 | Реконструкция ТП-71, строительство ЛЭП-0,4кВ по адресу: 141600, Московская обл., Клинский р-н, г. Клин, Ленинградское ш., д. № 56 (1 Этап) | J_5593/18 | 1.8084 |  | 1.8084 | 0.8 |  | 0 |  |  |  | 0 | 0 |  | 0 |  |  |  | 0 | 0 |  | 0 |  |  |  | 0 | 0 |  | 0 |  |  |  | 0 | 0 |  | 0 |  |  |  | 1.8084 | 0.8 | 0 | 0 | 0 | 0
1.2.2.1 | Реконструкция двух КЛ-6кВ (фидеров №7А и 19Б) от ПС-181 «Клин» до РП-7 по адресу: Московская область, г.Клин | G_2287/15 | 27.6796 |  | 0 | 0 |  | 0 |  |  |  | 0 | 0 |  | 0 |  |  |  | 0 | 0 |  | 0 |  |  |  | 0 | 0 |  | 0 |  |  |  | 0 | 0 |  | 0 |  |  |  | 0 | 0 | 0 | 0 | 0 | 0
1.2.2.1 | Реконструкция КЛ-6 кВ от ТП-37 до ТП-67 по адресу: Московская обл., г. Клин, пр. Талицкий, ул. Лесопарковая | J_5856/19 | 7.7783 |  | 7.7783 | 0 |  | 1.55 |  |  |  | 0 | 0 |  | 0 |  |  |  | 0 | 0 |  | 0 |  |  |  | 0 | 0 |  | 0 |  |  |  | 0 | 0 |  | 0 |  |  |  | 7.7783 | 0 | 0 | 1.55 | 0 | 0
1.2.1.1 | Реконструкция ЦРП по адресу: Московская область, Талдомский р-н, п.Запрудня | G_2352/15 | 18.7405 |  | 0 | 0 |  | 0 |  |  |  | 0 | 0 |  | 0 |  |  |  | 0 | 0 |  | 0 |  |  |  | 0 | 0 |  | 0 |  |  |  | 18.7405 | 0 |  | 0 |  |  |  | 18.7405 | 0 | 0 | 0 | 0 | 0
1.2.2.1 | Реконструкция ВЛ-6кВ ф.7 ПС-442 "Юркино-1" от ЛР-91А(д. Сляднево) до КТП-532(д Воргаш) по адресу: Московская обл., Талдомский р-н, д.Воргаш | I_5065/18 | 5.8353 |  | 0 | 0 |  | 0 |  |  |  | 0 | 0 |  | 0 |  |  |  | 0 | 0 |  | 0 |  |  |  | 0 | 0 |  | 0 |  |  |  | 5.8353 | 0 |  | 2.11 |  |  |  | 5.8353 | 0 | 0 | 2.11 | 0 | 0
1.2.2.1 | Реконструкция ВЛ-6кВ ф.4 ПС-461"Запрудня" от оп.55 до КТП-481(п.Запрудня) по адресу: Московская обл., Талдомский р-н, п.Запрудня, ул.Соревнование | I_5066/18 | 2.8344 |  | 0 | 0 |  | 0 |  |  |  | 0 | 0 |  | 0 |  |  |  | 0 | 0 |  | 0 |  |  |  | 0 | 0 |  | 0 |  |  |  | 2.8344 | 0 |  | 1.02 |  |  |  | 2.8344 | 0 | 0 | 1.02 | 0 | 0
1.2.2.1 | Реконструкция ВЛ-10кВ ф.10 "Норд" ПС-467 "Растовцы" (СНТ Заря, Салют, Алмаз, Марьина Роща-1) по адресу: Московская обл., Талдомский р-н, д.Сорокино | I_5067/18 | 42.6463 |  | 0 | 0 |  | 0 |  |  |  | 0 | 0 |  | 0 |  |  |  | 0 | 0 |  | 0 |  |  |  | 0 | 0 |  | 0 |  |  |  | 0 | 0 |  | 0 |  |  |  | 0 | 0 | 0 | 0 | 0 | 0
1.2.2.1 | Реконструкция воздушного перехода ВЛ-6 кВ по адресу: Московская область, Талдомский р-н, д.Полуденовка | G_2353/15 | 6.0531 |  | 6.0531 | 0 |  | 0.1 |  |  |  | 0 | 0 |  | 0 |  |  |  | 0 | 0 |  | 0 |  |  |  | 0 | 0 |  | 0 |  |  |  | 0 | 0 |  | 0 |  |  |  | 6.0531 | 0 | 0 | 0.1 | 0 | 0
1.2.1.1 | Перенос КТП-532 в центр нагрузок по адресу: Московская область, Талдомский р-н, д.Воргаш | I_2354/15 | 4.335 |  | 0 | 0 |  | 0 |  |  |  | 0 | 0 |  | 0 |  |  |  | 0 | 0 |  | 0 |  |  |  | 4.335 | 0.25 |  | 0.5 |  |  |  | 0 | 0 |  | 0 |  |  |  | 4.335 | 0.25 | 0 | 0.5 | 0 | 0
1.2.2.1 | Реконструкция ВЛ-0,4 к В от ТП-41 по адресу: Московская область, п. Нахабино, ул. Советская | G_2103/15 | 7.2022 |  | 0 | 0 |  | 0 |  |  |  | 0 | 0 |  | 0 |  |  |  | 0 | 0 |  | 0 |  |  |  | 0 | 0 |  | 0 |  |  |  | 0 | 0 |  | 0 |  |  |  | 0 | 0 | 0 | 0 | 0 | 0
1.2.2.1 | Реконструкция ЛЭП-6 кВ направлением ТП-124 – КРУН-58 по адресу: Московская область, Красногорский район | J_5236/18 | 44.84 |  | 0 | 0 |  | 0 |  |  |  | 0 | 0 |  | 0 |  |  |  | 0 | 0 |  | 0 |  |  |  | 0 | 0 |  | 0 |  |  |  | 44.84 | 0 |  | 5.5 |  |  |  | 44.84 | 0 | 0 | 5.5 | 0 | 0
1.2.1.1 | Реконструкция ТП-24 по адресу: Московская обл., Красногорский р-н, пгт. Нахабино, ул. Институтская, д. № 11 | J_5904/19 | 0.56731 |  | 0.56731 | 0.4 |  | 0 |  |  |  | 0 | 0 |  | 0 |  |  |  | 0 | 0 |  | 0 |  |  |  | 0 | 0 |  | 0 |  |  |  | 0 | 0 |  | 0 |  |  |  | 0.56731 | 0.4 | 0 | 0 | 0 | 0
1.2.1.1 | Реконструкция ТП-121, строительство ЛЭП-0,4кВ по адресу: Московская обл., Красногорский р-н, с. Николо-Урюпино, ул. Гагарина, д. № 52 (1 этап) | J_5908/19 | 0.68374 |  | 0.68374 | 0.16 |  | 0 |  |  |  | 0 | 0 |  | 0 |  |  |  | 0 | 0 |  | 0 |  |  |  | 0 | 0 |  | 0 |  |  |  | 0 | 0 |  | 0 |  |  |  | 0.68374 | 0.16 | 0 | 0 | 0 | 0
1.2.1.1 | Реконструкция ТП-32879, ЛЭП-0,4 кВ от ТП-32879, ЛЭП-0,4 кВ от ТП-32896, ЛЭП-0,4 кВ от ТП-32893 для электроснабжения энергопринимающих устройств заявителя по адресу: 143420, Московская обл, Красногорский р-н, Архангельское п. | I_5453/18 | 39.3785 |  | 39.3785 | 1.26 |  | 4.6199 |  |  |  | 0 | 0 |  | 0 |  |  |  | 0 | 0 |  | 0 |  |  |  | 0 | 0 |  | 0 |  |  |  | 0 | 0 |  | 0 |  |  |  | 39.3785 | 1.26 | 0 | 4.6199 | 0 | 0
1.2.2.1 | Реконструкция КВЛ-6 кВ ТП-147-ТП-189 по адресу: Московская область, г.о. Красногорск, от ул.Лесопарковая до с/т «Лесная поляна | I_5001/18 | 1.5161 |  | 0 | 0 |  | 0 |  |  |  | 0 | 0 |  | 0 |  |  |  | 0 | 0 |  | 0 |  |  |  | 1.5161 | 0 |  | 0.55 |  |  |  | 0 | 0 |  | 0 |  |  |  | 1.5161 | 0 | 0 | 0.55 | 0 | 0
1.2.2.1 | Реконструкция КВЛ-6 кВ КРУН-74 - ТП-114 по адресу: Московская область, г.о. Красногорск, участок от д.Аникеевка до с/т "Пищевик" | I_5002/18 | 0.85451 |  | 0 | 0 |  | 0 |  |  |  | 0 | 0 |  | 0 |  |  |  | 0 | 0 |  | 0 |  |  |  | 0 | 0 |  | 0 |  |  |  | 0.85451 | 0 |  | 0.31 |  |  |  | 0.85451 | 0 | 0 | 0.31 | 0 | 0
1.2.2.1 | Реконструкция КВЛ-6 кВ ТП-119 - ТП-120 (участок ТП-119 оп.3 в ст. ТП-58) по адресу: Московская область, г.о. Красногорск, в районе с.Николо-Урюпино | I_5003/18 | 1.6539 |  | 0 | 0 |  | 0 |  |  |  | 0 | 0 |  | 0 |  |  |  | 0 | 0 |  | 0 |  |  |  | 0 | 0 |  | 0 |  |  |  | 1.6539 | 0 |  | 0.6 |  |  |  | 1.6539 | 0 | 0 | 0.6 | 0 | 0
1.2.2.1 | Реконструкция двух КЛ-10 кВ направлением ПС-145 «Нахабино» – РП-525 по адресу: Московская область, Красногорский район, рп. Нахабино | I_5213/18 | 36.9939 |  | 0 | 0 |  | 0 |  |  |  | 0 | 0 |  | 0 |  |  |  | 36.9939 | 0 |  | 6.4 |  |  |  | 0 | 0 |  | 0 |  |  |  | 0 | 0 |  | 0 |  |  |  | 36.9939 | 0 | 0 | 6.4 | 0 | 0
1.2.1.1 | Реконструкция КРУН-33. Строительство ТП, ЛЭП-6 кВ и ЛЭП-0,4 кВ по адресу: Московская область, г.о. Красногорск, вблизи р.п. Нахабино | I_5216/18 | 16.3357 |  | 16.3357 | 0.16 |  | 2.7 |  |  |  | 0 | 0 |  | 0 |  |  |  | 0 | 0 |  | 0 |  |  |  | 0 | 0 |  | 0 |  |  |  | 0 | 0 |  | 0 |  |  |  | 16.3357 | 0.16 | 0 | 2.7 | 0 | 0
1.2.2.1 | Реконструкция 2КЛ-6кВ Ф.11 направлением ПС-82 « Павшино» – ТП-20 по адресу: Московская область, г. Красногорск, Волоколамское шоссе – ул. Речная | I_3886/17 | 33.3093 |  | 0 | 0 |  | 0 |  |  |  | 0 | 0 |  | 0 |  |  |  | 0 | 0 |  | 0 |  |  |  | 0 | 0 |  | 0 |  |  |  | 33.3093 | 0 |  | 4 |  |  |  | 33.3093 | 0 | 0 | 4 | 0 | 0
1.2.2.1 | Реконструкция 2КЛ-6кВ Ф.4, Ф.17 направлением ПС-82 « Павшино» – ТП-2 по адресу: Московская область, г. Красногорск, ул. Ленина | G_3887/17 | 71.3398 |  | 0 | 0 |  | 0 |  |  |  | 0 | 0 |  | 0 |  |  |  | 0 | 0 |  | 0 |  |  |  | 0 | 0 |  | 0 |  |  |  | 0 | 0 |  | 0 |  |  |  | 0 | 0 | 0 | 0 | 0 | 0
1.2.2.1 | Реконструкция 2КЛ-6кВ Ф.12, Ф.25 направлением ПС-82 « Павшино» – ТП-124 по адресу: Московская область, г. Красногорск | G_3888/17 | 71.3398 |  | 0 | 0 |  | 0 |  |  |  | 0 | 0 |  | 0 |  |  |  | 0 | 0 |  | 0 |  |  |  | 0 | 0 |  | 0 |  |  |  | 0 | 0 |  | 0 |  |  |  | 0 | 0 | 0 | 0 | 0 | 0
1.2.2.1 | Реконструкция ВЛ-0,4 к В от ТП-62 по адресу: Московская область, Красногорский р-н, п. Нахабино,ул. Почтовая, ул. Заречная, Волоколамский проезд, Волоколамский переулок | I_2105/15 | 12.2653 |  | 0 | 0 |  | 0 |  |  |  | 0 | 0 |  | 0 |  |  |  | 0 | 0 |  | 0 |  |  |  | 0 | 0 |  | 0 |  |  |  | 0 | 0 |  | 0 |  |  |  | 0 | 0 | 0 | 0 | 0 | 0
1.2.2.1 | Реконструкция ВЛ-0,4 к В от ТП-66 по адресу: Московская область, Красногорский р-н, п. Нахабино, ул. Гражданская, ул. Вокзальная, ул. Красноармейская, ул. Советская | G_2106/15 | 8.3745 |  | 0 | 0 |  | 0 |  |  |  | 0 | 0 |  | 0 |  |  |  | 0 | 0 |  | 0 |  |  |  | 0 | 0 |  | 0 |  |  |  | 0 | 0 |  | 0 |  |  |  | 0 | 0 | 0 | 0 | 0 | 0
1.2.2.1 | Реконструкция ВЛ-0,4 к В от ТП-80 по адресу: Московская область, Красногорский р-н, п. Нахабино, ул. Станционная, Вокзальный переулок, Торфяной переулок, ул. Советская | G_2107/15 | 9.7427 |  | 0 | 0 |  | 0 |  |  |  | 0 | 0 |  | 0 |  |  |  | 0 | 0 |  | 0 |  |  |  | 0 | 0 |  | 0 |  |  |  | 0 | 0 |  | 0 |  |  |  | 0 | 0 | 0 | 0 | 0 | 0
1.2.2.1 | Реконструкция ВЛ-0,4 к В от ТП-81 по адресу: Московская область, Красногорский р-н, п. Нахабино, ул. Железнодорожная | G_2108/15 | 8.7312 |  | 0 | 0 |  | 0 |  |  |  | 0 | 0 |  | 0 |  |  |  | 0 | 0 |  | 0 |  |  |  | 0 | 0 |  | 0 |  |  |  | 0 | 0 |  | 0 |  |  |  | 0 | 0 | 0 | 0 | 0 | 0
1.2.2.1 | Реконструкция ВЛ-0,4 к В от ТП-121 по адресу: Московская область, Красногорский р-н, п. Нахабино, ул. Лагерная, ул. Поселковая, ул. Дорожная, ул. Набережная, СНТ «Опытный | G_2109/15 | 8.8228 |  | 0 | 0 |  | 0 |  |  |  | 0 | 0 |  | 0 |  |  |  | 0 | 0 |  | 0 |  |  |  | 0 | 0 |  | 0 |  |  |  | 0 | 0 |  | 0 |  |  |  | 0 | 0 | 0 | 0 | 0 | 0
1.2.2.1 | Реконструкция ВЛ-0,4 к В от ТП-165 по адресу: Московская область, Красногорский р-н п. Нахабино, ул. Володарского, ул. Труда, ул. Мира, ул. Заводская, ул. Свердлова, ул. 2-я Почтовая, ул. 40 лет Октября, ул. Дзержинского | G_2111/15 | 15.8033 |  | 0 | 0 |  | 0 |  |  |  | 0 | 0 |  | 0 |  |  |  | 0 | 0 |  | 0 |  |  |  | 0 | 0 |  | 0 |  |  |  | 0 | 0 |  | 0 |  |  |  | 0 | 0 | 0 | 0 | 0 | 0
1.2.2.1 | Перевод части нагрузок с 6 кВ на 10 кВ по адресу: Московская область, Красногорский р-н, п. Нахабино, ул. Лесная | G_2180/15 | 11.2418 |  | 0 | 0 |  | 0 |  |  |  | 0 | 0 |  | 0 |  |  |  | 0 | 0 |  | 0 |  |  |  | 11.2418 | 1.03 |  | 0.45 |  |  |  | 0 | 0 |  | 0 |  |  |  | 11.2418 | 1.03 | 0 | 0.45 | 0 | 0
1.2.1.1 | Реконструкция РУ-20кВ РТП-АОЦ по адресу: Московская область, г. Красногорск | G_3915/17 | 72.8328 |  | 72.8328 | 0 |  | 0 |  |  |  | 0 | 0 |  | 0 |  |  |  | 0 | 0 |  | 0 |  |  |  | 0 | 0 |  | 0 |  |  |  | 0 | 0 |  | 0 |  |  |  | 72.8328 | 0 | 0 | 0 | 0 | 0
1.2.1.1 | Реконструкция ТП-211195. Строительство КТП, КЛ-10 кВ и ЛЭП-0,4 кВ по адресу: 143420, Московская область, Красногорский район, д. Захарково (1этап) | I_4089/17 | 4.2561 |  | 4.2561 | 0.8 |  | 0.1 |  |  |  | 0 | 0 |  | 0 |  |  |  | 0 | 0 |  | 0 |  |  |  | 0 | 0 |  | 0 |  |  |  | 0 | 0 |  | 0 |  |  |  | 4.2561 | 0.8 | 0 | 0.1 | 0 | 0
1.2.1.1 | Реконструкция ТП-11450 по адресу: 143408, Московская обл., Красногорский р-н, г. Красногорск, ул. Крайняя | J_5806/19 | 1.8084 |  | 1.8084 | 0.8 |  | 0 |  |  |  | 0 | 0 |  | 0 |  |  |  | 0 | 0 |  | 0 |  |  |  | 0 | 0 |  | 0 |  |  |  | 0 | 0 |  | 0 |  |  |  | 1.8084 | 0.8 | 0 | 0 | 0 | 0
1.2.2.1 | Реконструкция ВЛ-0,4 кВ от КТП-113 по адресу: Московская область, Красногорский р-н, п. Нахабино, ул. Речная, ул. Северная | I_2177/15 | 7.2685 |  | 0 | 0 |  | 0 |  |  |  | 0 | 0 |  | 0 |  |  |  | 0 | 0 |  | 0 |  |  |  | 7.2685 | 0 |  | 2.9 |  |  |  | 0 | 0 |  | 0 |  |  |  | 7.2685 | 0 | 0 | 2.9 | 0 | 0
1.2.1.1 | Реконструкция ТП-219232 по адресу: Московская область, Красногорский район, д. Ивановское | J_5784/19 | 0.76252 |  | 0.76252 | 0.25 |  | 0 |  |  |  | 0 | 0 |  | 0 |  |  |  | 0 | 0 |  | 0 |  |  |  | 0 | 0 |  | 0 |  |  |  | 0 | 0 |  | 0 |  |  |  | 0.76252 | 0.25 | 0 | 0 | 0 | 0
1.2.1.1 | Реконструкция ТП-328212 для присоединения заявителя по адресу: Московская область, Красногорский р-н, Воронки д, участок № 60А | J_5868/19 | 0.85931 |  | 0.85931 | 0.4 |  | 0 |  |  |  | 0 | 0 |  | 0 |  |  |  | 0 | 0 |  | 0 |  |  |  | 0 | 0 |  | 0 |  |  |  | 0 | 0 |  | 0 |  |  |  | 0.85931 | 0.4 | 0 | 0 | 0 | 0
1.2.1.1 | Реконструкция ТП-201, строительство ЛЭП-0,4 кВ от ТП-201 для электроснабжения энергопринимающих устройств заявителя по адресу: Московская обл, Красногорский р-н, Гольево д, Красная Слободка ул (1 этап) | J_5671/19 | 0.39027 |  | 0.39027 | 0.25 |  | 0 |  |  |  | 0 | 0 |  | 0 |  |  |  | 0 | 0 |  | 0 |  |  |  | 0 | 0 |  | 0 |  |  |  | 0 | 0 |  | 0 |  |  |  | 0.39027 | 0.25 | 0 | 0 | 0 | 0
1.2.1.1 | Реконструкция ТП-41060, строительство 2ЛЭП-0,4кВ по адресу: Московская обл., Красногорский р-н, г. Красногорск, ул. 50 лет Октября (1 этап) | J_6058/19 | 0.20101 |  | 0.20101 | 0 |  | 0 |  |  |  | 0 | 0 |  | 0 |  |  |  | 0 | 0 |  | 0 |  |  |  | 0 | 0 |  | 0 |  |  |  | 0 | 0 |  | 0 |  |  |  | 0.20101 | 0 | 0 | 0 | 0 | 0
1.2.1.1 | Реконструкция ТП-73, строительство ЛЭП-0,4 кВ по адресу: 143444, Московская обл., Красногорский р-н, г. Красногорск, мкр. Опалиха, ул. Аникеевская (1 этап) | J_6151/19 | 0.85931 |  | 0.85931 | 0.4 |  | 0 |  |  |  | 0 | 0 |  | 0 |  |  |  | 0 | 0 |  | 0 |  |  |  | 0 | 0 |  | 0 |  |  |  | 0 | 0 |  | 0 |  |  |  | 0.85931 | 0.4 | 0 | 0 | 0 | 0
1.2.2.1 | Реконструкция КЛ-6 кВ направлением РП-198 – ТП-41 по адресу: Московская область, г.о. Красногорск, Нахабино, ул. Горем-28 | J_6181/19 | 11.8755 |  | 0 | 0 |  | 0 |  |  |  | 11.8755 | 0 |  | 1.2 |  |  |  | 0 | 0 |  | 0 |  |  |  | 0 | 0 |  | 0 |  |  |  | 0 | 0 |  | 0 |  |  |  | 11.8755 | 0 | 0 | 1.2 | 0 | 0
1.2.1.1 | Реконструкция РУ-6 кВ ТП-165 по адресу: Московская область, п. Нахабино, ул. 40 лет Октября | G_2150/15 | 4.0371 |  | 4.0371 | 0 |  | 0 |  |  |  | 0 | 0 |  | 0 |  |  |  | 0 | 0 |  | 0 |  |  |  | 0 | 0 |  | 0 |  |  |  | 0 | 0 |  | 0 |  |  |  | 4.0371 | 0 | 0 | 0 | 0 | 0
1.2.1.1 | Реконструкция КТП-286 для присоединения заявителя по адресу: Московская область, городской округ Истра, деревня Ленино, здание №54А, помещение 2 | J_5852/19 | 1.2411 |  | 1.2411 | 0.4 |  | 0 |  |  |  | 0 | 0 |  | 0 |  |  |  | 0 | 0 |  | 0 |  |  |  | 0 | 0 |  | 0 |  |  |  | 0 | 0 |  | 0 |  |  |  | 1.2411 | 0.4 | 0 | 0 | 0 | 0
1.2.1.1 | Реконструкция ТП-2/302 по адресу: Московская область, Истринский район, поселок Глебовский, ул. Микрорайон | J_5759/19 | 0.76309 |  | 0.76309 | 0.4 |  | 0 |  |  |  | 0 | 0 |  | 0 |  |  |  | 0 | 0 |  | 0 |  |  |  | 0 | 0 |  | 0 |  |  |  | 0 | 0 |  | 0 |  |  |  | 0.76309 | 0.4 | 0 | 0 | 0 | 0
1.2.1.1 | Реконструкция ТП-316 по адресу: Московская обл., Истринский р-н, г. Истра, ул. Урицкого, д. № 4 | J_5808/19 | 2.8319 |  | 2.8319 | 1.26 |  | 0 |  |  |  | 0 | 0 |  | 0 |  |  |  | 0 | 0 |  | 0 |  |  |  | 0 | 0 |  | 0 |  |  |  | 0 | 0 |  | 0 |  |  |  | 2.8319 | 1.26 | 0 | 0 | 0 | 0
1.2.2.1 | Реконструкция ВЛ-0,4 кВ от ТП-233 ДНТ «НИЛ» по адресу: Московская область, Истринский р-н, п. Пионерский, ул. Парковая, ул. Полевая, Нагорный тупик, Овражный тупик | G_2115/15 | 17.0107 |  | 0 | 0 |  | 0 |  |  |  | 0 | 0 |  | 0 |  |  |  | 0 | 0 |  | 0 |  |  |  | 0 | 0 |  | 0 |  |  |  | 0 | 0 |  | 0 |  |  |  | 0 | 0 | 0 | 0 | 0 | 0
1.2.2.1 | РеконструкцияВЛ-6кВТП97-ТП31,143,11,Красногорскийр-он,п.Нахабиноул.Мичурина,вдольВолок.шоссе,Истринскийр-он,г.Дедовскул.Лесная,Гражданская,Пригородная,111Пролетарскиепоадресу:Московскаяобл.,вдольВолоколамскогошоссемеждуп.Нахабиноиг.Дедовск | I_5068/18 | 7.3092 |  | 0 | 0 |  | 0 |  |  |  | 0 | 0 |  | 0 |  |  |  | 0 | 0 |  | 0 |  |  |  | 0 | 0 |  | 0 |  |  |  | 7.3092 | 0 |  | 2.62 |  |  |  | 7.3092 | 0 | 0 | 2.62 | 0 | 0
1.2.2.1 | Реконструкция ВЛ-6 кВ ТП 43 - ТП 86, отп. на ТП 183, Истринский р-он,Истринский р-он, д.Садки, д.Талицы, ул.Новая, ул.Маркса,д.Талицы по адресу: Московская обл., Истринский р-он, вдоль Волоколамского шоссе между д.Садки и д.Талицы | I_5069/18 | 8.5926 |  | 0 | 0 |  | 0 |  |  |  | 0 | 0 |  | 0 |  |  |  | 0 | 0 |  | 0 |  |  |  | 0 | 0 |  | 0 |  |  |  | 0 | 0 |  | 0 |  |  |  | 0 | 0 | 0 | 0 | 0 | 0
1.2.2.1 | Реконструкция ВЛ-6 кВ фид. 25 с ПС 260 "Дедово" - РП 1, Истринский р-он, г.Дедовск п.Речфлота,лес,поле, с.Рождествено,д/о Снегири по адресу: Московская обл., Истринский р-н | I_5070/18 | 1.3782 |  | 0 | 0 |  | 0 |  |  |  | 0 | 0 |  | 0 |  |  |  | 0 | 0 |  | 0 |  |  |  | 1.3782 | 0 |  | 0.5 |  |  |  | 0 | 0 |  | 0 |  |  |  | 1.3782 | 0 | 0 | 0.5 | 0 | 0
1.2.2.1 | Реконструкция ВЛ-6 кВ фид. Чеховка РП 236 - ТП 367, отп. на ТП 237, отп. ТП 229, отп. на ТП 393, отп. на ТП 369, отп. на ТП 330, отп. на ТП 238, отп. на ТП 240, Истринский р-он, г.Истра-2-д.Шелковая гора, д.Слабошеино, к базе Мосавтодора, п.Лучинское,ул.Центральная, г.Истра-2-нефтебаза, п.Лучинское, д.Ябедино,д.Новоселово,СТ Мичуринец, п.Пионерский, д/о Чехова по адресу: д.Лучинское к базе Мосавтодора, д.Шелковая гора, д.Ябедино-д.Новоселово СТ Мичуринец | I_5071/18 | 20.3005 |  | 0 | 0 |  | 0 |  |  |  | 0 | 0 |  | 0 |  |  |  | 0 | 0 |  | 0 |  |  |  | 0 | 0 |  | 0 |  |  |  | 0 | 0 |  | 0 |  |  |  | 0 | 0 | 0 | 0 | 0 | 0
1.2.2.1 | Реконструкция ВЛ-6 кВ фид. 5 (22) ПС 576 "Снегири" ТП 55 - 59, 60, 61, отп. к ТП 68, 63, 120, 146, 157, отп. к ТП 193, Истринский р-он, п.Снегири, ул.Ленина, Некрасова, Мира, Труда, Октябрьская, ул.Труда,вдоль стадиона, ул.Жданова, Колхозная, Садовая, Комсомольская, у по адресу: Московская обл., Истринский р-он, п.Снегири, ул. Садовая, Комсомольская | I_5072/18 | 12.5912 |  | 0 | 0 |  | 0 |  |  |  | 0 | 0 |  | 0 |  |  |  | 0 | 0 |  | 0 |  |  |  | 0 | 0 |  | 0 |  |  |  | 0 | 0 |  | 0 |  |  |  | 0 | 0 | 0 | 0 | 0 | 0
1.2.2.1 | Реконструкция ВЛ-6 кВ ТП 257 - ТП 281, г.Истра,ул.Советская,СТ Песчанка по адресу: Московская обл., г.Истра, ул.Советская, СТ Песчанка | I_5073/18 | 1.8342 |  | 0 | 0 |  | 0 |  |  |  | 0 | 0 |  | 0 |  |  |  | 0 | 0 |  | 0 |  |  |  | 1.8342 | 0 |  | 0.66 |  |  |  | 0 | 0 |  | 0 |  |  |  | 1.8342 | 0 | 0 | 0.66 | 0 | 0
1.2.2.1 | Реконструкция ВЛ-0,4 к В от ТП-166 по адресу: Московская область, Истринский р-н, г. Дедовск, ул. Колхозная | G_2112/15 | 8.9218 |  | 0 | 0 |  | 0 |  |  |  | 0 | 0 |  | 0 |  |  |  | 0 | 0 |  | 0 |  |  |  | 0 | 0 |  | 0 |  |  |  | 0 | 0 |  | 0 |  |  |  | 0 | 0 | 0 | 0 | 0 | 0
1.2.2.1 | Реконструкция ВЛ-0,4 к В от ТП-200 по адресу: Московская область, г. Истра, ул. Пушечная гора, ул. Володарского, ул. Маяковская, Училищный переулок, Кооперативный переулок | G_2113/15 | 5.5784 |  | 0 | 0 |  | 0 |  |  |  | 0 | 0 |  | 0 |  |  |  | 5.5784 | 0 |  | 2.2 |  |  |  | 0 | 0 |  | 0 |  |  |  | 0 | 0 |  | 0 |  |  |  | 5.5784 | 0 | 0 | 2.2 | 0 | 0
1.2.2.1 | Реконструкция ВЛ-0,4 кВ от ТП-286 по адресу: Московская область, Истринский р-н, д. Ленино | G_2116/15 | 6.5228 |  | 0 | 0 |  | 0 |  |  |  | 0 | 0 |  | 0 |  |  |  | 0 | 0 |  | 0 |  |  |  | 0 | 0 |  | 0 |  |  |  | 6.5228 | 0 |  | 2.3 |  |  |  | 6.5228 | 0 | 0 | 2.3 | 0 | 0
1.2.1.1 | Реконструкция РУ-6 кВ ТП-54 по адресу: Московская область, Истринский р-н, п. Снегири | G_2117/15 | 5.6743 |  | 5.6743 | 0 |  | 0 |  |  |  | 0 | 0 |  | 0 |  |  |  | 0 | 0 |  | 0 |  |  |  | 0 | 0 |  | 0 |  |  |  | 0 | 0 |  | 0 |  |  |  | 5.6743 | 0 | 0 | 0 | 0 | 0
1.2.1.1 | Реконструкция ТП-2/302 по адресу: Московская область, Истринский р-н, п. Глебовский | G_2118/15 | 4.6079 |  | 4.6079 | 0 |  | 0 |  |  |  | 0 | 0 |  | 0 |  |  |  | 0 | 0 |  | 0 |  |  |  | 0 | 0 |  | 0 |  |  |  | 0 | 0 |  | 0 |  |  |  | 4.6079 | 0 | 0 | 0 | 0 | 0
1.2.1.1 | Реконструкция РУ-0,4 кВ ТП-220 по адресу: Московская область, г. Истра, ул. Первомайская | G_2119/15 | 3.3631 |  | 0 | 0 |  | 0 |  |  |  | 0 | 0 |  | 0 |  |  |  | 0 | 0 |  | 0 |  |  |  | 3.3631 | 0 |  | 0 |  |  |  | 0 | 0 |  | 0 |  |  |  | 3.3631 | 0 | 0 | 0 | 0 | 0
1.2.1.1 | Реконструкция РУ-6 кВ РТП-174 по адресу: Московская область, г. Дедовск, ул. Больничная | G_2151/15 | 3.3201 |  | 0 | 0 |  | 0 |  |  |  | 0 | 0 |  | 0 |  |  |  | 3.3201 | 0 |  | 0 |  |  |  | 0 | 0 |  | 0 |  |  |  | 0 | 0 |  | 0 |  |  |  | 3.3201 | 0 | 0 | 0 | 0 | 0
1.2.1.1 | Реконструкция РУ-10 кВ ТП-764 по адресу: Московская область, г. Истра, ул. Ленина | I_2152/15 | 1.7144 |  | 1.7144 | 0 |  | 0 |  |  |  | 0 | 0 |  | 0 |  |  |  | 0 | 0 |  | 0 |  |  |  | 0 | 0 |  | 0 |  |  |  | 0 | 0 |  | 0 |  |  |  | 1.7144 | 0 | 0 | 0 | 0 | 0
1.2.1.1 | Реконструкция РТП-215 по адресу: Московская область, г. Истра, ул. 9-й Гвардейской дивизии | G_2153/15 | 15.5758 |  | 0 | 0 |  | 0 |  |  |  | 0 | 0 |  | 0 |  |  |  | 0 | 0 |  | 0 |  |  |  | 15.5758 | 0.2 |  | 0 |  |  |  | 0 | 0 |  | 0 |  |  |  | 15.5758 | 0.2 | 0 | 0 | 0 | 0
1.2.2.1 | Реконструкция ВЛ-0,4 к В от ТП-106 по адресу:Московская область, г. Дедовск, ул. 1-5 Знаменский переулок, ДСК «Малиновка», ДСК «Минобороны | G_2164/15 | 9.5076 |  | 0 | 0 |  | 0 |  |  |  | 0 | 0 |  | 0 |  |  |  | 0 | 0 |  | 0 |  |  |  | 0 | 0 |  | 0 |  |  |  | 0 | 0 |  | 0 |  |  |  | 0 | 0 | 0 | 0 | 0 | 0
1.2.1.1 | Реконструкция РТП №217 по адресу: Московская область, г. Истра, ул. 9-й Гвардейской Дивизии | I_2167/15 | 9.5326 |  | 0 | 0 |  | 0 |  |  |  | 0 | 0 |  | 0 |  |  |  | 9.5326 | 0 |  | 0 |  |  |  | 0 | 0 |  | 0 |  |  |  | 0 | 0 |  | 0 |  |  |  | 9.5326 | 0 | 0 | 0 | 0 | 0
1.2.1.1 | Реконструкция ТП-111 по адресу: Московская область, Истринский р-н, г. Дедовск, ул. Энергетиков | I_2168/15 | 7.6618 |  | 7.6618 | 0 |  | 0 |  |  |  | 0 | 0 |  | 0 |  |  |  | 0 | 0 |  | 0 |  |  |  | 0 | 0 |  | 0 |  |  |  | 0 | 0 |  | 0 |  |  |  | 7.6618 | 0 | 0 | 0 | 0 | 0
1.2.2.1 | Реконструкция КЛ-6 кВ ТП-168 – ТП-169 по адресу: Московская область, Истринский р-н, г. Дедовск, ул. Красный Октябрь | I_2169/15 | 3.8518 |  | 3.8518 | 0 |  | 0.55 |  |  |  | 0 | 0 |  | 0 |  |  |  | 0 | 0 |  | 0 |  |  |  | 0 | 0 |  | 0 |  |  |  | 0 | 0 |  | 0 |  |  |  | 3.8518 | 0 | 0 | 0.55 | 0 | 0
1.2.2.1 | Реконструкция КЛ-6 кВ ТП-168 – ТП-176 по адресу: Московская область, Истринский р-н, г. Дедовск, ул. Красный Октябрь | I_2170/15 | 2.4195 |  | 2.4195 | 0 |  | 0.25 |  |  |  | 0 | 0 |  | 0 |  |  |  | 0 | 0 |  | 0 |  |  |  | 0 | 0 |  | 0 |  |  |  | 0 | 0 |  | 0 |  |  |  | 2.4195 | 0 | 0 | 0.25 | 0 | 0
1.2.2.1 | Реконструкция КЛ-6 кВ ТП-176 – ТП-21 по адресу: Московская область, Истринский р-н, г. Дедовск, ул. Ударная, ул. Красный Октябрь | I_2171/15 | 2.7518 |  | 2.7518 | 0 |  | 0.32 |  |  |  | 0 | 0 |  | 0 |  |  |  | 0 | 0 |  | 0 |  |  |  | 0 | 0 |  | 0 |  |  |  | 0 | 0 |  | 0 |  |  |  | 2.7518 | 0 | 0 | 0.32 | 0 | 0
1.2.2.1 | Реконструкция КЛ-6 кВ РТП-174 – ТП-21 по адресу: Московская область, Истринский р-н, г. Дедовск, ул. Ударная, ул. Больничная | I_2172/15 | 2.7457 |  | 2.7457 | 0 |  | 0.32 |  |  |  | 0 | 0 |  | 0 |  |  |  | 0 | 0 |  | 0 |  |  |  | 0 | 0 |  | 0 |  |  |  | 0 | 0 |  | 0 |  |  |  | 2.7457 | 0 | 0 | 0.32 | 0 | 0
1.2.2.1 | Реконструкция ВЛ-0,4 кВ от ТП-59 по адресу: Московская область, Истринский р-н,п.Снегири, ул. Луговая, ул. Майская, ул. Пушкина, ул. Октябрьская, ул. Чкалова, ул. Осипенко, ул. Московская | I_2175/15 | 15.2096 |  | 0 | 0 |  | 0 |  |  |  | 0 | 0 |  | 0 |  |  |  | 0 | 0 |  | 0 |  |  |  | 0 | 0 |  | 0 |  |  |  | 0 | 0 |  | 0 |  |  |  | 0 | 0 | 0 | 0 | 0 | 0
1.2.1.1 | Реконструкция ТП-9 по адресу: Московская область, Истринский район, г. Дедовск, ул. 1-я Главная | J_5788/19 | 1.5161 |  | 1.5161 | 1.26 |  | 0 |  |  |  | 0 | 0 |  | 0 |  |  |  | 0 | 0 |  | 0 |  |  |  | 0 | 0 |  | 0 |  |  |  | 0 | 0 |  | 0 |  |  |  | 1.5161 | 1.26 | 0 | 0 | 0 | 0
1.2.1.1 | Реконструкция ТП-344. Строительство ЛЭП-0,4 кВ от ТП-344 для электроснабжения энергопринимающих устройств заявителя по адресу: Московская обл., Истринский р-н, Истра г, Московская ул, дом № 9 (1 этап) | J_5887/19 | 0.48706 |  | 0.48706 | 0.4 |  | 0 |  |  |  | 0 | 0 |  | 0 |  |  |  | 0 | 0 |  | 0 |  |  |  | 0 | 0 |  | 0 |  |  |  | 0 | 0 |  | 0 |  |  |  | 0.48706 | 0.4 | 0 | 0 | 0 | 0
1.2.1.1 | Реконструкция ТП-56. Строительство ЛЭП-0,4 кВ от ТП-56 для электроснабжения энергопринимающих устройств заявителя по адресу: Московская обл., Истринский р-н, г.п. Снегири, Снегири дп, Железнодорожная, дом № 7 (1 этап) | J_5886/19 | 0.48706 |  | 0.48706 | 0.4 |  | 0 |  |  |  | 0 | 0 |  | 0 |  |  |  | 0 | 0 |  | 0 |  |  |  | 0 | 0 |  | 0 |  |  |  | 0 | 0 |  | 0 |  |  |  | 0.48706 | 0.4 | 0 | 0 | 0 | 0
1.2.2.1 | Реконструкция ЛЭП-6 кВ направлением РП-236 – ТП-225 по адресу: Московская область, г.о. Истра, Волоколамское шоссе | J_6179/19 | 6.8459 |  | 0 | 0 |  | 0 |  |  |  | 6.8459 | 0 |  | 1.15 |  |  |  | 0 | 0 |  | 0 |  |  |  | 0 | 0 |  | 0 |  |  |  | 0 | 0 |  | 0 |  |  |  | 6.8459 | 0 | 0 | 1.15 | 0 | 0
1.2.1.1 | Реконструкция РТП-1521 по адресу: г. Пушкино, перекресток ул. Надсоновская и ул. Нижняя Слободская | G_461/12 | 30.5151 |  | 0 | 0 |  | 0 |  |  |  | 30.5151 | 1.26 |  | 0 |  |  |  | 0 | 0 |  | 0 |  |  |  | 0 | 0 |  | 0 |  |  |  | 0 | 0 |  | 0 |  |  |  | 30.5151 | 1.26 | 0 | 0 | 0 | 0
1.2.2.1 | Реконструкция Ф.№7 от ПС-685 «Мамонтовская» до РП-1524 по адресу: Московская область, г. Пушкино, Ярославское шоссе – мкр. Мамонтовка | G_2204/15 | 35.891 |  | 0 | 0 |  | 0 |  |  |  | 0 | 0 |  | 0 |  |  |  | 0 | 0 |  | 0 |  |  |  | 0 | 0 |  | 0 |  |  |  | 0 | 0 |  | 0 |  |  |  | 0 | 0 | 0 | 0 | 0 | 0
1.2.2.1 | Реконструкция ВЛ 10 кВ лин.216 по адресу: Московская обл., г.о.Красноармейск | I_5075/18 | 6.0918 |  | 0 | 0 |  | 0 |  |  |  | 0 | 0 |  | 0 |  |  |  | 0 | 0 |  | 0 |  |  |  | 0 | 0 |  | 0 |  |  |  | 6.0918 | 0 |  | 2.21 |  |  |  | 6.0918 | 0 | 0 | 2.21 | 0 | 0
1.2.2.1 | Реконструкция ВЛ 6 кВ лин.226 по адресу: Московская обл., Пушкинский р-н, д.Грибово, д.Комягино, д.Левково, д.Невзорово | I_5076/18 | 9.7368 |  | 0 | 0 |  | 0 |  |  |  | 0 | 0 |  | 0 |  |  |  | 0 | 0 |  | 0 |  |  |  | 0 | 0 |  | 0 |  |  |  | 0 | 0 |  | 0 |  |  |  | 0 | 0 | 0 | 0 | 0 | 0
1.2.2.1 | Реконструкция ВЛ-0,4кВ по адресу: 141201, Московская обл., Пушкинский р-н., г. Пушкино, мкр. Междуречье | J_5971/19 | 0.44875 |  | 0 | 0 |  | 0 |  |  |  | 0 | 0 |  | 0 |  |  |  | 0 | 0 |  | 0 |  |  |  | 0 | 0 |  | 0 |  |  |  | 0 | 0 |  | 0 |  |  |  | 0 | 0 | 0 | 0 | 0 | 0
1.2.2.1 | Реконструкция ВЛ 6 кВ лин.946 по адресу: Московская обл., Пушкинский р-н, п.Зеленоградский | I_5077/18 | 2.1672 |  | 0 | 0 |  | 0 |  |  |  | 0 | 0 |  | 0 |  |  |  | 0 | 0 |  | 0 |  |  |  | 0 | 0 |  | 0 |  |  |  | 2.1672 | 0 |  | 0.78 |  |  |  | 2.1672 | 0 | 0 | 0.78 | 0 | 0
1.2.2.1 | Реконструкция ВЛ 6 кВ лин.953 по адресу: Московская обл., Пушкинский р-н, п.Зеленоградский | I_5079/18 | 2.2227 |  | 0 | 0 |  | 0 |  |  |  | 0 | 0 |  | 0 |  |  |  | 0 | 0 |  | 0 |  |  |  | 2.2227 | 0 |  | 0.8 |  |  |  | 0 | 0 |  | 0 |  |  |  | 2.2227 | 0 | 0 | 0.8 | 0 | 0
1.2.2.1 | Реконструкция ВЛ 6 кВ лин.964 по адресу: Московская обл., Пушкинский р-н, с.Братовщина | I_5080/18 | 3.9002 |  | 0 | 0 |  | 0 |  |  |  | 0 | 0 |  | 0 |  |  |  | 0 | 0 |  | 0 |  |  |  | 3.9002 | 0 |  | 1.41 |  |  |  | 0 | 0 |  | 0 |  |  |  | 3.9002 | 0 | 0 | 1.41 | 0 | 0
1.2.1.1 | Реконструкция ТП-1244 по адресу: Московская обл, Пушкинский р-н, Красноармейское шоссе, ГУЗ Санаторий «Пушкино | I_5313/18 | 2.0068 |  | 2.0068 | 1.26 |  | 0 |  |  |  | 0 | 0 |  | 0 |  |  |  | 0 | 0 |  | 0 |  |  |  | 0 | 0 |  | 0 |  |  |  | 0 | 0 |  | 0 |  |  |  | 2.0068 | 1.26 | 0 | 0 | 0 | 0
1.2.2.1 | Реконструкция Ф.№10 от ПС-239 «Пушкино» до РП-1524 по адресу: Московская область, г. Пушкино, Ярославское шоссе – мкр. Мамонтовка | G_2205/15 | 35.5248 |  | 0 | 0 |  | 0 |  |  |  | 0 | 0 |  | 0 |  |  |  | 0 | 0 |  | 0 |  |  |  | 0 | 0 |  | 0 |  |  |  | 0 | 0 |  | 0 |  |  |  | 0 | 0 | 0 | 0 | 0 | 0
1.2.2.1 | Реконструкция Ф.№508 и Ф.№607 от ПС-239 «Пушкино» до РП-1526 по адресу: Московская область, г. Пушкино, Ярославское шоссе – мкр. Клязьма | G_2206/15 | 28.2179 |  | 0 | 0 |  | 0 |  |  |  | 0 | 0 |  | 0 |  |  |  | 0 | 0 |  | 0 |  |  |  | 0 | 0 |  | 0 |  |  |  | 0 | 0 |  | 0 |  |  |  | 0 | 0 | 0 | 0 | 0 | 0
1.2.2.1 | Реконструкция ВЛ-6кВ «Л.960» по адресу: Московская область, Пушкинский район, с. Братовщина, ул. Огородная – ул. Центральная | I_2207/15 | 10.2546 |  | 0 | 0 |  | 0 |  |  |  | 0 | 0 |  | 0 |  |  |  | 0 | 0 |  | 0 |  |  |  | 10.2545 | 0 |  | 1.9 |  |  |  | 0 | 0 |  | 0 |  |  |  | 10.2545 | 0 | 0 | 1.9 | 0 | 0
1.2.2.1 | Реконструкция ВЛ-6кВ «Л.633» по адресу: Московская область, г. Пушкино, м-н Мамонтовка, ул. Ленточка | G_2208/15 | 3.3895 |  | 3.3895 | 0 |  | 0.7 |  |  |  | 0 | 0 |  | 0 |  |  |  | 0 | 0 |  | 0 |  |  |  | 0 | 0 |  | 0 |  |  |  | 0 | 0 |  | 0 |  |  |  | 3.3895 | 0 | 0 | 0.7 | 0 | 0
1.2.2.1 | Реконструкция ТП-1262 по адресу: Московская область, г. Пушкино, м-н Клязьма, ул. Аксаковская | G_2259/15 | 3.7838 |  | 3.7838 | 0.25 |  | 0 |  |  |  | 0 | 0 |  | 0 |  |  |  | 0 | 0 |  | 0 |  |  |  | 0 | 0 |  | 0 |  |  |  | 0 | 0 |  | 0 |  |  |  | 3.7838 | 0.25 | 0 | 0 | 0 | 0
1.2.2.1 | Реконструкция РУ-6 кВ ТП-1317 по адресу: Московская область, Пушкинский район, г. Пушкино, мкр. Дзержинец | G_1804/15 | 1.4311 |  | 1.4311 | 0 |  | 0 |  |  |  | 0 | 0 |  | 0 |  |  |  | 0 | 0 |  | 0 |  |  |  | 0 | 0 |  | 0 |  |  |  | 0 | 0 |  | 0 |  |  |  | 1.4311 | 0 | 0 | 0 | 0 | 0
1.2.2.1 | Реконструкция ВЛ-10 кВ «Л.216» по адресу: Московская область, г. Красноармейск | I_3653/17 | 2.2623 |  | 2.2623 | 0 |  | 0.4 |  |  |  | 0 | 0 |  | 0 |  |  |  | 0 | 0 |  | 0 |  |  |  | 0 | 0 |  | 0 |  |  |  | 0 | 0 |  | 0 |  |  |  | 2.2623 | 0 | 0 | 0.4 | 0 | 0
1.2.2.1 | Реконструкция ф.№14 от ПС-440 «Правда» ПАО «МОЭСК» до РП-1527 по адресу: Московская область, Пушкинский район, г.п. Правдинский – г. Пушкино, м-н Новая Деревня | I_3656/17 | 29.5538 |  | 0 | 0 |  | 0 |  |  |  | 0 | 0 |  | 0 |  |  |  | 0 | 0 |  | 0 |  |  |  | 0 | 0 |  | 0 |  |  |  | 29.5538 | 0 |  | 5.2 |  |  |  | 29.5538 | 0 | 0 | 5.2 | 0 | 0
1.2.1.1 | Реконструкция РУ-6 кВ ТП-1088 по адресу: Московская область, Пушкинский район, г. Пушкино, ул. Лесная, д. 67 | G_1801/15 | 0.85959 |  | 0.85959 | 0 |  | 0 |  |  |  | 0 | 0 |  | 0 |  |  |  | 0 | 0 |  | 0 |  |  |  | 0 | 0 |  | 0 |  |  |  | 0 | 0 |  | 0 |  |  |  | 0.85959 | 0 | 0 | 0 | 0 | 0
1.2.1.1 | Реконструкция ТП-1010 по адресу: 141202, Московская обл., Пушкинский р-н, г. Пушкино | J_6052/19 | 1.3358 |  | 1.3358 | 0.8 |  | 0 |  |  |  | 0 | 0 |  | 0 |  |  |  | 0 | 0 |  | 0 |  |  |  | 0 | 0 |  | 0 |  |  |  | 0 | 0 |  | 0 |  |  |  | 1.3358 | 0.8 | 0 | 0 | 0 | 0
1.2.2.1 | Реконструкция ВЛ-0,4кВ от ТП-561 по адресу: 141250, Московская обл., г. Красноармейск, ул. Чкалова, д. № 26 | J_6086/19 | 0.33471 |  | 0.33471 | 0 |  | 0.25 |  |  |  | 0 | 0 |  | 0 |  |  |  | 0 | 0 |  | 0 |  |  |  | 0 | 0 |  | 0 |  |  |  | 0 | 0 |  | 0 |  |  |  | 0.33471 | 0 | 0 | 0.25 | 0 | 0
1.2.1.1 | Реконструкция ТП-1132 по адресу: Московская обл., Пушкинский р-н, г. Пушкино | J_6166/19 | 0.96349 |  | 0.96349 | 0.8 |  | 0 |  |  |  | 0 | 0 |  | 0 |  |  |  | 0 | 0 |  | 0 |  |  |  | 0 | 0 |  | 0 |  |  |  | 0 | 0 |  | 0 |  |  |  | 0.96349 | 0.8 | 0 | 0 | 0 | 0
1.2.1.1 | Реконструкция КТПН-1689, строительство ЛЭП-0,4кВ по адресу: Московская обл., Пушкинский р-н, г. Пушкино, Ярославское ш., д. № 7 (1 этап) | J_6134/19 | 0.85931 |  | 0.85931 | 0.4 |  | 0 |  |  |  | 0 | 0 |  | 0 |  |  |  | 0 | 0 |  | 0 |  |  |  | 0 | 0 |  | 0 |  |  |  | 0 | 0 |  | 0 |  |  |  | 0.85931 | 0.4 | 0 | 0 | 0 | 0
1.2.2.1 | Реконструкция КЛ-6кВ направлением 2БКТП-5-ТП-1 ОАО ПО "ТОС" по адресу: 141707, РФ, Московская область г. Долгопрудный, ул. Менделеева | G_2346/15 | 3.8737 |  | 0 | 0 |  | 0 |  |  |  | 0 | 0 |  | 0 |  |  |  | 3.8737 | 0 |  | 0.8 |  |  |  | 0 | 0 |  | 0 |  |  |  | 0 | 0 |  | 0 |  |  |  | 3.8737 | 0 | 0 | 0.8 | 0 | 0
1.2.2.1 | Реконструкция КЛ-6кВ направлением ТП-328-ТП-132 по адресу: 141707, РФ, Московская область г. Долгопрудный, ул. Станционная | I_2347/15 | 5.33 |  | 0 | 0 |  | 0 |  |  |  | 0 | 0 |  | 0 |  |  |  | 0 | 0 |  | 0 |  |  |  | 5.33 | 0 |  | 0.88 |  |  |  | 0 | 0 |  | 0 |  |  |  | 5.33 | 0 | 0 | 0.88 | 0 | 0
1.2.2.1 | Реконструкция КЛ-6кВ направлением ТП-37-ТП-443 по адресу: 141707, РФ, Московская область г. Долгопрудный, ул.25-го Съезда | G_2348/15 | 2.5954 |  | 0 | 0 |  | 0 |  |  |  | 0 | 0 |  | 0 |  |  |  | 0 | 0 |  | 0 |  |  |  | 2.5954 | 0 |  | 0.45 |  |  |  | 0 | 0 |  | 0 |  |  |  | 2.5954 | 0 | 0 | 0.45 | 0 | 0
1.2.2.1 | Реконструкция кабельных линий направлением от т.А (ПК-44) до т. Б (ПК-28) (ф.7,ф.8 направлением от ПС-676 ПАО "МОЭСК" до РП-170 ОАО "МЭК"). Сети 6 кВ. | H_М-2 | 28.0657 |  | 0 | 0 |  | 0 |  |  |  | 0 | 0 |  | 0 |  |  |  | 0 | 0 |  | 0 |  |  |  | 0 | 0 |  | 0 |  |  |  | 0 | 0 |  | 0 |  |  |  | 0 | 0 | 0 | 0 | 0 | 0
1.2.2.1 | Реконструкция кабельных линий направлением от т.Б (ПК-28) до РП-170 ОАО "МЭК" (ф.7,ф.8 направлением от ПС-676 до РП-170). Сети 6 кВ. | H_М-1 | 19.9228 |  | 0 | 0 |  | 0 |  |  |  | 0 | 0 |  | 0 |  |  |  | 0 | 0 |  | 0 |  |  |  | 0 | 0 |  | 0 |  |  |  | 0 | 0 |  | 0 |  |  |  | 0 | 0 | 0 | 0 | 0 | 0
1.2.1.1 | Реконструкция ТП-417 по адресу: Московская обл, Мытищи г, Колонцова ул, д. 5 | I_5312/18 | 1.4784 |  | 1.4784 | 1 |  | 0 |  |  |  | 0 | 0 |  | 0 |  |  |  | 0 | 0 |  | 0 |  |  |  | 0 | 0 |  | 0 |  |  |  | 0 | 0 |  | 0 |  |  |  | 1.4784 | 1 | 0 | 0 | 0 | 0
1.2.2.1 | Реконструкция кабельных линий направлением от ПС-676 ПАО "МОЭСК" до до т.А (ПК-44) (ф.7,ф.8 направлением от ПС-676 до РП-170). Сети 6 кВ. | H_М-3 | 26.096 |  | 0 | 0 |  | 0 |  |  |  | 0 | 0 |  | 0 |  |  |  | 0 | 0 |  | 0 |  |  |  | 0 | 0 |  | 0 |  |  |  | 0 | 0 |  | 0 |  |  |  | 0 | 0 | 0 | 0 | 0 | 0
1.2.1.1 | Реконструкция ТП-574 по адресу: 141031, Московская обл., г.о. Мытищи, д. Высоково | J_6100/19 | 0.85931 |  | 0.85931 | 0.4 |  | 0 |  |  |  | 0 | 0 |  | 0 |  |  |  | 0 | 0 |  | 0 |  |  |  | 0 | 0 |  | 0 |  |  |  | 0 | 0 |  | 0 |  |  |  | 0.85931 | 0.4 | 0 | 0 | 0 | 0
1.2.2.1 | Реконструкция ЦРП-2 по адресу: Московская область, г.Балашиха, Лесной поселок, д.22 | G_1837/15 | 20.9433 |  | 0 | 0 |  | 0 |  |  |  | 0 | 0 |  | 0 |  |  |  | 0 | 0 |  | 0 |  |  |  | 0 | 0 |  | 0 |  |  |  | 20.9433 | 0 |  | 0 |  |  |  | 20.9433 | 0 | 0 | 0 | 0 | 0
1.2.1.1 | Реконструкция ТП-149 по адресу: 143966, Московская область, г. Реутов, ул. Строителей, д.11 | J_5703/18 | 4.0806 |  | 4.0806 | 0.8 |  | 0 |  |  |  | 0 | 0 |  | 0 |  |  |  | 0 | 0 |  | 0 |  |  |  | 0 | 0 |  | 0 |  |  |  | 0 | 0 |  | 0 |  |  |  | 4.0806 | 0.8 | 0 | 0 | 0 | 0
1.2.1.1 | Реконструкция РУ-6 кВ ТП-839 по адресу: г. Балашиха, мкр. Салтыковка, ул. Садовая | J_5549/18 | 6.6275 |  | 6.6275 | 0 |  | 0 |  |  |  | 0 | 0 |  | 0 |  |  |  | 0 | 0 |  | 0 |  |  |  | 0 | 0 | [5 empty] | 0 | 0 |  | 0 |  |  |  | 6.6275 | 0 | 0 | 0 | 0 | 0
1.2.1.1 | Реконструкция ТП-921 по адресу: 143930, Московская обл., г. Балашиха, мкр. Салтыковка,ул. Окольная, д. № 3А | J_5810/19 | 4.0597 |  | 4.0597 | 0.8 |  | 0 |  |  |  | 0 | 0 |  | 0 |  |  |  | 0 | 0 |  | 0 |  |  |  | 0 | 0 |  | 0 |  |  |  | 0 | 0 |  | 0 |  |  |  | 4.0597 | 0.8 | 0 | 0 | 0 | 0
1.2.2.1 | Реконструкция двух КЛ-10 кВ направлением от ПС-692 ф.6 и ф.36 до РП-990 по адресу: Московская область, г.о. Балашиха, г. Реутов | I_5257/18 | 16.97 |  | 0 | 0 |  | 0 |  |  |  | 0 | 0 |  | 0 |  |  |  | 16.97 | 0 |  | 2.82 |  |  |  | 0 | 0 |  | 0 |  |  |  | 0 | 0 |  | 0 |  |  |  | 16.97 | 0 | 0 | 2.82 | 0 | 0
1.2.2.1 | Реконструкция ВЛ 6 кВ РП930-ТП901 по адресу: г.Балашиха, мкр.Салтыковка, ул.Средняя, ул.Крайняя | I_5062/18 | 2.8331 |  | 0 | 0 |  | 0 |  |  |  | 0 | 0 |  | 0 |  |  |  | 0 | 0 |  | 0 |  |  |  | 0 | 0 |  | 0 |  |  |  | 2.8331 | 0 |  | 1.02 |  |  |  | 2.8331 | 0 | 0 | 1.02 | 0 | 0
1.2.1.1 | Реконструкция ТП-491 по адресу: Московская обл, Балашиха г, территория в/ч 35690 | I_5315/18 | 3.1871 |  | 3.1871 | 1.26 |  | 0 |  |  |  | 0 | 0 |  | 0 |  |  |  | 0 | 0 |  | 0 |  |  |  | 0 | 0 |  | 0 |  |  |  | 0 | 0 |  | 0 |  |  |  | 3.1871 | 1.26 | 0 | 0 | 0 | 0
1.2.1.1 | Реконструкция ЦРП-3 для электроснабжения энергопринимающих устройств заявителя по адресу: 143912, Московская обл, Балашиха г, Объездное ш. | I_5338/18 | 2.2519 |  | 2.2518 | 1.26 |  | 0 |  |  |  | 0 | 0 |  | 0 |  |  |  | 0 | 0 |  | 0 |  |  |  | 0 | 0 |  | 0 |  |  |  | 0 | 0 |  | 0 |  |  |  | 2.2518 | 1.26 | 0 | 0 | 0 | 0
1.2.2.1 | Реконструкция ВЛ 6 кВ РП930-ТП941 по адресу: г. Балашиха, мкр. Салтыковка | I_5063/18 | 2.195 |  | 0 | 0 |  | 0 |  |  |  | 0 | 0 |  | 0 |  |  |  | 0 | 0 |  | 0 |  |  |  | 2.195 | 0 |  | 0.79 |  |  |  | 0 | 0 |  | 0 |  |  |  | 2.195 | 0 | 0 | 0.79 | 0 | 0
1.2.1.1 | Реконструкция ТП-586 по адресу: Московская обл., Балашихинский р-н, д. Павлино | J_6066/19 | 0.85931 |  | 0.85931 | 0.4 |  | 0 |  |  |  | 0 | 0 |  | 0 |  |  |  | 0 | 0 |  | 0 |  |  |  | 0 | 0 |  | 0 |  |  |  | 0 | 0 |  | 0 |  |  |  | 0.85931 | 0.4 | 0 | 0 | 0 | 0
1.2.2.1 | Реконструкция ВЛ-6 кВ направлением РП-30–КТП-821 по адресу: Московская область, г.о. Балашиха, мкр. Салтыковка | I_4276/17 | 2.4514 |  | 2.4514 | 0 |  | 0.8 |  |  |  | 0 | 0 |  | 0 |  |  |  | 0 | 0 |  | 0 |  |  |  | 0 | 0 |  | 0 |  |  |  | 0 | 0 |  | 0 |  |  |  | 2.4514 | 0 | 0 | 0.8 | 0 | 0
1.2.2.1 | Реконструкция ВЛ-6 кВ направлением РП-930–ТП-941–ТП-942 по адресу: Московская область, г.о. Балашиха, мкр. Салтыковка | I_4277/17 | 2.1667 |  | 2.1667 | 0 |  | 0.8 |  |  |  | 0 | 0 |  | 0 |  |  |  | 0 | 0 |  | 0 |  |  |  | 0 | 0 |  | 0 |  |  |  | 0 | 0 |  | 0 |  |  |  | 2.1667 | 0 | 0 | 0.8 | 0 | 0
1.2.1.1 | Реконструкция ТП-211. Строительство ЛЭП-0,4 кВ от ТП-211 до ВРУ объекта заявителя по адресу: Московская обл, Балашиха г., Энтузиастов ш. (1 Этап) | I_4295/18 | 13.9792 |  | 13.9792 | 1.26 |  | 0.477 |  |  |  | 0 | 0 |  | 0 |  |  |  | 0 | 0 |  | 0 |  |  |  | 0 | 0 |  | 0 |  |  |  | 0 | 0 |  | 0 |  |  |  | 13.9792 | 1.26 | 0 | 0.477 | 0 | 0
1.2.2.1 | Реконструкция ВЛ-6 кВ от КТП-826 до КТП-828 по адресу: Московская область, г.о. Балашиха, ул. Александровская | G_4061/17 | 1.438 |  | 0 | 0 |  | 0 |  |  |  | 0 | 0 |  | 0 |  |  |  | 0 | 0 |  | 0 |  |  |  | 0 | 0 |  | 0 |  |  |  | 1.438 | 0 |  | 0.5 |  |  |  | 1.438 | 0 | 0 | 0.5 | 0 | 0
1.2.2.1 | Реконструкция ВЛ-6 кВ направлением РП-930-ТП-931-ТП932 по адресу: Московская область, г.о. Балашиха, ул. Кооперативная, ул. Лесопарковая, ул. Чапаева | G_4065/17 | 2.8984 |  | 0 | 0 |  | 0 |  |  |  | 0 | 0 |  | 0 |  |  |  | 0 | 0 |  | 0 |  |  |  | 0 | 0 |  | 0 |  |  |  | 2.8984 | 0 |  | 1 |  |  |  | 2.8984 | 0 | 0 | 1 | 0 | 0
1.2.2.1 | Реконструкция ВЛ-6 кВ направлением РП-930-ТП-906-ТП-901 по адресу: Московская область, г.о. Балашиха, мкр. Салтыковка | G_4275/17 | 2.6073 |  | 0 | 0 |  | 0 |  |  |  | 0 | 0 |  | 0 |  |  |  | 0 | 0 |  | 0 |  |  |  | 0 | 0 |  | 0 |  |  |  | 2.6073 | 0 |  | 1 |  |  |  | 2.6073 | 0 | 0 | 1 | 0 | 0
1.2.1.1 | Реконструкция РП-30 по адресу: Московская область, г.Балашиха | I_1839/15 | 5.3222 |  | 5.3222 | 0 |  | 0 |  |  |  | 0 | 0 |  | 0 |  |  |  | 0 | 0 |  | 0 |  |  |  | 0 | 0 |  | 0 |  |  |  | 0 | 0 |  | 0 |  |  |  | 5.3222 | 0 | 0 | 0 | 0 | 0
1.1.2.1 | Реконструкция КТП-292 для электроснабжения энергопринимающих устройств заявителя по адресу: Московская обл., Балашиха г, Карбышева ул, напротив ВТУ | J_5884/19 | 0.48706 |  | 0.48706 | 0.4 |  | 0 |  |  |  | 0 | 0 |  | 0 |  |  |  | 0 | 0 |  | 0 |  |  |  | 0 | 0 |  | 0 |  |  |  | 0 | 0 |  | 0 |  |  |  | 0.48706 | 0.4 | 0 | 0 | 0 | 0
1.2.2.1 | Реконструкция КЛ-6 кВ от РТП-15 до ТП-212 по адресу: Московская область, г.о. Лосино-Петровский, ул. Ленина – ул. Кирова – ул. Чехова | G_2422/15 | 8.2985 |  | 0 | 0 |  | 0 |  |  |  | 0 | 0 |  | 0 |  |  |  | 0 | 0 |  | 0 |  |  |  | 8.2985 | 0 |  | 1.52 |  |  |  | 0 | 0 |  | 0 |  |  |  | 8.2985 | 0 | 0 | 1.52 | 0 | 0
1.2.2.1 | Реконструкция 2КЛ-6 кВ направлением от ПС-26 «Монино» до РТП-2 (ф.2А, ф.4А) по адресу: Московская область, г.о.Лосино-Петровский, ул. 7-го Ноября | I_3941/17 | 1.323 |  | 1.323 | 0 |  | 0.2 |  |  |  | 0 | 0 |  | 0 |  |  |  | 0 | 0 |  | 0 |  |  |  | 0 | 0 |  | 0 |  |  |  | 0 | 0 |  | 0 |  |  |  | 1.323 | 0 | 0 | 0.2 | 0 | 0
1.2.2.1 | Реконструкция КЛ-6 кВ направлением РТП-2 - РТП-15. Строительство КЛ-6 кВ направлением РТП-2 - РТП-15 по адресу: Московская область, г. Лосино-Петровский | I_4724/18 | 31.1235 |  | 0 | 0 |  | 0 |  |  |  | 0 | 0 |  | 0 |  |  |  | 0 | 0 |  | 0 |  |  |  | 31.1235 | 0 |  | 4.6 |  |  |  | 0 | 0 |  | 0 |  |  |  | 31.1235 | 0 | 0 | 4.6 | 0 | 0
1.2.2.1 | Реконструкция КЛ-6 кВ от ТП-34 до КТП-29 по адресу: Московская область, г.о. Лосино-Петровский, ул. Почтовый проезд – ул. Садовая | I_2418/15 | 2.2758 |  | 2.2758 | 0 |  | 0.47 |  |  |  | 0 | 0 |  | 0 |  |  |  | 0 | 0 |  | 0 |  |  |  | 0 | 0 |  | 0 |  |  |  | 0 | 0 |  | 0 |  |  |  | 2.2758 | 0 | 0 | 0.47 | 0 | 0
1.2.2.1 | Реконструкция КЛ-6 кВ от ТП-226 до ТП-227 по адресу: Московская область, г.о. Лосино-Петровский, мкр. Солнечный – санаторий «Монино | G_2416/15 | 13.109 |  | 0 | 0 |  | 0 |  |  |  | 0 | 0 |  | 0 |  |  |  | 13.109 | 0 |  | 2.1 |  |  |  | 0 | 0 |  | 0 |  |  |  | 0 | 0 |  | 0 |  |  |  | 13.109 | 0 | 0 | 2.1 | 0 | 0
1.2.2.1 | Реконструкция «Ф.2Б» и «Ф.4Б» от ПС-26 «Монино» до РТП-15 по адресу: Московская область, г. Лосино-Петровский, ул. 7 Ноября – ул. Первомайская | G_2405/15 | 14.2973 |  | 0 | 0 |  | 0 |  |  |  | 0 | 0 |  | 0 |  |  |  | 14.2973 | 0 |  | 2.6 |  |  |  | 0 | 0 |  | 0 |  |  |  | 0 | 0 |  | 0 |  |  |  | 14.2973 | 0 | 0 | 2.6 | 0 | 0
1.2.1.1 | Реконструкция ТП-61 по адресу: 141150, Московская обл., г. Лосино-Петровский, ул. Дачная, уч. №7А | J_5905/19 | 0.85931 |  | 0.85931 | 0.4 |  | 0 |  |  |  | 0 | 0 |  | 0 |  |  |  | 0 | 0 |  | 0 |  |  |  | 0 | 0 |  | 0 |  |  |  | 0 | 0 |  | 0 |  |  |  | 0.85931 | 0.4 | 0 | 0 | 0 | 0
1.2.1.1 | Реконструкция РП-4 для электроснабжения энергопринимающих устройств заявителя по адресу: 141230, Московская обл, Черноголовка г., 23 км | I_5425/18 | 3.1543 |  | 3.1543 | 0 |  | 0 |  |  |  | 0 | 0 |  | 0 |  |  |  | 0 | 0 |  | 0 |  |  |  | 0 | 0 |  | 0 |  |  |  | 0 | 0 |  | 0 |  |  |  | 3.1543 | 0 | 0 | 0 | 0 | 0
1.2.2.1 | Реконструкция двух КЛ-10, фидер 9α и фидер 11α, от ПС-206 «Фрязино» ПАО «МОЭСК» до РП-3 по адресу: Московская область, г.Фрязино, ул.Вокзальная, стр.17в | G_2129/15 | 42.1871 |  | 0 | 0 |  | 0 |  |  |  | 0 | 0 |  | 0 |  |  |  | 42.187 | 0 |  | 2.666 |  |  |  | 0 | 0 |  | 0 |  |  |  | 0 | 0 |  | 0 |  |  |  | 42.187 | 0 | 0 | 2.666 | 0 | 0
1.2.2.1 | Реконструкция КЛ-10 кВ (фидер 22α) от ПС-206 «Фрязино» до РТП-8 по адресу: Московская область, г. Фрязино | I_5363/18 | 31.5029 |  | 0 | 0 |  | 0 |  |  |  | 0 | 0 |  | 0 |  |  |  | 0 | 0 |  | 0 |  |  |  | 31.5029 | 0 |  | 3.2 |  |  |  | 0 | 0 |  | 0 |  |  |  | 31.5029 | 0 | 0 | 3.2 | 0 | 0
1.2.1.1 | Реконструкция ТП-480 по адресу: Московская обл, Фрязино г, Комсомольская ул, дом №17 | I_5308/18 | 3.6923 |  | 3.6923 | 0.8 |  | 0 |  |  |  | 0 | 0 |  | 0 |  |  |  | 0 | 0 |  | 0 |  |  |  | 0 | 0 |  | 0 |  |  |  | 0 | 0 |  | 0 |  |  |  | 3.6923 | 0.8 | 0 | 0 | 0 | 0
1.2.2.1 | Реконструкция двух КЛ-10, фидер 9β и фидер 11β, от ПС-206 «Фрязино» ПАО «МОЭСК» до РП-6 по адресу: Московская область, г.Фрязино, ул.Советская, д.1а,стр.1 | I_2130/15 | 79.1977 |  | 0 | 0 |  | 0 |  |  |  | 0 | 0 |  | 0 |  |  |  | 0 | 0 |  | 0 |  |  |  | 0 | 0 |  | 0 |  |  |  | 0 | 0 |  | 0 |  |  |  | 0 | 0 | 0 | 0 | 0 | 0
1.2.1.1 | Реконструкция ТП-433 по адресу: Московская область, г.Фрязино, ул. Полевая | G_2132/15 | 3.0319 |  | 3.032 | 0 |  | 0 |  |  |  | 0 | 0 |  | 0 |  |  |  | 0 | 0 |  | 0 |  |  |  | 0 | 0 |  | 0 |  |  |  | 0 | 0 |  | 0 |  |  |  | 3.032 | 0 | 0 | 0 | 0 | 0
1.2.1.1 | Реконструкция ТП-450 по адресу: Московская область, г.Фрязино, Окружной проезд | G_2133/15 | 10.2517 |  | 0 | 0 |  | 0 |  |  |  | 0 | 0 |  | 0 |  |  |  | 0 | 0 |  | 0 |  |  |  | 10.2517 | 1.26 |  | 0 |  |  |  | 0 | 0 |  | 0 |  |  |  | 10.2517 | 1.26 | 0 | 0 | 0 | 0
1.2.1.1 | Реконструкция РТП-16013 по адресу: Московская область, г. Звенигород | I_4455/17 | 23.8927 |  | 23.8927 | 0 |  | 0 |  |  |  | 0 | 0 |  | 0 |  |  |  | 0 | 0 |  | 0 |  |  |  | 0 | 0 |  | 0 |  |  |  | 0 | 0 |  | 0 |  |  |  | 23.8927 | 0 | 0 | 0 | 0 | 0
1.2.1.1 | Реконструкция ТП-160115 по адресу: Московская область, г. Звенигород, В. Посад | J_5237/18 | 6.0496 |  | 0 | 0 |  | 0 |  |  |  | 6.0496 | 0.5 |  | 0 |  |  |  | 0 | 0 |  | 0 |  |  |  | 0 | 0 |  | 0 |  |  |  | 0 | 0 |  | 0 |  |  |  | 6.0496 | 0.5 | 0 | 0 | 0 | 0
1.2.2.1 | Реконструкция ЛЭП-0,4 кВ от РУ-0,4 кВ ТП-160129 по адресу: Московская обл, Звенигород г, Пролетарская ул | J_ОД-45/19 | 0.18314 |  | 0.18314 | 0 |  | 0.14 |  |  |  | 0 | 0 |  | 0 |  |  |  | 0 | 0 |  | 0 |  |  |  | 0 | 0 |  | 0 |  |  |  | 0 | 0 |  | 0 |  |  |  | 0.18314 | 0 | 0 | 0.14 | 0 | 0
1.2.1.1 | Реконструкция РТП-16021. Строительство КЛ-6 кВ и КЛ-10 кВ по адресу: Московская область, г. Звенигород, В. Посад, мкр. Ракитня | J_5799/19 | 20.5966 |  | 0 | 0 |  | 0 |  |  |  | 20.5966 | 1.26 |  | 0.2 |  |  |  | 0 | 0 |  | 0 |  |  |  | 0 | 0 |  | 0 |  |  |  | 0 | 0 |  | 0 |  |  |  | 20.5966 | 1.26 | 0 | 0.2 | 0 | 0
1.2.1.1 | Реконструкция ЦРП-5 по адресу: Московская область, г. Краснознаменск | I_4588/18 | 51.0759 |  | 0 | 0 |  | 0 |  |  |  | 51.0759 | 0 |  | 0 |  |  |  | 0 | 0 |  | 0 |  |  |  | 0 | 0 |  | 0 |  |  |  | 0 | 0 |  | 0 |  |  |  | 51.0759 | 0 | 0 | 0 | 0 | 0
1.2.1.1 | Реконструкция РУ-10 кВ ЦРП-6 по адресу: Московская область, г. Краснознаменск, ул. Победы, д.23А | J_5842/19 | 39.6799 |  | 0 | 0 |  | 0 |  |  |  | 39.6799 | 0 |  | 0 |  |  |  | 0 | 0 |  | 0 |  |  |  | 0 | 0 |  | 0 |  |  |  | 0 | 0 |  | 0 |  |  |  | 39.6799 | 0 | 0 | 0 | 0 | 0
1.2.2.1 | Реконструкция КЛ-0,4 кВ и перевод сетей 0,4 кВ с ТП-1 на ТП-1Н по адресу: Московская обл, г.Краснознаменск | J_5841/19 | 17.6806 |  | 0 | 0 |  | 0 |  |  |  | 0 | 0 |  | 0 |  |  |  | 0 | 0 |  | 0 |  |  |  | 0 | 0 |  | 0 |  |  |  | 17.6806 | 0 |  | 7.25 |  |  |  | 17.6806 | 0 | 0 | 7.25 | 0 | 0
1.2.2.1 | Реконструкция ВЛ-10 кВ от опоры «0» до опоры «17» (ф.111 и ф.207 от ПС-25 «Встреча») по адресу: Московская обл, г.Краснознаменск | J_5840/19 | 43.7153 |  | 0 | 0 |  | 0 |  |  |  | 0 | 0 |  | 0 |  |  |  | 0 | 0 |  | 0 |  |  |  | 0 | 0 |  | 0 |  |  |  | 0 | 0 |  | 0 |  |  |  | 0 | 0 | 0 | 0 | 0 | 0
1.2.1.1 | Реконструкция РУ-6 кВ ТП-553 по адресу: Московская область, Раменский р-н., д. Трошково | G_2582/15 | 16.7105 |  | 0 | 0 |  | 0 |  |  |  | 0 | 0 |  | 0 |  |  |  | 16.7105 | 0 |  | 0 |  |  |  | 0 | 0 |  | 0 |  |  |  | 0 | 0 |  | 0 |  |  |  | 16.7105 | 0 | 0 | 0 | 0 | 0
1.2.2.1 | Реконструкция ВЛ 6 кВ ТП-405-ТП-468 по адресу: МО, Раменский р-н, г.п. Кратово, д. Донино | I_5111/18 | 2.2227 |  | 0 | 0 |  | 0 |  |  |  | 0 | 0 |  | 0 |  |  |  | 0 | 0 |  | 0 |  |  |  | 0 | 0 |  | 0 |  |  |  | 2.2227 | 0 |  | 0.8 |  |  |  | 2.2227 | 0 | 0 | 0.8 | 0 | 0
1.2.2.1 | Реконструкция ВЛ 6 кВ ТП-478-ТП-412 по адресу: МО, Раменский р-н, с.п. Гжельское | I_5112/18 | 1.6539 |  | 0 | 0 |  | 0 |  |  |  | 0 | 0 |  | 0 |  |  |  | 0 | 0 |  | 0 |  |  |  | 0 | 0 |  | 0 |  |  |  | 1.6539 | 0 |  | 0.6 |  |  |  | 1.6539 | 0 | 0 | 0.6 | 0 | 0
1.2.2.1 | Реконструкция ВЛ 6 кВ ТП-493-ТП-438 по адресу: МО, Раменский р-н, с.п. Кузнецовское | I_5113/18 | 1.3782 |  | 0 | 0 |  | 0 |  |  |  | 0 | 0 |  | 0 |  |  |  | 0 | 0 |  | 0 |  |  |  | 1.3782 | 0 |  | 0.5 |  |  |  | 0 | 0 |  | 0 |  |  |  | 1.3782 | 0 | 0 | 0.5 | 0 | 0
1.2.2.1 | Реконструкция ВЛ 6 кВ ТП-414-ТП-408 по адресу: МО, Раменский р-н, с.п. Гжельское | I_5114/18 | 3.3197 |  | 0 | 0 |  | 0 |  |  |  | 0 | 0 |  | 0 |  |  |  | 0 | 0 |  | 0 |  |  |  | 3.3197 | 0 |  | 1.2 |  |  |  | 0 | 0 |  | 0 |  |  |  | 3.3197 | 0 | 0 | 1.2 | 0 | 0
1.2.2.1 | Реконструкция ВЛ 6 кВ РТП-6-ТП-602 по адресу: МО, Раменский р-н, с.п. Гжельское | I_5115/18 | 2.3615 |  | 0 | 0 |  | 0 |  |  |  | 0 | 0 |  | 0 |  |  |  | 0 | 0 |  | 0 |  |  |  | 2.3615 | 0 |  | 0.85 |  |  |  | 0 | 0 |  | 0 |  |  |  | 2.3615 | 0 | 0 | 0.85 | 0 | 0
1.2.2.1 | Реконструкция ВЛ 10 кВ оп.44 – ТП-111 по адресу: МО, Раменский р-н, с.п. Вялковское, СНТ «Луч» | I_5119/18 | 1.2404 |  | 0 | 0 |  | 0 |  |  |  | 0 | 0 |  | 0 |  |  |  | 0 | 0 |  | 0 |  |  |  | 1.2404 | 0 |  | 0.45 |  |  |  | 0 | 0 |  | 0 |  |  |  | 1.2404 | 0 | 0 | 0.45 | 0 | 0
1.2.2.1 | Реконструкция ВЛ 10 кВ оп.10 – ТП-400 по адресу: МО, Раменский р-н, с.п. Вялковское | I_5120/18 | 1.5161 |  | 0 | 0 |  | 0 |  |  |  | 0 | 0 |  | 0 |  |  |  | 0 | 0 |  | 0 |  |  |  | 1.5161 | 0 |  | 0.55 |  |  |  | 0 | 0 |  | 0 |  |  |  | 1.5161 | 0 | 0 | 0.55 | 0 | 0
1.2.2.1 | Реконструкция ВЛ 10 кВ ТП-365-ТП-363 по адресу: МО, Раменский р-н, с.п. Вялковское | I_5121/18 | 1.2404 |  | 0 | 0 |  | 0 |  |  |  | 0 | 0 |  | 0 |  |  |  | 0 | 0 |  | 0 |  |  |  | 1.2404 | 0 |  | 0.45 |  |  |  | 0 | 0 |  | 0 |  |  |  | 1.2404 | 0 | 0 | 0.45 | 0 | 0
1.2.2.1 | Реконструкция ВЛ 10 кВ оп.31 – ТП-277 по адресу: МО, Раменский р-н, с.п. Вялковское | I_5123/18 | 0.60643 |  | 0 | 0 |  | 0 |  |  |  | 0 | 0 |  | 0 |  |  |  | 0 | 0 |  | 0 |  |  |  | 0 | 0 |  | 0 |  |  |  | 0.60643 | 0 |  | 0.22 |  |  |  | 0.60643 | 0 | 0 | 0.22 | 0 | 0
1.2.2.1 | Реконструкция ВЛ 10 кВ ПС-366 ф.127 - РП-24 по адресу: МО, г. Раменское, Северный район | I_5124/18 | 3.067 |  | 0 | 0 |  | 0 |  |  |  | 0 | 0 |  | 0 |  |  |  | 0 | 0 |  | 0 |  |  |  | 0 | 0 |  | 0 |  |  |  | 3.067 | 0 |  | 1.1 |  |  |  | 3.067 | 0 | 0 | 1.1 | 0 | 0
1.2.2.1 | Реконструкция ВЛ 10 кВ ПС-366 ф.114,117 - РП-4 по адресу: МО, г. Раменское, Северный район | I_5125/18 | 3.0509 |  | 0 | 0 |  | 0 |  |  |  | 0 | 0 |  | 0 |  |  |  | 0 | 0 |  | 0 |  |  |  | 3.0509 | 0 |  | 1.1 |  |  |  | 0 | 0 |  | 0 |  |  |  | 3.0509 | 0 | 0 | 1.1 | 0 | 0
1.2.2.1 | Реконструкция ВЛ 6 кВ ТП-474-ТП-241 по адресу: МО, Раменский р-н, вблизи с. Новое | I_5126/18 | 1.9452 |  | 0 | 0 |  | 0 |  |  |  | 0 | 0 |  | 0 |  |  |  | 0 | 0 |  | 0 |  |  |  | 0 | 0 |  | 0 |  |  |  | 1.9452 | 0 |  | 0.7 |  |  |  | 1.9452 | 0 | 0 | 0.7 | 0 | 0
1.2.1.1 | Реконструкция РП-4 по адресу: Московская область, Раменский р-н, с.п. Гжельское, с. Речицы | I_5181/18 | 7.9394 |  | 0 | 0 |  | 0 |  |  |  | 0 | 0 |  | 0 |  |  |  | 7.9394 | 0 |  | 0 |  |  |  | 0 | 0 |  | 0 |  |  |  | 0 | 0 |  | 0 |  |  |  | 7.9394 | 0 | 0 | 0 | 0 | 0
1.2.1.1 | Реконструкция РТП-18 по адресу: Московская область, Раменский р-н, с.п. Новохаритоновское, с. Карпово | I_5182/18 | 23.3366 |  | 0 | 0 |  | 0 |  |  |  | 0 | 0 |  | 0 |  |  |  | 23.3366 | 0 |  | 0.21 |  |  |  | 0 | 0 |  | 0 |  |  |  | 0 | 0 |  | 0 |  |  |  | 23.3366 | 0 | 0 | 0.21 | 0 | 0
1.2.1.1 | Реконструкция РТП-29 по адресу: Московская область, Раменский р-н, г.п. Кратово, с. Игумново | I_5183/18 | 9.743 |  | 9.743 | 0 |  | 0 |  |  |  | 0 | 0 |  | 0 |  |  |  | 0 | 0 |  | 0 |  |  |  | 0 | 0 |  | 0 |  |  |  | 0 | 0 |  | 0 |  |  |  | 9.743 | 0 | 0 | 0 | 0 | 0
1.2.1.1 | Реконструкция РТП-28 по адресу: Московская область, Раменский р-н, пос. Удельная | I_5186/18 | 40.013 |  | 40.013 | 0.4 |  | 0 |  |  |  | 0 | 0 |  | 0 |  |  |  | 0 | 0 |  | 0 |  |  |  | 0 | 0 |  | 0 |  |  |  | 0 | 0 |  | 0 |  |  |  | 40.013 | 0.4 | 0 | 0 | 0 | 0
1.2.1.1 | Реконструкция ТП-445, установка блок-трансформатора 10/6 кВ по адресу: Московская область, Раменский р-н, с.п. Новохаритоновское, д. Антоново | I_5187/18 | 13.3834 |  | 0 | 0 |  | 0 |  |  |  | 0 | 0 |  | 0 |  |  |  | 13.3834 | 2.5 |  | 0.09 |  |  |  | 0 | 0 |  | 0 |  |  |  | 0 | 0 |  | 0 |  |  |  | 13.3834 | 2.5 | 0 | 0.09 | 0 | 0
1.2.1.1 | Реконструкция РУ-6кВ, РУ-0,4кВ в ТП-471 по адресу:Московская область, Раменский р-н., Ново-Харитоново | G_2583/15 | 7.5641 |  | 7.5641 | 0 |  | 0 |  |  |  | 0 | 0 |  | 0 |  |  |  | 0 | 0 |  | 0 |  |  |  | 0 | 0 |  | 0 |  |  |  | 0 | 0 |  | 0 |  |  |  | 7.5641 | 0 | 0 | 0 | 0 | 0
1.2.1.1 | Реконструкция РУ-10кВ РП-33 по адресу: Московская область, Раменский р-н., г. Раменское, Рыбхозное ш. | G_2586/15 | 30.5612 |  | 0 | 0 |  | 0 |  |  |  | 0 | 0 |  | 0 |  |  |  | 0 | 0 |  | 0 |  |  |  | 0 | 0 |  | 0 |  |  |  | 30.5612 | 0 |  | 0 |  |  |  | 30.5612 | 0 | 0 | 0 | 0 | 0
1.2.1.1 | Реконструкция РУ-10кВ РП-8 по адресу: Московская область, г. Жуковский, ул. Праволинейная | G_2587/15 | 30.5612 |  | 0 | 0 |  | 0 |  |  |  | 0 | 0 |  | 0 |  |  |  | 0 | 0 |  | 0 |  |  |  | 0 | 0 |  | 0 |  |  |  | 30.5612 | 0 |  | 0 |  |  |  | 30.5612 | 0 | 0 | 0 | 0 | 0
1.2.2.1 | Реконструкция КЛ-10 кВ от ПС-175 (ф.19β) до РП-8 по адресу: Московская область, г. Жуковский | G_2589/15 | 13.4227 |  | 0 | 0 |  | 0 |  |  |  | 0 | 0 |  | 0 |  |  |  | 0 | 0 |  | 0 |  |  |  | 0 | 0 |  | 0 |  |  |  | 0 | 0 |  | 0 |  |  |  | 0 | 0 | 0 | 0 | 0 | 0
1.2.2.1 | Реконструкция КЛ-10 кВ от РТП-8 до РТП-27 по адресу: Московская область, Раменский р-н | I_2594/15 | 30.223 |  | 0 | 0 |  | 0 |  |  |  | 0 | 0 |  | 0 |  |  |  | 0 | 0 |  | 0 |  |  |  | 0 | 0 |  | 0 |  |  |  | 0 | 0 |  | 0 |  |  |  | 0 | 0 | 0 | 0 | 0 | 0
1.2.1.1 | Реконструкция ТП-22 и ВЛ-0,23 кВ от ТП-22 по адресу: Московская область, Раменский р-н | G_2595/15 | 4.5537 |  | 0 | 0 |  | 0 |  |  |  | 0 | 0 |  | 0 |  |  |  | 0 | 0 |  | 0 |  |  |  | 0 | 0 |  | 0 |  |  |  | 4.5537 | 0.1 |  | 1.7 |  |  |  | 4.5537 | 0.1 | 0 | 1.7 | 0 | 0
1.2.1.1 | Реконструкция РУ-10 кВ РП-24 по адресу: Московская область, Раменский р-н., г. Раменское, ул. Свободы | G_2596/15 | 35.09 |  | 0 | 0 |  | 0 |  |  |  | 0 | 0 |  | 0 |  |  |  | 0 | 0 |  | 0 |  |  |  | 0 | 0 |  | 0 |  |  |  | 35.09 | 0 |  | 0 |  |  |  | 35.09 | 0 | 0 | 0 | 0 | 0
1.2.1.1 | Реконструкция РУ-10 кВ РП-9 по адресу: Московская область, Раменский р-н., д . Кузнецово | I_2597/15 | 12.9026 |  | 0 | 0 |  | 0 |  |  |  | 0 | 0 |  | 0 |  |  |  | 0 | 0 |  | 0 |  |  |  | 0 | 0 |  | 0 |  |  |  | 12.9026 | 0 |  | 0 |  |  |  | 12.9026 | 0 | 0 | 0 | 0 | 0
1.2.1.1 | Реконструкция ТП-41 и ВЛ-0,23 кВ от ТП-41 по адресу: Московская область, Раменский р-н | G_2599/15 | 7.7429 |  | 0 | 0 |  | 0 |  |  |  | 0 | 0 |  | 0 |  |  |  | 0 | 0 |  | 0 |  |  |  | 7.7429 | 0.4 |  | 3 |  |  |  | 0 | 0 |  | 0 |  |  |  | 7.7429 | 0.4 | 0 | 3 | 0 | 0
1.2.2.1 | Реконструкция КВЛ-10 кВ от ПС-366 до РП-33 по адресу: Московская область, Раменский р-н | G_2600/15 | 8.9453 |  | 0 | 0 |  | 0 |  |  |  | 0 | 0 |  | 0 |  |  |  | 0 | 0 |  | 0 |  |  |  | 0 | 0 |  | 0 |  |  |  | 8.9453 | 0 |  | 2 |  |  |  | 8.9453 | 0 | 0 | 2 | 0 | 0
1.2.1.1 | Перевод сетей на напряжение 10 кВ по адресу: Московская область, Раменский р-н, с.п. Сафоновское | G_2601/15 | 35.201 |  | 0 | 0 |  | 0 |  |  |  | 0 | 0 |  | 0 |  |  |  | 0 | 0 |  | 0 |  |  |  | 0 | 0 |  | 0 |  |  |  | 0 | 0 |  | 0 |  |  |  | 0 | 0 | 0 | 0 | 0 | 0
1.2.1.1 | Реконструкция ТП-58 и ВЛ-0,23 кВ от ТП-58 по адресу: Московская область, Раменский р-н | G_2610/15 | 6.6222 |  | 0 | 0 |  | 0 |  |  |  | 0 | 0 |  | 0 |  |  |  | 6.6222 | 0.25 |  | 2.5 |  |  |  | 0 | 0 |  | 0 |  |  |  | 0 | 0 |  | 0 |  |  |  | 6.6222 | 0.25 | 0 | 2.5 | 0 | 0
1.2.1.1 | Реконструкция ТП-72 и ВЛ-0,23 кВ от ТП-72 по адресу: Московская область, Раменский р-н | G_2611/15 | 5.7059 |  | 0 | 0 |  | 0 |  |  |  | 0 | 0 |  | 0 |  |  |  | 5.7059 | 0.25 |  | 2.1 |  |  |  | 0 | 0 |  | 0 |  |  |  | 0 | 0 |  | 0 |  |  |  | 5.7059 | 0.25 | 0 | 2.1 | 0 | 0
1.2.1.1 | Реконструкция ТП-143 и ВЛ-0,23 кВ от ТП-143 по адресу: Московская область, Раменский р-н | G_2612/15 | 8.842 |  | 0 | 0 |  | 0 |  |  |  | 0 | 0 |  | 0 |  |  |  | 0 | 0 |  | 0 |  |  |  | 8.8421 | 0.25 |  | 3.5 |  |  |  | 0 | 0 |  | 0 |  |  |  | 8.8421 | 0.25 | 0 | 3.5 | 0 | 0
1.2.1.1 | Реконструкция ТП-181 и ВЛ-0,23 кВ от ТП-181 по адресу:Московская область, Раменский р-н | G_2613/15 | 7.7429 |  | 0 | 0 |  | 0 |  |  |  | 0 | 0 |  | 0 |  |  |  | 0 | 0 |  | 0 |  |  |  | 7.7429 | 0.25 |  | 3 |  |  |  | 0 | 0 |  | 0 |  |  |  | 7.7429 | 0.25 | 0 | 3 | 0 | 0
1.2.1.1 | Реконструкция ТП-402 и ВЛ-0,23 кВ от ТП-402 по адресу: Московская область, Раменский р-н | G_2614/15 | 4.4045 |  | 0 | 0 |  | 0 |  |  |  | 0 | 0 |  | 0 |  |  |  | 0 | 0 |  | 0 |  |  |  | 0 | 0 |  | 0 |  |  |  | 4.4045 | 0.25 |  | 1.5 |  |  |  | 4.4045 | 0.25 | 0 | 1.5 | 0 | 0
1.2.1.1 | Реконструкция ТП-59 и ВЛ-0,23 кВ от ТП-59 по адресу: Московская область, Раменский р-н | G_2615/15 | 4.4045 |  | 0 | 0 |  | 0 |  |  |  | 0 | 0 |  | 0 |  |  |  | 0 | 0 |  | 0 |  |  |  | 0 | 0 |  | 0 |  |  |  | 4.4045 | 0.25 |  | 1.5 |  |  |  | 4.4045 | 0.25 | 0 | 1.5 | 0 | 0
1.2.1.1 | Реконструкция ТП-352 и ВЛ-0,23 кВ от ТП-352 по адресу: Московская область, Раменский р-н | G_2616/15 | 4.3486 |  | 0 | 0 |  | 0 |  |  |  | 0 | 0 |  | 0 |  |  |  | 0 | 0 |  | 0 |  |  |  | 0 | 0 |  | 0 |  |  |  | 4.3486 | 0.1 |  | 1.6 |  |  |  | 4.3486 | 0.1 | 0 | 1.6 | 0 | 0
1.2.2.1 | Реконструкция ВЛ-0,4 кВ от ТП-4, ТП-23, ТП-150, ТП-161, ТП-195 по адресу: Московская обл, г. Раменское, ул. 100-й Свирской Дивизии, ул. Полевая, ул. Московская, ул. Колхозная, ул. Революции, ул. Дунайская, ул. Краснознаменская | I_4598/18 | 38.3328 |  | 0 | 0 |  | 0 |  |  |  | 0 | 0 |  | 0 |  |  |  | 0 | 0 |  | 0 |  |  |  | 0 | 0 |  | 0 |  |  |  | 0 | 0 |  | 0 |  |  |  | 0 | 0 | 0 | 0 | 0 | 0
1.2.1.1 | Реконструкция ТП-40. Строительство ЛЭП-0,4 кВ от ТП-40 по адресу: Московская обл., Раменский р-н, ВЭИ им Ленина п (1 этап) | J_5870/19 | 0.39027 |  | 0.39027 | 0.25 |  | 0 |  |  |  | 0 | 0 |  | 0 |  |  |  | 0 | 0 |  | 0 |  |  |  | 0 | 0 |  | 0 |  |  |  | 0 | 0 |  | 0 |  |  |  | 0.39027 | 0.25 | 0 | 0 | 0 | 0
1.2.2.1 | Реконструкция участка ВЛ-0,4 кВ от ТП-308 по адресу: Московская обл, Раменский р-н, Раменское г, Ильинский п, Коммунистическая ул, дом №2а | J_5873/19 | 0.7159 |  | 0.7159 | 0 |  | 0.56 |  |  |  | 0 | 0 |  | 0 |  |  |  | 0 | 0 |  | 0 |  |  |  | 0 | 0 |  | 0 |  |  |  | 0 | 0 |  | 0 |  |  |  | 0.7159 | 0 | 0 | 0.56 | 0 | 0
1.2.2.1 | Реконструкция КВЛ-10 кВ ТП-403 – ТП-473 по адресу: Московская обл, Раменский р-н, г.п. Кратово | J_5682/19 | 6.2699 |  | 6.2699 | 0 |  | 1.3 |  |  |  | 0 | 0 |  | 0 |  |  |  | 0 | 0 |  | 0 |  |  |  | 0 | 0 |  | 0 |  |  |  | 0 | 0 |  | 0 |  |  |  | 6.2699 | 0 | 0 | 1.3 | 0 | 0
1.2.1.1 | Реконструкция РУ-6 кВ ТП-493 для электроснабжения энергопринимающих устройств заявителя по адресу: Московская обл, Раменский р-н, пос. Электроизолятор, дом №67 | J_6158/19 | 1.7955 |  | 1.7955 | 0 |  | 0.05 |  |  |  | 0 | 0 |  | 0 |  |  |  | 0 | 0 |  | 0 |  |  |  | 0 | 0 |  | 0 |  |  |  | 0 | 0 |  | 0 |  |  |  | 1.7955 | 0 | 0 | 0.05 | 0 | 0
1.2.1.1 | Реконструкция ТП-36 по адресу: Московская область, г. Воскресенск ул. Пионерская | G_2010/15 | 4.427 |  | 0 | 0 |  | 0 |  |  |  | 0 | 0 |  | 0 |  |  |  | 0 | 0 |  | 0 |  |  |  | 4.427 | 0.8 |  | 0 |  |  |  | 0 | 0 |  | 0 |  |  |  | 4.427 | 0.8 | 0 | 0 | 0 | 0
1.2.2.1 | Реконструкция ВЛ 10 кВ ТП-5Р-ТП-6Р по адресу: Воскресенский район, п. им. Цюрупы | I_5013/18 | 2.7499 |  | 0 | 0 |  | 0 |  |  |  | 0 | 0 |  | 0 |  |  |  | 0 | 0 |  | 0 |  |  |  | 0 | 0 |  | 0 |  |  |  | 2.7499 | 0 |  | 0.99 |  |  |  | 2.7499 | 0 | 0 | 0.99 | 0 | 0
1.2.1.1 | Реконструкция ТП-403 по адресу: Московская область, г. Воскресенск, мкрн. Новлянский, КНС | G_2011/15 | 9.3482 |  | 0 | 0 |  | 0 |  |  |  | 0 | 0 |  | 0 |  |  |  | 0 | 0 |  | 0 |  |  |  | 9.3482 | 0 |  | 0 |  |  |  | 0 | 0 |  | 0 |  |  |  | 9.3482 | 0 | 0 | 0 | 0 | 0
1.2.1.1 | Реконструкция ТП-11 по адресу: Московская область, г. Воскресенск, пл. Ленина | G_2014/15 | 3.7773 |  | 0 | 0 |  | 0 |  |  |  | 0 | 0 |  | 0 |  |  |  | 0 | 0 |  | 0 |  |  |  | 3.7773 | 0 |  | 0 |  |  |  | 0 | 0 |  | 0 |  |  |  | 3.7773 | 0 | 0 | 0 | 0 | 0
1.2.1.1 | Реконструкция РУ-6 кВ ТП-303 по адресу: Московская область, г. Воскресенск, мкрн. Лопатинский, ул. Комсомольская | G_2015/15 | 3.7949 |  | 0 | 0 |  | 0 |  |  |  | 0 | 0 |  | 0 |  |  |  | 0 | 0 |  | 0 |  |  |  | 3.795 | 0.8 |  | 0 |  |  |  | 0 | 0 |  | 0 |  |  |  | 3.795 | 0.8 | 0 | 0 | 0 | 0
1.2.1.1 | Реконструкция ТП-13 по адресу: Московская область, г. Воскресенск ул. Пионерская | G_2016/15 | 6.088 |  | 0 | 0 |  | 0 |  |  |  | 0 | 0 |  | 0 |  |  |  | 0 | 0 |  | 0 |  |  |  | 6.088 | 0.5 |  | 0 |  |  |  | 0 | 0 |  | 0 |  |  |  | 6.088 | 0.5 | 0 | 0 | 0 | 0
1.2.1.1 | Реконструкция ТП-122 по адресу: Московская область, г. Воскресенск, мкрн. Гигант, ул. Мичурина | G_2017/15 | 2.8511 |  | 0 | 0 |  | 0 |  |  |  | 2.8511 | 0.25 |  | 0 |  |  |  | 0 | 0 |  | 0 |  |  |  | 0 | 0 |  | 0 |  |  |  | 0 | 0 |  | 0 |  |  |  | 2.8511 | 0.25 | 0 | 0 | 0 | 0
1.2.2.1 | Реконструкция КЛ-10 кВ от РП-23 до ТП-123 по адресу: Московская область, г.Воскресенск | G_2018/15 | 5.0019 |  | 0 | 0 |  | 0 |  |  |  | 0 | 0 |  | 0 |  |  |  | 0 | 0 |  | 0 |  |  |  | 0 | 0 |  | 0 |  |  |  | 5.0019 | 0.8 |  | 0 |  |  |  | 5.0019 | 0.8 | 0 | 0 | 0 | 0
1.2.2.1 | Реконструкция КЛ-6 кВ от ПС-535 ОАО «Воскресенские минеральные удобрения» до ЦРП-1 фидер «город Л-1», «Город Л-2» по адресу: Московская область, г. Воскресенск, Центр | G_2020/15 | 32.0379 |  | 0 | 0 |  | 0 |  |  |  | 0 | 0 |  | 0 |  |  |  | 0 | 0 |  | 0 |  |  |  | 0 | 0 |  | 0 |  |  |  | 0 | 0 |  | 0 |  |  |  | 0 | 0 | 0 | 0 | 0 | 0
1.2.2.1 | Реконструкция КЛ-6 кВ от ПС-535 ОАО «Воскресенские минеральные удобрения» до РП-11 фидер «город Л-3» и фидер «город Л-4» по адресу: Московская область, г. Воскресенск, Центр | G_2022/15 | 17.1948 |  | 0 | 0 |  | 0 |  |  |  | 0 | 0 |  | 0 |  |  |  | 0 | 0 |  | 0 |  |  |  | 0 | 0 |  | 0 |  |  |  | 0 | 0 |  | 0 |  |  |  | 0 | 0 | 0 | 0 | 0 | 0
1.2.2.1 | Реконструкция КЛ-6 кВ от ТП-201 до ТП-203 Л-1, Л-2 по адресу: Московская область, г.Воскресенск | G_2024/15 | 7.8172 |  | 0 | 0 |  | 0 |  |  |  | 0 | 0 |  | 0 |  |  |  | 0 | 0 |  | 0 |  |  |  | 0 | 0 |  | 0 |  |  |  | 7.8172 | 0 |  | 1.2 |  |  |  | 7.8172 | 0 | 0 | 1.2 | 0 | 0
1.2.2.1 | Реконструкция КЛ-6 кВ от ЦРП-1 до ТП-62 по адресу: Московская область, г.Воскресенск | G_2025/15 | 9.635 |  | 0 | 0 |  | 0 |  |  |  | 0 | 0 |  | 0 |  |  |  | 0 | 0 |  | 0 |  |  |  | 0 | 0 |  | 0 |  |  |  | 0 | 0 |  | 0 |  |  |  | 0 | 0 | 0 | 0 | 0 | 0
1.2.2.1 | Реконструкция КЛ-6 кВ от ЦРП-1 до ТП-22 по адресу: Московская область, г.Воскресенск | G_2026/15 | 12.6065 |  | 0 | 0 |  | 0 |  |  |  | 0 | 0 |  | 0 |  |  |  | 0 | 0 |  | 0 |  |  |  | 0 | 0 |  | 0 |  |  |  | 0 | 0 |  | 0 |  |  |  | 0 | 0 | 0 | 0 | 0 | 0
1.2.2.1 | Реконструкция КЛ-6 кВ от ТП-98 до ТП-22 по адресу: Московская область, г.Воскресенск | G_2027/15 | 9.1887 |  | 0 | 0 |  | 0 |  |  |  | 0 | 0 |  | 0 |  |  |  | 0 | 0 |  | 0 |  |  |  | 0 | 0 |  | 0 |  |  |  | 9.1887 | 0 |  | 1.5 |  |  |  | 9.1887 | 0 | 0 | 1.5 | 0 | 0
1.2.2.1 | Реконструкция КЛ-6 кВ от ПС-430 до РТП-2П по адресу: Московская область, г. Воскресенск, мкр.Лопатинский, промплощадка | I_2028/15 | 13.9136 |  | 0 | 0 |  | 0 |  |  |  | 0 | 0 |  | 0 |  |  |  | 0 | 0 |  | 0 |  |  |  | 13.9136 | 0 |  | 2.5 |  |  |  | 0 | 0 |  | 0 |  |  |  | 13.9136 | 0 | 0 | 2.5 | 0 | 0
1.2.2.1 | Реконструкция КЛ-6 кВ от ТП-319 до ТП-320 по адресу: Московская область, г.Воскресенск, мкр.Лопатинский | I_2029/15 | 5.5351 |  | 0 | 0 |  | 0 |  |  |  | 0 | 0 |  | 0 |  |  |  | 0 | 0 |  | 0 |  |  |  | 5.5351 | 0 |  | 0.7 |  |  |  | 0 | 0 |  | 0 |  |  |  | 5.5351 | 0 | 0 | 0.7 | 0 | 0
1.2.2.1 | Реконструкция КЛ-6 кВ от ТП-303 до ТП-312 по адресу: Московская область, г. Воскресенск, мкр.Лопатинский | I_2030/15 | 4.9303 |  | 0 | 0 |  | 0 |  |  |  | 0 | 0 |  | 0 |  |  |  | 0 | 0 |  | 0 |  |  |  | 4.9303 | 0 |  | 0.7 |  |  |  | 0 | 0 |  | 0 |  |  |  | 4.9303 | 0 | 0 | 0.7 | 0 | 0
1.2.2.1 | Реконструкция КЛ-6 кВ от РП-8 до ТП-37, по адресу: Московская область, г.Воскресенск | I_2050/15 | 5.1668 |  | 0 | 0 |  | 0 |  |  |  | 0 | 0 |  | 0 |  |  |  | 0 | 0 |  | 0 |  |  |  | 5.1668 | 0 |  | 0.8 |  |  |  | 0 | 0 |  | 0 |  |  |  | 5.1668 | 0 | 0 | 0.8 | 0 | 0
1.2.2.1 | Реконструкция КЛ-6 кВ от ТП-126 до ТП-68 по адресу: Московская область, г.Воскресенск | I_2051/15 | 6.7853 |  | 0 | 0 |  | 0 |  |  |  | 0 | 0 |  | 0 |  |  |  | 0 | 0 |  | 0 |  |  |  | 6.7853 | 0 |  | 1 |  |  |  | 0 | 0 |  | 0 |  |  |  | 6.7853 | 0 | 0 | 1 | 0 | 0
1.2.2.1 | Реконструкция КЛ-6 кВ от ПС-284 до ТП-173 фидер «Ф-1» по адресу: Московская область, Воскресенский район, д.Щербово | G_2052/15 | 11.8579 |  | 0 | 0 |  | 0 |  |  |  | 0 | 0 |  | 0 |  |  |  | 0 | 0 |  | 0 |  |  |  | 11.8578 | 0 |  | 2.8 |  |  |  | 0 | 0 |  | 0 |  |  |  | 11.8578 | 0 | 0 | 2.8 | 0 | 0
1.2.2.1 | Реконструкция КЛ-6 кВ от ТП-45 до ТП-4 по адресу: Московская область, г. Воскресенск | G_2054/15 | 4.1604 |  | 0 | 0 |  | 0 |  |  |  | 0 | 0 |  | 0 |  |  |  | 0 | 0 |  | 0 |  |  |  | 4.1604 | 0 |  | 0.6 |  |  |  | 0 | 0 |  | 0 |  |  |  | 4.1604 | 0 | 0 | 0.6 | 0 | 0
1.2.2.1 | Реконструкция КЛ-6 кВ от РП-11 до ТП-45 по адресу: Московская область, г. Воскресенск | G_2055/15 | 4.1604 |  | 0 | 0 |  | 0 |  |  |  | 0 | 0 |  | 0 |  |  |  | 0 | 0 |  | 0 |  |  |  | 4.1604 | 0 |  | 0.6 |  |  |  | 0 | 0 |  | 0 |  |  |  | 4.1604 | 0 | 0 | 0.6 | 0 | 0
1.2.2.1 | Реконструкция КЛ-6 кВ от РП-2 до ТП-147 по адресу: Московская область, г.Воскресенск | G_2056/15 | 5.5612 |  | 0 | 0 |  | 0 |  |  |  | 0 | 0 |  | 0 |  |  |  | 0 | 0 |  | 0 |  |  |  | 0 | 0 |  | 0 |  |  |  | 5.5612 | 0 |  | 0.8 |  |  |  | 5.5612 | 0 | 0 | 0.8 | 0 | 0
1.2.2.1 | Реконструкция КЛ-6 кВ от РП-5 до ТП-147 по адресу: Московская область, г. Воскресенск | G_2057/15 | 7.7447 |  | 0 | 0 |  | 0 |  |  |  | 0 | 0 |  | 0 |  |  |  | 0 | 0 |  | 0 |  |  |  | 0 | 0 |  | 0 |  |  |  | 7.7447 | 0 |  | 1.1 |  |  |  | 7.7447 | 0 | 0 | 1.1 | 0 | 0
1.2.2.1 | Реконструкция КЛ-6 кВ от ТП-95 до ТП-27 по адресу: Московская область, г.Воскресенск | G_2058/15 | 8.0609 |  | 0 | 0 |  | 0 |  |  |  | 0 | 0 |  | 0 |  |  |  | 0 | 0 |  | 0 |  |  |  | 0 | 0 |  | 0 |  |  |  | 8.0609 | 0 |  | 1.3 |  |  |  | 8.0609 | 0 | 0 | 1.3 | 0 | 0
1.2.2.1 | Реконструкция двух КЛ-6 кВ от РП-4 до РП-6 л-1, л-2 по адресу: Московская область, г.Воскресенск | G_2059/15 | 11.7244 |  | 0 | 0 |  | 0 |  |  |  | 0 | 0 |  | 0 |  |  |  | 0 | 0 |  | 0 |  |  |  | 11.7244 | 0 |  | 2.4 |  |  |  | 0 | 0 |  | 0 |  |  |  | 11.7244 | 0 | 0 | 2.4 | 0 | 0
1.2.1.1 | Реконструкция ТП-508 по адресу: Московская область. Воскресенский район. ГП Хорлово. пер. Лесной | I_2060/15 | 10.6653 |  | 0 | 0 |  | 0 |  |  |  | 0 | 0 |  | 0 |  |  |  | 0 | 0 |  | 0 |  |  |  | 10.6653 | 0.8 |  | 0 |  |  |  | 0 | 0 |  | 0 |  |  |  | 10.6653 | 0.8 | 0 | 0 | 0 | 0
1.2.2.1 | Реконструкция КЛ-6 кВ от ПС-283 до ТП-171 фидер «Ф-1», «Ф-2» по адресу: Московская область, Воскресенский район. с.Невское | G_2064/15 | 13.9939 |  | 0 | 0 |  | 0 |  |  |  | 0 | 0 |  | 0 |  |  |  | 0 | 0 |  | 0 |  |  |  | 0 | 0 |  | 0 |  |  |  | 0 | 0 |  | 0 |  |  |  | 0 | 0 | 0 | 0 | 0 | 0
1.2.1.1 | Реконструкция РУ-6кВ ТП-124. Строительство КЛ-10 кВ от РП-23 до ТП-124 по адресу: Московская область, г. Воскресенск ул. Гражданская | G_2070/15 | 10.9052 |  | 0 | 0 |  | 0 |  |  |  | 0 | 0 |  | 0 |  |  |  | 0 | 0 |  | 0 |  |  |  | 0 | 0 |  | 0 |  |  |  | 10.9052 | 0.4 |  | 1.2 |  |  |  | 10.9052 | 0.4 | 0 | 1.2 | 0 | 0
1.2.1.1 | Реконструкция ТП-307 по адресу: Московская область, г. Воскресенск, ул. Маркина | G_2073/15 | 2.8076 |  | 0 | 0 |  | 0 |  |  |  | 0 | 0 |  | 0 |  |  |  | 0 | 0 |  | 0 |  |  |  | 2.8076 | 0.4 |  | 0 |  |  |  | 0 | 0 |  | 0 |  |  |  | 2.8076 | 0.4 | 0 | 0 | 0 | 0
1.2.1.1 | Реконструкция РУ-6 кВ ТП-27 по адресу: Московская обл., г. Воскресенск, ул. Химиков | I_5327/18 | 1.1114 |  | 1.1114 | 0 |  | 0 |  |  |  | 0 | 0 |  | 0 |  |  |  | 0 | 0 |  | 0 |  |  |  | 0 | 0 |  | 0 |  |  |  | 0 | 0 |  | 0 |  |  |  | 1.1114 | 0 | 0 | 0 | 0 | 0
1.2.1.1 | Реконструкция ТП-199 по адресу: 140200, Московская обл., Воскресенский р-н, г. Воскресенск, ул. Суворова, д. №7 | J_6089/19 | 0.39027 |  | 0.39027 | 0.25 |  | 0 |  |  |  | 0 | 0 |  | 0 |  |  |  | 0 | 0 |  | 0 |  |  |  | 0 | 0 |  | 0 |  |  |  | 0 | 0 |  | 0 |  |  |  | 0.39027 | 0.25 | 0 | 0 | 0 | 0
1.2.1.1 | Реконструкция ТП-244 по адресу: Московская область, Воскресенский район, д. Конобеево | G_2307/15 | 9.029 |  | 0 | 0 |  | 0 |  |  |  | 0 | 0 |  | 0 |  |  |  | 0 | 0 |  | 0 |  |  |  | 9.029 | 0.8 |  | 0 |  |  |  | 0 | 0 |  | 0 |  |  |  | 9.029 | 0.8 | 0 | 0 | 0 | 0
1.2.2.1 | Реконструкция ВЛ-0,4 кВ от ТП-514 по адресу: Московская область, г. Домодедово | I_4486/18 | 11.2333 |  | 0 | 0 |  | 0 |  |  |  | 0 | 0 |  | 0 |  |  |  | 0 | 0 |  | 0 |  |  |  | 11.2333 | 0 |  | 3.5 |  |  |  | 0 | 0 |  | 0 |  |  |  | 11.2333 | 0 | 0 | 3.5 | 0 | 0
1.2.2.1 | Реконструкция 2КЛ-10 кВ от ТП-5 до КТП-63 по адресу: Московская обл., Домодедово г.о., мкр. Авиационный | J_5585/18 | 2.4633 |  | 2.4633 | 0 |  | 0.6 |  |  |  | 0 | 0 |  | 0 |  |  |  | 0 | 0 |  | 0 |  |  |  | 0 | 0 |  | 0 |  |  |  | 0 | 0 |  | 0 |  |  |  | 2.4633 | 0 | 0 | 0.6 | 0 | 0
1.2.2.1 | Реконструкция ВЛ 10кВ РП-51 - ТП-501 (инв. № 6068) по адресу: Московская обл., г.Домодедово от СНТ Южное-2 до поворота на с. Колычево | I_5058/18 | 18.6707 |  | 0 | 0 |  | 0 |  |  |  | 0 | 0 |  | 0 |  |  |  | 18.6707 | 0 |  | 5.85 |  |  |  | 0 | 0 |  | 0 |  |  |  | 0 | 0 |  | 0 |  |  |  | 18.6707 | 0 | 0 | 5.85 | 0 | 0
1.2.2.1 | Реконструкция ВЛ 10 кВ отп. от ф.5 с п/ст 233 от оп.34 до оп.54 (инв. №10002671 ) по адресу: Московская обл., г.Домодедово, д. Благое | I_5059/18 | 3.4508 |  | 0 | 0 |  | 0 |  |  |  | 0 | 0 |  | 0 |  |  |  | 3.4508 | 0 |  | 1 |  |  |  | 0 | 0 |  | 0 |  |  |  | 0 | 0 |  | 0 |  |  |  | 3.4508 | 0 | 0 | 1 | 0 | 0
1.2.2.1 | Реконструкция ВЛ 10 кВ отп. от ф.5 с п/ст 233 от оп.55 до оп70 (инв. №10002672) по адресу: Московская обл., г.Домодедово, д. Благое | I_5060/18 | 2.2406 |  | 2.2406 | 0 |  | 0.8 |  |  |  | 0 | 0 |  | 0 |  |  |  | 0 | 0 |  | 0 |  |  |  | 0 | 0 |  | 0 |  |  |  | 0 | 0 |  | 0 |  |  |  | 2.2406 | 0 | 0 | 0.8 | 0 | 0
1.2.2.1 | Реконструкция ВЛ 10 кВ отп. от ф. 2 с РП-19 п/ст 708 до КТП-596 от ул.Правды до ул.Осипенко (инв. №10006054) по адресу: Московская обл., г.Домодедово, мкр. Белые Столбы, ул. Правды, Осипенко | I_5061/18 | 1.6539 |  | 1.6539 | 0 |  | 0.6 |  |  |  | 0 | 0 |  | 0 |  |  |  | 0 | 0 |  | 0 |  |  |  | 0 | 0 |  | 0 |  |  |  | 0 | 0 |  | 0 |  |  |  | 1.6539 | 0 | 0 | 0.6 | 0 | 0
1.2.1.1 | Реконструкция ТП-59 по адресу: Московская обл, Домодедово г, Авиационный мрн, Туполева ул, д. 2 | I_5309/18 | 2.2674 |  | 2.2674 | 1.26 |  | 0 |  |  |  | 0 | 0 |  | 0 |  |  |  | 0 | 0 |  | 0 |  |  |  | 0 | 0 |  | 0 |  |  |  | 0 | 0 |  | 0 |  |  |  | 2.2674 | 1.26 | 0 | 0 | 0 | 0
1.2.2.1 | Реконструкция ВЛ-0,4 кВ от КТП-827 по адресу: Московская область, г. Домодедово | I_4488/18 | 10.3305 |  | 0 | 0 |  | 0 |  |  |  | 0 | 0 |  | 0 |  |  |  | 0 | 0 |  | 0 |  |  |  | 10.3305 | 0 |  | 3.2 |  |  |  | 0 | 0 |  | 0 |  |  |  | 10.3305 | 0 | 0 | 3.2 | 0 | 0
1.2.2.1 | Реконструкция ВЛ-0,4 кВ от ТП-818 по адресу: Московская область, г.о. Домодедово, а.о. Повадинского, с. Вельяминово | I_4491/18 | 4.3449 |  | 0 | 0 |  | 0 |  |  |  | 0 | 0 |  | 0 |  |  |  | 0 | 0 |  | 0 |  |  |  | 0 | 0 |  | 0 |  |  |  | 4.3449 | 0 |  | 1.3 |  |  |  | 4.3449 | 0 | 0 | 1.3 | 0 | 0
1.2.2.1 | Реконструкция КЛ-6 кВ направлением ТП-1Г - КТПН-4 по адресу: Московская область, г.о. Домодедово, а.о. Краснопутьский, с. Красный путь | I_4710/18 | 17.0338 |  | 0 | 0 |  | 0 |  |  |  | 0 | 0 |  | 0 |  |  |  | 0 | 0 |  | 0 |  |  |  | 17.0338 | 0 |  | 3 |  |  |  | 0 | 0 |  | 0 |  |  |  | 17.0338 | 0 | 0 | 3 | 0 | 0
1.2.2.1 | Реконструкция КЛ-6 кВ направлением РП-40 - ТП-428 по адресу: Московская область, г. Домодедово, мкр. Северный | I_4711/18 | 2.1979 |  | 0 | 0 |  | 0 |  |  |  | 0 | 0 |  | 0 |  |  |  | 0 | 0 |  | 0 |  |  |  | 2.1979 | 0 |  | 0.3 |  |  |  | 0 | 0 |  | 0 |  |  |  | 2.1979 | 0 | 0 | 0.3 | 0 | 0
1.2.2.1 | Реконструкция ВЛ-6кВ от ТП-157 до КТП-128 по адресу: Московская область, Коломенский р-н. д. Новоселки | G_2526/15 | 10.1229 |  | 0 | 0 |  | 0 |  |  |  | 0 | 0 |  | 0 |  |  |  | 0 | 0 |  | 0 |  |  |  | 0 | 0 |  | 0 |  |  |  | 0 | 0 |  | 0 |  |  |  | 0 | 0 | 0 | 0 | 0 | 0
1.2.2.1 | Реконструкция ВЛ 10 кВ РП-10-ТП-64 по адресу: Коломенский район, п. Пески | I_5014/18 | 3.8725 |  | 0 | 0 |  | 0 |  |  |  | 0 | 0 |  | 0 |  |  |  | 0 | 0 |  | 0 |  |  |  | 0 | 0 |  | 0 |  |  |  | 3.8725 | 0 |  | 1.4 |  |  |  | 3.8725 | 0 | 0 | 1.4 | 0 | 0
1.2.1.1 | Реконструкция РТП-88 по адресу: Московская область, г.Коломна | I_5434/18 | 36.0178 |  | 0 | 0 |  | 0 |  |  |  | 0 | 0 |  | 0 |  |  |  | 0 | 0 |  | 0 |  |  |  | 0 | 0 |  | 0 |  |  |  | 36.0178 | 0 |  | 0.1 |  |  |  | 36.0178 | 0 | 0 | 0.1 | 0 | 0
1.2.1.1 | Реконструкция КТП-288 по адресу: Московская область, г. Коломна, ул. Ясная | I_5436/18 | 3.1111 |  | 0 | 0 |  | 0 |  |  |  | 0 | 0 |  | 0 |  |  |  | 3.1111 | 0.5 |  | 0.15 |  |  |  | 0 | 0 |  | 0 |  |  |  | 0 | 0 |  | 0 |  |  |  | 3.1111 | 0.5 | 0 | 0.15 | 0 | 0
1.2.1.1 | Реконструкция КТП-287 по адресу: Московская область, г. Коломна, ул. Полянка | I_5437/18 | 2.6929 |  | 0 | 0 |  | 0 |  |  |  | 0 | 0 |  | 0 |  |  |  | 2.6929 | 0.25 |  | 0.2 |  |  |  | 0 | 0 |  | 0 |  |  |  | 0 | 0 |  | 0 |  |  |  | 2.6929 | 0.25 | 0 | 0.2 | 0 | 0
1.2.2.1 | Реконструкция ВЛ-10кВ от КТП-308 до ТП-325 по адресу: Московская область, Коломенский р-н., р/х «Осенка» | G_2527/15 | 16.475 |  | 0 | 0 |  | 0 |  |  |  | 0 | 0 |  | 0 |  |  |  | 0 | 0 |  | 0 |  |  |  | 0 | 0 |  | 0 |  |  |  | 0 | 0 |  | 0 |  |  |  | 0 | 0 | 0 | 0 | 0 | 0
1.2.2.1 | Реконструкция ВЛ-10 кВ от ТП-104 до ВЛ-10кВ оп.№1 по адресу: Московская область, Коломенский р-н, р/х «Осенка» | G_2528/15 | 4.4573 |  | 0 | 0 |  | 0 |  |  |  | 0 | 0 |  | 0 |  |  |  | 4.4573 | 0 |  | 1.4 |  |  |  | 0 | 0 |  | 0 |  |  |  | 0 | 0 |  | 0 |  |  |  | 4.4573 | 0 | 0 | 1.4 | 0 | 0
1.2.1.1 | Реконструкция ТП-73. Строительство ЛЭП-0,4 кВ от ТП-73 для электроснабжения энергопринимающих устройств заявителя по адресу: Московская обл., Коломенский р-н, Коломна г, Озерский проезд, дом № 18А (1 ЭТАП) | J_5874/19 | 0.64125 |  | 0.64125 | 0.63 |  | 0 |  |  |  | 0 | 0 |  | 0 |  |  |  | 0 | 0 |  | 0 |  |  |  | 0 | 0 |  | 0 |  |  |  | 0 | 0 |  | 0 |  |  |  | 0.64125 | 0.63 | 0 | 0 | 0 | 0
1.2.2.1 | Реконструкция КВЛ-10 кВ от ТП-24 до ТП-115, ТП-51 по адресу: Московская область, Коломенский р-н.. п. Пески | I_2532/15 | 9.3883 |  | 0 | 0 |  | 0 |  |  |  | 0 | 0 |  | 0 |  |  |  | 0 | 0 |  | 0 |  |  |  | 9.3883 | 0 |  | 2 |  |  |  | 0 | 0 |  | 0 |  |  |  | 9.3883 | 0 | 0 | 2 | 0 | 0
1.2.1.1 | Реконструкция здания с гаражными, складскими и офисными помещениями по адресу: Московская обл., г. Коломна, ул. Красногвардейская, 36 | J_5772/19 | 53.8007 |  | 0 | 0 |  | 0 |  |  |  | 53.8007 | 0 |  | 0 |  |  |  | 0 | 0 |  | 0 |  |  |  | 0 | 0 |  | 0 |  |  |  | 0 | 0 |  | 0 |  |  |  | 53.8007 | 0 | 0 | 0 | 0 | 0
1.2.2.1 | Реконструкция КЛ-10 кВ ф. 15 и ф. 45А ПС-401 «Голутвин» для электроснабжения энергопринимающих устройств заявителя по адресу: 140412, Московская обл., г. Коломна, ул. Набережная реки Коломенки, д. №7 | J_5685/19 | 36.9559 |  | 36.9559 | 0 |  | 3.1 |  |  |  | 0 | 0 |  | 0 |  |  |  | 0 | 0 |  | 0 |  |  |  | 0 | 0 |  | 0 |  |  |  | 0 | 0 |  | 0 |  |  |  | 36.9559 | 0 | 0 | 3.1 | 0 | 0
1.2.1.1 | Реконструкция ТП-23 для электроснабжения энергопринимающих устройств заявителя по адресу: 140408, Московская обл., г. Коломна, ул. Октябрьской Революции, дом № 347 | J_6154/19 | 0.64125 |  | 0.64125 | 0.63 |  | 0 |  |  |  | 0 | 0 |  | 0 |  |  |  | 0 | 0 |  | 0 |  |  |  | 0 | 0 |  | 0 |  |  |  | 0 | 0 |  | 0 |  |  |  | 0.64125 | 0.63 | 0 | 0 | 0 | 0
1.2.2.1 | Реконструкция ЛЭП-0,4кВ по адресу: Московская обл., г. Коломна, ул. Гражданская | J_6232/19 | 0.1523 |  | 0.1523 | 0 |  | 0.11 |  |  |  | 0 | 0 |  | 0 |  |  |  | 0 | 0 |  | 0 |  |  |  | 0 | 0 |  | 0 |  |  |  | 0 | 0 |  | 0 |  |  |  | 0.1523 | 0 | 0 | 0.11 | 0 | 0
1.2.1.1 | РеконструкцияТП-613по адресу: Московская область, г. Лыткарино, ул. 3а квартал, вблизи д. 13 | I_4744/18 | 5.4554 |  | 0 | 0 |  | 0 |  |  |  | 5.4554 | 0 |  | 0 |  |  |  | 0 | 0 |  | 0 |  |  |  | 0 | 0 |  | 0 |  |  |  | 0 | 0 |  | 0 |  |  |  | 5.4554 | 0 | 0 | 0 | 0 | 0
1.2.1.1 | РТП 2х400кВА-06/0,4кВ по адресу: Московская область, г. Ивантеевка, ул. Первомайская | H_51П/12-02 | 29.4099 |  | 0 | 0 |  | 0 |  |  |  | 29.4099 | 0.8 |  | 0.923 |  |  |  | 0 | 0 |  | 0 |  |  |  | 0 | 0 |  | 0 |  |  |  | 0 | 0 |  | 0 |  |  |  | 29.4099 | 0.8 | 0 | 0.923 | 0 | 0
1.2.1.1 | Реконструкция ТП-1157 по адресу: Московская обл, г. Ивантеевка, ул. Первомайская, д. 39, ГБУЗ «Ивантеевская центральная городская больница | I_5314/18 | 1.2407 |  | 1.2407 | 0.4 |  | 0 |  |  |  | 0 | 0 |  | 0 |  |  |  | 0 | 0 |  | 0 |  |  |  | 0 | 0 |  | 0 |  |  |  | 0 | 0 |  | 0 |  |  |  | 1.2407 | 0.4 | 0 | 0 | 0 | 0
1.2.1.1 | Реконструкция ТП-1390 по адресу: 141284, Московская область, г. Ивантеевка, ул. Богданова | J_4071/17 | 2.3158 |  | 0 | 0 |  | 0 |  |  |  | 2.3158 | 2 |  | 0 |  |  |  | 0 | 0 |  | 0 |  |  |  | 0 | 0 |  | 0 |  |  |  | 0 | 0 |  | 0 |  |  |  | 2.3158 | 2 | 0 | 0 | 0 | 0
1.2.2.1 | Реконструкция Ф.1, Ф.2 от ПС-239 «Пушкино» по адресу: Московская область, г. Ивантеевка, Ярославское шоссе – ул. Первомайская | H_3029/16 | 13.5584 |  | 0 | 0 |  | 0 |  |  |  | 13.5584 | 0 |  | 0 |  |  |  | 0 | 0 |  | 4 |  |  |  | 0 | 0 |  | 0 |  |  |  | 0 | 0 |  | 0 |  |  |  | 13.5584 | 0 | 0 | 4 | 0 | 0
1.2.1.1 | Реконструкция ТП-1381 по адресу: 141282, Московская обл., г. Ивантеевка, ул. Толмачева, д. № 27 | J_5800/18 | 8.4578 |  | 0 | 0 |  | 0 |  |  |  | 8.4578 | 2 |  | 0 |  |  |  | 0 | 0 |  | 0 |  |  |  | 0 | 0 |  | 0 |  |  |  | 0 | 0 |  | 0 |  |  |  | 8.4578 | 2 | 0 | 0 | 0 | 0
1.2.1.1 | Реконструкция ТП-195 по адресу: Московская обл, Химкинский р-н, Химки, Парковая ул., вблизи дома №5 | J_5851/19 | 2.2213 |  | 2.2213 | 1.26 |  | 0 |  |  |  | 0 | 0 |  | 0 |  |  |  | 0 | 0 |  | 0 |  |  |  | 0 | 0 |  | 0 |  |  |  | 0 | 0 |  | 0 |  |  |  | 2.2213 | 1.26 | 0 | 0 | 0 | 0
1.2.1.1 | Реконструкция РТП-15. Строительство РП и ЛЭП-6 кВ по адресу: Московская область, г. Химки, вблизи д. Кирилловка (1 этап) | J_5770/19 | 1.5771 |  | 1.5771 | 0 |  | 0 |  |  |  | 0 | 0 |  | 0 |  |  |  | 0 | 0 |  | 0 |  |  |  | 0 | 0 |  | 0 |  |  |  | 0 | 0 |  | 0 |  |  |  | 1.5771 | 0 | 0 | 0 | 0 | 0
1.2.2.1 | Реконструкция КЛ-6 кВ от ПС-444 до РП-14 (ф.7, ф.27, ф.10, ф.24) по адресу: Московская область, г.о. Химки | G_3187/16 | 51.3798 |  | 0 | 0 |  | 0 |  |  |  | 51.3798 | 0 |  | 7.2 |  |  |  | 0 | 0 |  | 0 |  |  |  | 0 | 0 |  | 0 |  |  |  | 0 | 0 |  | 0 |  |  |  | 51.3798 | 0 | 0 | 7.2 | 0 | 0
1.2.1.1 | Реконструкция РУ-10 кВ РП-90 по адресу: Московская область, г.о. Химки | G_3189/16 | 46.4058 |  | 46.4058 | 0 |  | 0 |  |  |  | 0 | 0 |  | 0 |  |  |  | 0 | 0 |  | 0 |  |  |  | 0 | 0 |  | 0 |  |  |  | 0 | 0 |  | 0 |  |  |  | 46.4058 | 0 | 0 | 0 | 0 | 0
1.2.1.1 | Реконструкция ТП-186. Строительство ЛЭП-0,4 кВ от ТП-186 по адресу: Московская область, Химкинский район, г. Химки, мкр. Подрезково (1 этап) | J_5794/19 | 1.5161 |  | 1.5161 | 1.26 |  | 0 |  |  |  | 0 | 0 |  | 0 |  |  |  | 0 | 0 |  | 0 |  |  |  | 0 | 0 |  | 0 |  |  |  | 0 | 0 |  | 0 |  |  |  | 1.5161 | 1.26 | 0 | 0 | 0 | 0
1.2.1.1 | Реконструкция ТП-398 по адресу: Московская обл., г. Химки, мкр. Сходня, Юбилейный проезд | J_4240/17 | 1.8884 |  | 1.8884 | 1.26 |  | 0 |  |  |  | 0 | 0 |  | 0 |  |  |  | 0 | 0 |  | 0 |  |  |  | 0 | 0 |  | 0 |  |  |  | 0 | 0 |  | 0 |  |  |  | 1.8884 | 1.26 | 0 | 0 | 0 | 0
1.2.2.1 | Реконструкция КЛ-10 кВ направлением РТП-51071 - РП-16168 по адресу: Московская область, Одинцовский район, с. Немчиновка | I_4476/18 | 5.8063 |  | 5.8063 | 0 |  | 1.5 |  |  |  | 0 | 0 |  | 0 |  |  |  | 0 | 0 |  | 0 |  |  |  | 0 | 0 |  | 0 |  |  |  | 0 | 0 |  | 0 |  |  |  | 5.8063 | 0 | 0 | 1.5 | 0 | 0
1.2.1.1 | Реконструкция РП-51064 по адресу: Московская обл., г. Одинцово, ул. Маршала Бирюзова | J_5545/18 | 34.902 |  | 34.902 | 0 |  | 0 |  |  |  | 0 | 0 |  | 0 |  |  |  | 0 | 0 |  | 0 |  |  |  | 0 | 0 |  | 0 |  |  |  | 0 | 0 |  | 0 |  |  |  | 34.902 | 0 | 0 | 0 | 0 | 0
1.2.1.1 | Реконструкция ТП-560640 по адресу: Московская область, г. Одинцово, ул. Глазынина | J_5238/18 | 25.8381 |  | 0 | 0 |  | 0 |  |  |  | 25.8381 | 0 |  | 0 |  |  |  | 0 | 0 |  | 0 |  |  |  | 0 | 0 |  | 0 |  |  |  | 0 | 0 |  | 0 |  |  |  | 25.8381 | 0 | 0 | 0 | 0 | 0
1.2.2.1 | Реконструкция КЛ-10 кВ направлением ПС-783 «Отрадное» – РТП-41005 и КЛ-10 кВ направлением РТП-41040 – РТП-41041 по адресу: Московская область, г. Одинцово | J_5246/18 | 44.9301 |  | 0 | 0 |  | 0 |  |  |  | 44.9301 | 0 |  | 8 |  |  |  | 0 | 0 |  | 0 |  |  |  | 0 | 0 |  | 0 |  |  |  | 0 | 0 |  | 0 |  |  |  | 44.9301 | 0 | 0 | 8 | 0 | 0
1.2.1.1 | Реконструкция ТП-414112 по адресу: Московская обл., Одинцовский р-н, д. Осоргино | J_ОД-131/18 | 1.6488 |  | 1.6488 | 1.26 |  | 0 |  |  |  | 0 | 0 |  | 0 |  |  |  | 0 | 0 |  | 0 |  |  |  | 0 | 0 |  | 0 |  |  |  | 0 | 0 |  | 0 |  |  |  | 1.6488 | 1.26 | 0 | 0 | 0 | 0
1.2.1.1 | Реконструкция ТП-410416 по адресу: Московская область, г. Одинцово, Западная промзона | J_5774/19 | 6.6334 |  | 6.6334 | 0 |  | 0.35 |  |  |  | 0 | 0 |  | 0 |  |  |  | 0 | 0 |  | 0 |  |  |  | 0 | 0 |  | 0 |  |  |  | 0 | 0 |  | 0 |  |  |  | 6.6334 | 0 | 0 | 0.35 | 0 | 0
1.2.1.1 | Реконструкция РТП-51050 по адресу: Московская область, г. Одинцово, д. Мамоново | J_5776/19 | 3.5124 |  | 3.5124 | 0 |  | 0.1 |  |  |  | 0 | 0 |  | 0 |  |  |  | 0 | 0 |  | 0 |  |  |  | 0 | 0 |  | 0 |  |  |  | 0 | 0 |  | 0 |  |  |  | 3.5124 | 0 | 0 | 0.1 | 0 | 0
1.2.1.1 | Реконструкция ТП-560766. Строительство ВЛ-0,4 кВ по адресу: Московская обл., Одинцовский р-н, Немчиновка с, Запрудная 3-я ул. (1 Этап) | I_ОД-15/18 | 0.42497 |  | 0.42497 | 0.25 |  | 0 |  |  |  | 0 | 0 |  | 0 |  |  |  | 0 | 0 |  | 0 |  |  |  | 0 | 0 |  | 0 |  |  |  | 0 | 0 |  | 0 |  |  |  | 0.42497 | 0.25 | 0 | 0 | 0 | 0
1.2.2.1 | Реконструкция КЛ-6 кВ от ПС 188 «Одинцово» до РТП-56065 Московская область, Одинцовский р-н | I_05-14-138 | 18.4977 |  | 18.4977 | 0 |  | 1 |  |  |  | 0 | 0 |  | 0 |  |  |  | 0 | 0 |  | 0 |  |  |  | 0 | 0 |  | 0 |  |  |  | 0 | 0 |  | 0 |  |  |  | 18.4977 | 0 | 0 | 1 | 0 | 0
1.2.1.1 | Реконструкция ТП-510575 по адресу: Московская область, Одинцовский район, г. Одинцово, б-р Любы Новоселовой | I_ОД-56/18 | 1.4455 |  | 1.4455 | 1.26 |  | 0 |  |  |  | 0 | 0 |  | 0 |  |  |  | 0 | 0 |  | 0 |  |  |  | 0 | 0 |  | 0 |  |  |  | 0 | 0 |  | 0 |  |  |  | 1.4455 | 1.26 | 0 | 0 | 0 | 0
1.2.2.1 | Реконструкция ВЛ 10 кВ ТП-313102 - ТП-310395 по адресу: Московская область, Одинцовский р-н, в районе СНТ "Матвейково" | I_5016/18 | 1.2404 |  | 0 | 0 |  | 0 |  |  |  | 0 | 0 |  | 0 |  |  |  | 1.2404 | 0 |  | 0.45 |  |  |  | 0 | 0 |  | 0 |  |  |  | 0 | 0 |  | 0 |  |  |  | 1.2404 | 0 | 0 | 0.45 | 0 | 0
1.2.2.1 | Реконструкция двух КЛ-10 кВ направлением ПС-783 «Отрадное» - РП-51006 по адресу: Московская область, Одинцовский район, г. Одинцово | I_5207/18 | 61.6392 |  | 0 | 0 |  | 0 |  |  |  | 0 | 0 |  | 0 |  |  |  | 0 | 0 |  | 0 |  |  |  | 0 | 0 |  | 0 |  |  |  | 0 | 0 |  | 0 |  |  |  | 0 | 0 | 0 | 0 | 0 | 0
1.2.2.1 | Реконструкция двух КЛ-10 кВ направлением ПС-783 «Отрадное» - РП-51056 по адресу: Московская область, Одинцовский район, г. Одинцово | I_5212/18 | 11.5644 |  | 11.5643 | 0 |  | 1 |  |  |  | 0 | 0 |  | 0 |  |  |  | 0 | 0 |  | 0 |  |  |  | 0 | 0 |  | 0 |  |  |  | 0 | 0 |  | 0 |  |  |  | 11.5643 | 0 | 0 | 1 | 0 | 0
1.2.1.1 | Реконструкция ТП-560624 по адресу: Московская обл, Одинцовский р-н, Одинцово г, Вокзальная ул | I_ОД-21/18 | 8.2312 |  | 8.2312 | 2 |  | 0 |  |  |  | 0 | 0 |  | 0 |  |  |  | 0 | 0 |  | 0 |  |  |  | 0 | 0 |  | 0 |  |  |  | 0 | 0 |  | 0 |  |  |  | 8.2312 | 2 | 0 | 0 | 0 | 0
1.2.2.1 | Строительство ЛЭП-0,4 кВ. Реконструкция КТП по адресу: Московская обл., Одинцовский р-н, Голицыно г., Звенигородское ш.(1 этап) | J_ОД-134/18 | 0.56731 |  | 0.56731 | 0.4 |  | 0 |  |  |  | 0 | 0 |  | 0 |  |  |  | 0 | 0 |  | 0 |  |  |  | 0 | 0 |  | 0 |  |  |  | 0 | 0 |  | 0 |  |  |  | 0.56731 | 0.4 | 0 | 0 | 0 | 0
1.2.1.1 | Реконструкция ТП-313160 по адресу: Московская обл., Одинцовский р-н, Жаворонки с., Советская 5-я ул | J_ОД-136/18 | 0.56731 |  | 0.56731 | 0.4 |  | 0 |  |  |  | 0 | 0 |  | 0 |  |  |  | 0 | 0 |  | 0 |  |  |  | 0 | 0 |  | 0 |  |  |  | 0 | 0 |  | 0 |  |  |  | 0.56731 | 0.4 | 0 | 0 | 0 | 0
1.2.1.1 | Реконструкция ТП-313157 для электроснабжения энергопринимающих устройств заявителя по адресу: Московская обл, Одинцовский р-н, Солослово д | J_ОД-17/19 | 1.0123 |  | 1.0123 | 0.25 |  | 0 |  |  |  | 0 | 0 |  | 0 |  |  |  | 0 | 0 |  | 0 |  |  |  | 0 | 0 |  | 0 |  |  |  | 0 | 0 |  | 0 |  |  |  | 1.0123 | 0.25 | 0 | 0 | 0 | 0
1.2.2.1 | Реконструкция ВЛ-0,4 кВ от ТП-560617 по адресу: Московская область, Одинцовский г.о., д. Немчиновка, СНТ «Мамоново | J_5991/19 | 1.6018 |  | 0 | 0 |  | 0 |  |  |  | 1.6018 | 0 |  | 1.2 |  |  |  | 0 | 0 |  | 0 |  |  |  | 0 | 0 |  | 0 |  |  |  | 0 | 0 |  | 0 |  |  |  | 1.6018 | 0 | 0 | 1.2 | 0 | 0
1.2.1.1 | Реконструкция ТП-260959. Строительство ЛЭП-0,4 кВ по адресу: Московская область, Одинцовский район, с. Сидоровское, ул. Восточная (1 этап) | J_ОД-43/19 | 0.48706 |  | 0.48706 | 0.4 | [5 empty] | 0 | 0 |  | 0 |  |  |  | 0 | 0 |  | 0 |  |  |  | 0 | 0 |  | 0 |  |  |  | 0 | 0 |  | 0 |  |  |  | 0.48706 | 0.4 | 0 | 0 | 0 | 0
1.2.1.1 | Реконструкция ТП-260224 по адресу: Московская обл, Одинцовский р-н, Голицыно, Петровское шоссе | J_ЦА-1/19 | 1.5161 |  | 1.5161 | 1.26 |  | 0 |  |  |  | 0 | 0 |  | 0 |  |  |  | 0 | 0 |  | 0 |  |  |  | 0 | 0 |  | 0 |  |  |  | 0 | 0 |  | 0 |  |  |  | 1.5161 | 1.26 | 0 | 0 | 0 | 0
1.2.1.1 | Реконструкция ТП-313157. Строительство КЛ-10кВ по адресу: Московская область,Одинцовский район, д.Солослово | J_5786/19 | 5.9366 |  | 0 | 0 |  | 0 |  |  |  | 0 | 0 |  | 0 |  |  |  | 0 | 0 |  | 0 |  |  |  | 5.9366 | 0 |  | 1.2 |  |  |  | 0 | 0 |  | 0 |  |  |  | 5.9366 | 0 | 0 | 1.2 | 0 | 0
1.2.1.1 | Реконструкция РТП-51085. Строительство ЛЭП-0,4 кВ по адресу: Московская область, Одинцовский район, г. Одинцово (1 этап) | J_ЦА-4/18 | 2.6852 |  | 2.6852 | 2 |  | 0 |  |  |  | 0 | 0 |  | 0 |  |  |  | 0 | 0 |  | 0 |  |  |  | 0 | 0 |  | 0 |  |  |  | 0 | 0 |  | 0 |  |  |  | 2.6852 | 2 | 0 | 0 | 0 | 0
1.2.1.1 | Реконструкция ТП-313224 для электроснабжения энергопринимающих устройств заявителя по адресу: Московская обл, Одинцовский р-н, Ликино д, участок №66П | J_ОД-56/19 | 0.64125 |  | 0.64125 | 0.63 |  | 0 |  |  |  | 0 | 0 |  | 0 |  |  |  | 0 | 0 |  | 0 |  |  |  | 0 | 0 |  | 0 |  |  |  | 0 | 0 |  | 0 |  |  |  | 0.64125 | 0.63 | 0 | 0 | 0 | 0
1.2.2.1 | Реконструкция ЛЭП-0,4 кВ от РУ-0,4 кВ ТП-310318 по адресу: Московская область, Одинцовский район, д. Щедрино | J_ОД-60/19 | 1.0662 |  | 1.0662 | 0 |  | 0.8 |  |  |  | 0 | 0 |  | 0 |  |  |  | 0 | 0 |  | 0 |  |  |  | 0 | 0 |  | 0 |  |  |  | 0 | 0 |  | 0 |  |  |  | 1.0662 | 0 | 0 | 0.8 | 0 | 0
1.2.1.1 | Реконструкция ТП-414143, строительство ЛЭП-0,4 кВ по адресу: Московская обл., Одинцовский р-н, с/п Жаворонковское, д. Трубачеевка, ГП (1 этап) | J_ОД-65/19 | 0.39027 |  | 0.39027 | 0.25 |  | 0 |  |  |  | 0 | 0 |  | 0 |  |  |  | 0 | 0 |  | 0 |  |  |  | 0 | 0 |  | 0 |  |  |  | 0 | 0 |  | 0 |  |  |  | 0.39027 | 0.25 | 0 | 0 | 0 | 0
1.2.1.1 | Реконструкция РТП-51004 по адресу: Московская обл, Одинцовский г.о., пос. Переделкино | J_5680/19 | 43.3617 |  | 43.3617 | 0 |  | 0 |  |  |  | 0 | 0 |  | 0 |  |  |  | 0 | 0 |  | 0 |  |  |  | 0 | 0 |  | 0 |  |  |  | 0 | 0 |  | 0 |  |  |  | 43.3617 | 0 | 0 | 0 | 0 | 0
1.2.1.1 | Реконструкция ТП-51008 для электроснабжения энергопринимающих устройств заявителля по адресу: 143005, Московская обл., Одинцовский р-н, д.Лохино,ул. 1-ая Советская | J_ОД-75/19 | 0.48706 |  | 0.48706 | 0.4 |  | 0 |  |  |  | 0 | 0 |  | 0 |  |  |  | 0 | 0 |  | 0 |  |  |  | 0 | 0 |  | 0 |  |  |  | 0 | 0 |  | 0 |  |  |  | 0.48706 | 0.4 | 0 | 0 | 0 | 0
1.2.1.1 | Реконструкция ТП-510623 для электроснабжения энергопринимающих устройств заявителя по адресу: 143005, Московская обл., Одинцовский р-н, д. Мамоново, ул. Колхозная, д. № 193 | J_ОД-79/19 | 2.2617 |  | 2.2617 | 0 |  | 0 |  |  |  | 0 | 0 |  | 0 |  |  |  | 0 | 0 |  | 0 |  |  |  | 0 | 0 |  | 0 |  |  |  | 0 | 0 |  | 0 |  |  |  | 2.2617 | 0 | 0 | 0 | 0 | 0
1.2.1.1 | Реконструкция ТП-560633, ТП-560718, ТП-560794 в связи с выполнением работ по переводу сетей на 10 кВ ПС 334 «Немчиновка» по адресу: 143005, Московская обл., Одинцовский р-н | J_6109/19 | 1.2145 |  | 1.2145 | 0.9 |  | 0 |  |  |  | 0 | 0 |  | 0 |  |  |  | 0 | 0 |  | 0 |  |  |  | 0 | 0 |  | 0 |  |  |  | 0 | 0 |  | 0 |  |  |  | 1.2145 | 0.9 | 0 | 0 | 0 | 0
1.2.1.1 | Реконструкция РУ-0,4 кВ ТП-260267 по адресу: Московская обл., Одинцовский р-н, п. Голицыно, с/т «Садовод | J_ОД-94/19 | 2.6444 |  | 2.6444 | 0 |  | 0 |  |  |  | 0 | 0 |  | 0 |  |  |  | 0 | 0 |  | 0 |  |  |  | 0 | 0 |  | 0 |  |  |  | 0 | 0 |  | 0 |  |  |  | 2.6444 | 0 | 0 | 0 | 0 | 0
1.2.2.1 | Реконструкция участка ВЛ-0,4 кВ от ТП-310379 для электроснабжения энергопринимающих устройств заявителя по адресу: Московская обл., Одинцовский р-н, с/о Назарьевский, СНТ «Дарьино», уч. № 1 | J_ОД-102/19 | 0.20755 |  | 0.20755 | 0 |  | 0.15 |  |  |  | 0 | 0 |  | 0 |  |  |  | 0 | 0 |  | 0 |  |  |  | 0 | 0 |  | 0 |  |  |  | 0 | 0 |  | 0 |  |  |  | 0.20755 | 0 | 0 | 0.15 | 0 | 0
1.2.2.1 | Реконструкция двух КЛ-6кВ (фидеров №227 и 310) от ПС-387 «Подрезково» до ЦРП-35 по адресу: Московская область, Солнечногорский р-н, пос.Лунево | G_2288/15 | 112.4679 |  | 0 | 0 |  | 0 |  |  |  | 0 | 0 |  | 0 |  |  |  | 0 | 0 |  | 0 |  |  |  | 0 | 0 |  | 0 |  |  |  | 0 | 0 |  | 0 |  |  |  | 0 | 0 | 0 | 0 | 0 | 0
1.2.2.1 | Реконструкция КЛ-0,4 кВ от ТП-1802 до ВРУ котельной по адресу: Московская область, г. Солнечногорск, ул. Пролетарская | G_4001/17 | 1.1678 |  | 1.1679 | 0 |  | 0.34 |  |  |  | 0 | 0 |  | 0 |  |  |  | 0 | 0 |  | 0 |  |  |  | 0 | 0 |  | 0 |  |  |  | 0 | 0 |  | 0 |  |  |  | 1.1679 | 0 | 0 | 0.34 | 0 | 0
1.2.2.1 | Реконструкция 2КЛ-0,4 кВ от ТП-3 по адресу: Московская обл, Солнечногорский р-н, Ржавки г.п., ж/д №1 | I_5324/18 | 6.3553 |  | 6.3553 | 0 |  | 0.8 |  |  |  | 0 | 0 |  | 0 |  |  |  | 0 | 0 |  | 0 |  |  |  | 0 | 0 |  | 0 |  |  |  | 0 | 0 |  | 0 |  |  |  | 6.3553 | 0 | 0 | 0.8 | 0 | 0
1.2.2.1 | Реконструкция КЛ-10 кВ по адресу: Московская область, Солнечногорский район, Пятницкое шоссе, д. Марьино | I_4464/17 | 16.7873 |  | 16.7873 | 0 |  | 3.4 |  |  |  | 0 | 0 |  | 0 |  |  |  | 0 | 0 |  | 0 |  |  |  | 0 | 0 |  | 0 |  |  |  | 0 | 0 |  | 0 |  |  |  | 16.7873 | 0 | 0 | 3.4 | 0 | 0
1.2.1.1 | Реконструкция РТП-34 по адресу: Московская область, Солнечногорский район, д. Лыткино | I_3314/16 | 39.5147 |  | 0 | 0 |  | 0 |  |  |  | 0 | 0 |  | 0 |  |  |  | 0 | 0 |  | 0 |  |  |  | 0 | 0 |  | 0 |  |  |  | 39.5147 | 0.126 |  | 0 |  |  |  | 39.5147 | 0.126 | 0 | 0 | 0 | 0
1.2.1.1 | Реконструкция ЦРП-10 по адресу: 141552, Московская обл., Солнечногорский р-н, р. п. Ржавки | J_6025/19 | 2.6852 |  | 2.6852 | 2 |  | 0 |  |  |  | 0 | 0 |  | 0 |  |  |  | 0 | 0 |  | 0 |  |  |  | 0 | 0 |  | 0 |  |  |  | 0 | 0 |  | 0 |  |  |  | 2.6852 | 2 | 0 | 0 | 0 | 0
1.2.1.1 | Реконструкция РТП-34, строительство РП-проект. и КЛ-10 кВ для электроснабжения энергопринимающих устройств заявителя по адресу: Московская обл, Солнечногорский р-н, гп Поварово, в районе д. Марьино (1 этап) | J_5881/19 | 1.5771 |  | 1.5771 | 0 |  | 0 |  |  |  | 0 | 0 |  | 0 |  |  |  | 0 | 0 |  | 0 |  |  |  | 0 | 0 |  | 0 |  |  |  | 0 | 0 |  | 0 |  |  |  | 1.5771 | 0 | 0 | 0 | 0 | 0
1.2.2.1 | Реконструкция «ф.8» направлением от ПС-47 до ТП-82 по адресу: Московская область, Щелковский р-н, г.Щелково | G_3856/17 | 18.7982 |  | 0 | 0 |  | 0 |  |  |  | 0 | 0 |  | 0 |  |  |  | 18.7982 | 0 |  | 1.65 |  |  |  | 0 | 0 |  | 0 |  |  |  | 0 | 0 |  | 0 |  |  |  | 18.7982 | 0 | 0 | 1.65 | 0 | 0
1.2.1.1 | Реконструкция КТП-85 по адресу: Московская обл., Щелковский р-н, г. Щелково, Еловый пр-д, д № 12А | J_5594/18 | 1.2411 |  | 1.2411 | 0.4 |  | 0 |  |  |  | 0 | 0 |  | 0 |  |  |  | 0 | 0 |  | 0 |  |  |  | 0 | 0 |  | 0 |  |  |  | 0 | 0 |  | 0 |  |  |  | 1.2411 | 0.4 | 0 | 0 | 0 | 0
1.2.1.1 | Реконструкция ТП-46 по адресу: Московская область, Щёлковский район, г.п. Монино, ул. Новинское шоссе | J_5761/19 | 2.9134 |  | 0 | 0 |  | 0 |  |  |  | 2.9134 | 0 |  | 0.15 |  |  |  | 0 | 0 |  | 0 |  |  |  | 0 | 0 |  | 0 |  |  |  | 0 | 0 |  | 0 |  |  |  | 2.9134 | 0 | 0 | 0.15 | 0 | 0
1.2.1.1 | Реконструкция ТП-7 по адресу: Московская область, Щёлковский район, г.п. Монино, ул. Московская | J_5763/19 | 1.6087 |  | 0 | 0 |  | 0 |  |  |  | 1.6087 | 0 |  | 0 |  |  |  | 0 | 0 |  | 0 |  |  |  | 0 | 0 |  | 0 |  |  |  | 0 | 0 |  | 0 |  |  |  | 1.6087 | 0 | 0 | 0 | 0 | 0
1.2.1.1 | Реконструкция ТП-9 по адресу: Московская область, Щёлковский район, г.п. Монино, ул. Московская | J_5764/19 | 2.0863 |  | 0 | 0 |  | 0 |  |  |  | 2.0863 | 0 |  | 0.15 |  |  |  | 0 | 0 |  | 0 |  |  |  | 0 | 0 |  | 0 |  |  |  | 0 | 0 |  | 0 |  |  |  | 2.0863 | 0 | 0 | 0.15 | 0 | 0
1.2.1.1 | Перевод ТП-7, ТП-9, ТП-12, ТП-14, ТП-24 с напряжения 6 кВ на 10 кВ по адресу: Московская область, Щёлковский район, г.п. Монино | J_5768/19 | 4.5365 |  | 0 | 0 |  | 0 |  |  |  | 4.5365 | 3 |  | 0 |  |  |  | 0 | 0 |  | 0 |  |  |  | 0 | 0 |  | 0 |  |  |  | 0 | 0 |  | 0 |  |  |  | 4.5365 | 3 | 0 | 0 | 0 | 0
1.2.2.1 | Реконструкция «ф.11» и «ф.14» от ПС-742 до РТП-34 по адресу: Московская область, Щелковский р-н, г.Щелково | G_3857/17 | 54.3235 |  | 0 | 0 |  | 0 |  |  |  | 0 | 0 |  | 0 |  |  |  | 54.3235 | 0 |  | 10.2 |  |  |  | 0 | 0 |  | 0 |  |  |  | 0 | 0 |  | 0 |  |  |  | 54.3235 | 0 | 0 | 10.2 | 0 | 0
1.2.1.1 | Реконструкция ТП-1821697 по адресу: Московская область, Щёлковский район, г. Щёлково, территория Домостроитель | J_5781/19 | 0.64125 |  | 0.64125 | 0.63 |  | 0 |  |  |  | 0 | 0 |  | 0 |  |  |  | 0 | 0 |  | 0 |  |  |  | 0 | 0 |  | 0 |  |  |  | 0 | 0 |  | 0 |  |  |  | 0.64125 | 0.63 | 0 | 0 | 0 | 0
1.2.1.1 | Реконструкция ТП-1175 по адресу: 141100, Московская обл., Щелковский р-н, ул. Трудовая, с/т «Заозерный | J_5984/19 | 0.25467 |  | 0.25467 | 0 |  | 0 |  |  |  | 0 | 0 |  | 0 |  |  |  | 0 | 0 |  | 0 |  |  |  | 0 | 0 |  | 0 |  |  |  | 0 | 0 |  | 0 |  |  |  | 0.25467 | 0 | 0 | 0 | 0 | 0
1.2.1.1 | Реконструкция ТП-188, строительство ЛЭП-0,4кВ по адресу: Московская обл., Щелковский р-н, г. Щелково, ул. Браварская, д.№ 2Б | J_6081/19 | 0.85931 |  | 0.85931 | 0.4 |  | 0 |  |  |  | 0 | 0 |  | 0 |  |  |  | 0 | 0 |  | 0 |  |  |  | 0 | 0 |  | 0 |  |  |  | 0 | 0 |  | 0 |  |  |  | 0.85931 | 0.4 | 0 | 0 | 0 | 0
1.2.1.1 | Реконструкция ТП-267, строительство 2ЛЭП-0,4кВ по адресу: Московская обл., Щелковский р-н, г. Щелково, ул. Заречная (1 этап) | J_6085/19 | 1.3358 |  | 1.3358 | 0.8 |  | 0 |  |  |  | 0 | 0 |  | 0 |  |  |  | 0 | 0 |  | 0 |  |  |  | 0 | 0 |  | 0 |  |  |  | 0 | 0 |  | 0 |  |  |  | 1.3358 | 0.8 | 0 | 0 | 0 | 0
1.2.2.1 | Реконструкция ВЛ-0,4 кВ от ТП-27 по адресу: Московская область, г.Дубна | G_3903/17 | 8.7325 |  | 8.7325 | 0 |  | 2 |  |  |  | 0 | 0 |  | 0 |  |  |  | 0 | 0 |  | 0 |  |  |  | 0 | 0 |  | 0 |  |  |  | 0 | 0 |  | 0 |  |  |  | 8.7325 | 0 | 0 | 2 | 0 | 0
1.2.2.1 | Реконструкция ВЛ-0,4 кВ от ТП-15 по адресу: Московская область, г.Дубна, от ул. Новоподберезской до ул. Центральная | G_3906/17 | 11.0636 |  | 0 | 0 |  | 0 |  |  |  | 0 | 0 |  | 0 |  |  |  | 0 | 0 |  | 0 |  |  |  | 0 | 0 |  | 0 |  |  |  | 11.0636 | 0 |  | 3.7 |  |  |  | 11.0636 | 0 | 0 | 3.7 | 0 | 0
1.2.1.1 | Реконструкция ТП-103 для электроснабжения энергопринимающих устройств заявителя по адресу: Московская обл., г. Дубна | J_6092/19 | 0.48706 |  | 0.48706 | 0.4 |  | 0 |  |  |  | 0 | 0 |  | 0 |  |  |  | 0 | 0 |  | 0 |  |  |  | 0 | 0 |  | 0 |  |  |  | 0 | 0 |  | 0 |  |  |  | 0.48706 | 0.4 | 0 | 0 | 0 | 0
1.2.1.1 | Реконструкция МТП-113 по адресу: Московская область, г. Ступино, ул. Малоовражная | G_4005/17 | 2.2454 |  | 0 | 0 |  | 0 |  |  |  | 2.2454 | 0.25 |  | 0.15 |  |  |  | 0 | 0 |  | 0 |  |  |  | 0 | 0 |  | 0 |  |  |  | 0 | 0 |  | 0 |  |  |  | 2.2454 | 0.25 | 0 | 0.15 | 0 | 0
1.2.2.1 | Реконструкция ВЛ-0,4 кВ от ЗТП-201 по адресу: Московская область, г.о. Ступино, пос. Октябрьский | J_5751/18 | 8.6802 |  | 0 | 0 |  | 0 |  |  |  | 0 | 0 |  | 0 |  |  |  | 8.6802 | 0 |  | 2.5 |  |  |  | 0 | 0 |  | 0 |  |  |  | 0 | 0 |  | 0 |  |  |  | 8.6802 | 0 | 0 | 2.5 | 0 | 0
1.2.2.1 | Реконструкция ВЛ 10 кВ ТП2В - ТП1В по адресу: Московская обл., Ступинский р-н, водоподъемы г.о. Ступино | I_5006/18 | 11.7865 |  | 0 | 0 |  | 0 |  |  |  | 0 | 0 |  | 0 |  |  |  | 0 | 0 |  | 0 |  |  |  | 11.7865 | 0 |  | 4.25 |  |  |  | 0 | 0 |  | 0 |  |  |  | 11.7865 | 0 | 0 | 4.25 | 0 | 0
1.2.2.1 | Реконструкция ВЛ 10 кВ РП-16 ф.2 по адресу: Московская обл., Ступинский р-н, ул.Белопесоцкая - с.Лужники | I_5007/18 | 11.7311 |  | 0 | 0 |  | 0 |  |  |  | 0 | 0 |  | 0 |  |  |  | 0 | 0 |  | 0 |  |  |  | 0 | 0 |  | 0 |  |  |  | 0 | 0 |  | 0 |  |  |  | 0 | 0 | 0 | 0 | 0 | 0
1.2.2.1 | Реконструкция ВЛ 10 кВ Р-253 - КТП-999 по адресу: Московская обл., Ступинский р-н, с. Хатунь | I_5008/18 | 0.52373 |  | 0.52373 | 0 |  | 0.19 |  |  |  | 0 | 0 |  | 0 |  |  |  | 0 | 0 |  | 0 |  |  |  | 0 | 0 |  | 0 |  |  |  | 0 | 0 |  | 0 |  |  |  | 0.52373 | 0 | 0 | 0.19 | 0 | 0
1.2.2.1 | Реконструкция ВЛ 10 кВ ТП1В - ТП-21 по адресу: Московская обл., Ступинский р-н, д.Соколова с.Пустынь | I_5009/18 | 4.0379 |  | 0 | 0 |  | 0 |  |  |  | 0 | 0 |  | 0 |  |  |  | 0 | 0 |  | 0 |  |  |  | 0 | 0 |  | 0 |  |  |  | 4.0379 | 0 |  | 1.46 |  |  |  | 4.0379 | 0 | 0 | 1.46 | 0 | 0
1.2.2.1 | Реконструкция ВЛ-0,4 кВ от МТП-113 по адресу: Московская область, г. Ступино, ул. Малоовражная | G_4006/17 | 14.3599 |  | 0 | 0 |  | 0 |  |  |  | 0 | 0 |  | 0 |  |  |  | 0 | 0 |  | 0 |  |  |  | 14.3599 | 0 |  | 9 |  |  |  | 0 | 0 |  | 0 |  |  |  | 14.3599 | 0 | 0 | 9 | 0 | 0
1.2.2.1 | Реконструкция ВЛ-0,4 кВ от КТП-11 по адресу: Московская область, г. Ступино, ул. Колхозная | I_4008/17 | 14.5233 |  | 0 | 0 |  | 0 |  |  |  | 14.5233 | 0 |  | 9.4 |  |  |  | 0 | 0 |  | 0 |  |  |  | 0 | 0 |  | 0 |  |  |  | 0 | 0 |  | 0 |  |  |  | 14.5233 | 0 | 0 | 9.4 | 0 | 0
1.2.2.1 | Реконструкция ВЛ-10 кВ от ТП-236 до МТП-119 по адресу: Московская область, Ступинский район, п. Жилево | I_4009/17 | 8.4894 |  | 0 | 0 |  | 0 |  |  |  | 0 | 0 |  | 0 |  |  |  | 0 | 0 |  | 0 |  |  |  | 8.4894 | 0 |  | 4 |  |  |  | 0 | 0 |  | 0 |  |  |  | 8.4894 | 0 | 0 | 4 | 0 | 0
1.2.2.1 | Реконструкция ВЛ-0,4 кВ от МТП-12 по адресу: Московская область, г. Ступино, ул. Осипенко | G_4011/17 | 26.3189 |  | 0 | 0 |  | 0 |  |  |  | 0 | 0 |  | 0 |  |  |  | 0 | 0 |  | 0 |  |  |  | 0 | 0 |  | 0 |  |  |  | 0 | 0 |  | 0 |  |  |  | 0 | 0 | 0 | 0 | 0 | 0
1.2.1.1 | Реконструкция ТП-51 по адресу: Московская обл, Егорьевск г, Владимирская ул, строение 9 | I_5310/18 | 1.641 |  | 1.641 | 0.5 |  | 0 |  |  |  | 0 | 0 |  | 0 |  |  |  | 0 | 0 |  | 0 |  |  |  | 0 | 0 |  | 0 |  |  |  | 0 | 0 |  | 0 |  |  |  | 1.641 | 0.5 | 0 | 0 | 0 | 0
1.2.1.1 | Реконструкция ТП-66 по адресу: Московская обл, Егорьевск г, А.Невского ул, строение 3 | I_5311/18 | 0.66024 |  | 0.66024 | 0.1 |  | 0 |  |  |  | 0 | 0 |  | 0 |  |  |  | 0 | 0 |  | 0 |  |  |  | 0 | 0 |  | 0 |  |  |  | 0 | 0 |  | 0 |  |  |  | 0.66024 | 0.1 | 0 | 0 | 0 | 0
1.2.1.1 | Реконструкция КТП-233 с установкой двух силовых трансформаторов по адресу: Московская обл, Егорьевск г, Комарова ул | J_5655/18 | 1.1346 |  | 1.1346 | 0.8 |  | 0 |  |  |  | 0 | 0 |  | 0 |  |  |  | 0 | 0 |  | 0 |  |  |  | 0 | 0 |  | 0 |  |  |  | 0 | 0 |  | 0 |  |  |  | 1.1346 | 0.8 | 0 | 0 | 0 | 0
1.2.2.1 | Реконструкция ВЛ 6 кВ ФП№1-ТП№2 ф-ки, ФП№1-КРУН1 ф-ки по адресу: Московская обл., Егорьевский р-н, г.Егрьевск-п.Шувое | I_5005/18 | 27.131 |  | 0 | 0 |  | 0 |  |  |  | 0 | 0 |  | 0 |  |  |  | 0 | 0 |  | 0 |  |  |  | 0 | 0 |  | 0 |  |  |  | 0 | 0 |  | 0 |  |  |  | 0 | 0 | 0 | 0 | 0 | 0
1.2.2.1 | Реконструкция ВЛ-0,4кВ от ТП-80 по адресу: Московская обл., г. Егорьевск, ул. Чернышевского, д. № 20 | J_6091/19 | 0.09813 |  | 0.09813 | 0 |  | 0.07 |  |  |  | 0 | 0 |  | 0 |  |  |  | 0 | 0 |  | 0 |  |  |  | 0 | 0 |  | 0 |  |  |  | 0 | 0 |  | 0 |  |  |  | 0.09813 | 0 | 0 | 0.07 | 0 | 0
1.2.2.1 | Реконструкция участка ВЛ-0,23 кВ от ТП-181 для электроснабжения энергопринимающих устройств заявителя по адресу: Московская обл., г. Егорьевск, ул. Милиции, дом № 13/1 | J_6157/19 | 0.21711 |  | 0.21711 | 0 |  | 0.16 |  |  |  | 0 | 0 |  | 0 |  |  |  | 0 | 0 |  | 0 |  |  |  | 0 | 0 |  | 0 |  |  |  | 0 | 0 |  | 0 |  |  |  | 0.21711 | 0 | 0 | 0.16 | 0 | 0
1.2.1.1 | Реконструкция РП-6 по адресу: Московская область, г.о. Егорьевск, ул. Горького | J_6039/19 | 23.6333 |  | 0 | 0 |  | 0 |  |  |  | 23.6333 | 0.9 |  | 0.42 |  |  |  | 0 | 0 |  | 0 |  |  |  | 0 | 0 |  | 0 |  |  |  | 0 | 0 |  | 0 |  |  |  | 23.6333 | 0.9 | 0 | 0.42 | 0 | 0
1.2.1.1 | Реконструкция РП-5 по адресу: Московская область, г.о. Егорьевск, ул. Жукова Гора | J_6038/19 | 28.6748 |  | 0 | 0 |  | 0 |  |  |  | 28.6748 | 0.57 |  | 0.45 |  |  |  | 0 | 0 |  | 0 |  |  |  | 0 | 0 |  | 0 |  |  |  | 0 | 0 |  | 0 |  |  |  | 28.6748 | 0.57 | 0 | 0.45 | 0 | 0
1.2.1.1 | Реконструкция РТП-24 по адресу: Московская область, г.о. Подольск, д. Докукино | I_4477/18 | 23.8989 |  | 23.8989 | 0 |  | 0 |  |  |  | 0 | 0 |  | 0 |  |  |  | 0 | 0 |  | 0 |  |  |  | 0 | 0 |  | 0 |  |  |  | 0 | 0 |  | 0 |  |  |  | 23.8989 | 0 | 0 | 0 | 0 | 0
1.2.1.1 | Реконструкция РТП-50. Строительство ЛЭП-0,4 кВ от РТП-50 по адресу: Московская область, г. Подольск, в границах улиц: Сосновая, Циолковского и границ города (1 этап) | J_5230/18 | 3.86 |  | 3.86 | 0 |  | 0 |  |  |  | 0 | 0 |  | 0 |  |  |  | 0 | 0 |  | 0 |  |  |  | 0 | 0 |  | 0 |  |  |  | 0 | 0 |  | 0 |  |  |  | 3.86 | 0 | 0 | 0 | 0 | 0
1.2.1.1 | Реконструкция РУ-6 кВ РТП-70, строительство ТП-проект., 2КЛ-6 кВ для электроснабжения энергопринимающих устройств заявителя по адресу: Московская обл, г.о. Подольск, мкр-н Климовск, ул. Революции, д. 2 (1 Этап) | I_5540/18 | 3.1543 |  | 3.1543 | 0 |  | 0 |  |  |  | 0 | 0 |  | 0 |  |  |  | 0 | 0 |  | 0 |  |  |  | 0 | 0 |  | 0 |  |  |  | 0 | 0 |  | 0 |  |  |  | 3.1543 | 0 | 0 | 0 | 0 | 0
1.2.1.1 | Реконструкция РТП-70 по адресу: Московская область, г.о. Подольск, мкр. Климовск, ул. Революции, д. 3 | I_4478/18 | 38.2362 |  | 38.2362 | 0 |  | 0 |  |  |  | 0 | 0 |  | 0 |  |  |  | 0 | 0 |  | 0 |  |  |  | 0 | 0 |  | 0 |  |  |  | 0 | 0 |  | 0 |  |  |  | 38.2362 | 0 | 0 | 0 | 0 | 0
1.2.2.1 | Реконструкция КЛ-6 кВ направлением РТП-1-ТП-393 по адресу: Московская область, г. Подольск, ул. Мира, ул. Машиностроителей | I_4480/18 | 16.1341 |  | 0 | 0 |  | 0 |  |  |  | 0 | 0 |  | 0 |  |  |  | 0 | 0 |  | 0 |  |  |  | 0 | 0 |  | 0 |  |  |  | 16.1341 | 0 |  | 2 |  |  |  | 16.1341 | 0 | 0 | 2 | 0 | 0
1.2.2.1 | Реконструкция КЛ-10 кВ направлением ТП-83-ТП-216 по адресу: Московская область, г. Подольск, ул. Машиностроителей | I_4481/18 | 5.3803 |  | 5.3803 | 0 |  | 0.6 |  |  |  | 0 | 0 |  | 0 |  |  |  | 0 | 0 |  | 0 |  |  |  | 0 | 0 |  | 0 |  |  |  | 0 | 0 |  | 0 |  |  |  | 5.3803 | 0 | 0 | 0.6 | 0 | 0
1.2.2.1 | Реконструкция КЛ-10 кВ направлением ТП-62-ТП-141 по адресу: Московская область, г. Подольск, ул. Пионерская, ул. Школьная | I_4482/18 | 8.5318 |  | 0 | 0 |  | 0 |  |  |  | 8.5318 | 0 |  | 1.2 |  |  |  | 0 | 0 |  | 0 |  |  |  | 0 | 0 |  | 0 |  |  |  | 0 | 0 |  | 0 |  |  |  | 8.5318 | 0 | 0 | 1.2 | 0 | 0
1.2.2.1 | Реконструкция КЛ-6 кВ направлением ТП-67-ТП-77 по адресу: Московская область, г. Подольск, ул. Индустриальная, ул. Б. Серпуховская | I_4483/18 | 9.033 |  | 0 | 0 |  | 0 |  |  |  | 9.033 | 0 |  | 1.3 |  |  |  | 0 | 0 |  | 0 |  |  |  | 0 | 0 |  | 0 |  |  |  | 0 | 0 |  | 0 |  |  |  | 9.033 | 0 | 0 | 1.3 | 0 | 0
1.2.2.1 | Реконструкция двух КЛ-6 кВ направлением ПС-182 "Гулево" - РТП-7 по адресу: Московская область, г. Подольск, ул. Орджоникидзе, ул. Машиностроителей | I_4484/18 | 28.0462 |  | 0 | 0 |  | 0 |  |  |  | 0 | 0 |  | 0 |  |  |  | 28.0462 | 0 |  | 4.2 |  |  |  | 0 | 0 |  | 0 |  |  |  | 0 | 0 |  | 0 |  |  |  | 28.0462 | 0 | 0 | 4.2 | 0 | 0
1.2.2.1 | Реконструкция 2КЛ-0,4кВ по адресу: 142101, Московская обл., г. Подольск, ул. Большая Серпуховская, дом № 20/1 | J_6041/19 | 0.35854 |  | 0.35854 | 0 |  | 0.2 |  |  |  | 0 | 0 |  | 0 |  |  |  | 0 | 0 |  | 0 |  |  |  | 0 | 0 |  | 0 |  |  |  | 0 | 0 |  | 0 |  |  |  | 0.35854 | 0 | 0 | 0.2 | 0 | 0
1.2.2.1 | Реконструкция КЛ-0,4кВ от ЗТП-229 по адресу: Московская обл., г.о. Подольск, д. Матвеевское, ул. Оборонная, д № 6 | J_6050/19 | 0.68759 |  | 0.68759 | 0 |  | 0.2 |  |  |  | 0 | 0 |  | 0 |  |  |  | 0 | 0 |  | 0 |  |  |  | 0 | 0 |  | 0 |  |  |  | 0 | 0 |  | 0 |  |  |  | 0.68759 | 0 | 0 | 0.2 | 0 | 0
1.2.2.1 | Реконструкция ВЛ-0,4кВ от ТП-411 по адресу: Московская обл., г. Подольск, Гаражный пр-д, д. № 8а | J_6120/19 | 0.17869 |  | 0.17869 | 0 |  | 0.13 |  |  |  | 0 | 0 |  | 0 |  |  |  | 0 | 0 |  | 0 |  |  |  | 0 | 0 |  | 0 |  |  |  | 0 | 0 |  | 0 |  |  |  | 0.17869 | 0 | 0 | 0.13 | 0 | 0
1.2.1.1 | Реконструкция ТП-377. Строительство 2КЛ-0,4 кВ от ТП-377 до ВРУ заявителя по адресу: 141300, Московская обл, Сергиево-Посадский р-н, г. Сергиево Посад, на пересечении ул. Дружбы и Новоугличского шоссе, дом №60 (1 Этап) | I_5193/18 | 4.6985 |  | 4.6985 | 2 |  | 0 |  |  |  | 0 | 0 |  | 0 |  |  |  | 0 | 0 |  | 0 |  |  |  | 0 | 0 |  | 0 |  |  |  | 0 | 0 |  | 0 |  |  |  | 4.6985 | 2 | 0 | 0 | 0 | 0
1.2.1.1 | Реконструкция ТП-6003 по адресу: Московская обл., Сергиево-Посадский р-н, г. Хотьково, ул. Ленина, дом № 4 | J_5647/18 | 1.6488 |  | 1.6488 | 1.26 |  | 0 |  |  |  | 0 | 0 |  | 0 |  |  |  | 0 | 0 |  | 0 |  |  |  | 0 | 0 |  | 0 |  |  |  | 0 | 0 |  | 0 |  |  |  | 1.6488 | 1.26 | 0 | 0 | 0 | 0
1.2.1.1 | Реконструкция ТП-306. Строительство ЛЭП-0,4 кВ от ТП-306 по адресу: Московская обл., Сергиево-Посадский р-н, рп. Скоропусковский, участок № 40 ( 1 этап) | J_5643/18 | 3.9046 |  | 0 | 0 |  | 0 |  |  |  | 3.9046 | 1.26 |  | 0 |  |  |  | 0 | 0 |  | 0 |  |  |  | 0 | 0 |  | 0 |  |  |  | 0 | 0 |  | 0 |  |  |  | 3.9046 | 1.26 | 0 | 0 | 0 | 0
1.2.1.1 | Реконструкция ТП-13, реконструкция ТП-195, строительство ЛЭП-6 кВ для электроснабжения энергопринимающих устройств заявителя по адресу: 141309, Московская обл, Сергиево-Посадский р-н, Сергиев Посад г, Громова ул, дом №1 (1 Этап) | J_5537/18 | 8.5423 |  | 0 | 0 |  | 0 |  |  |  | 8.5423 | 0.25 |  | 0.55 |  |  |  | 0 | 0 |  | 0 |  |  |  | 0 | 0 |  | 0 |  |  |  | 0 | 0 |  | 0 |  |  |  | 8.5423 | 0.25 | 0 | 0.55 | 0 | 0
1.2.1.1 | Реконструкция ТП-12 для электроснабжения энергопринимающих устройств заявителя по адресу: 141310, Московская обл, Сергиево-Посадский р-н, Сергиев Посад г, 1 Ударной Армии ул, дом №12 | J_5543/18 | 5.9352 |  | 5.9352 | 2 |  | 0 |  |  |  | 0 | 0 |  | 0 |  |  |  | 0 | 0 |  | 0 |  |  |  | 0 | 0 |  | 0 |  |  |  | 0 | 0 |  | 0 |  |  |  | 5.9352 | 2 | 0 | 0 | 0 | 0
1.2.2.1 | Реконструкция КЛ-6 кВ от РП-30 до ТП-338 по адресу: Московская обл, г.Сергиев Посад | J_5940/19 | 10.972 |  | 0 | 0 |  | 0 |  |  |  | 0 | 0 |  | 0 |  |  |  | 10.972 | 0 |  | 1.1 |  |  |  | 0 | 0 |  | 0 |  |  |  | 0 | 0 |  | 0 |  |  |  | 10.972 | 0 | 0 | 1.1 | 0 | 0
1.2.2.1 | Реконструкция КЛ-6 кВ от РП-30 до РП-16 по адресу: Московская обл, г.Сергиев Посад | J_5941/19 | 37.7435 |  | 0 | 0 |  | 0 |  |  |  | 0 | 0 |  | 0 |  |  |  | 37.7435 | 0 |  | 1.9 |  |  |  | 0 | 0 |  | 0 |  |  |  | 0 | 0 |  | 0 |  |  |  | 37.7435 | 0 | 0 | 1.9 | 0 | 0
1.2.2.1 | Реконструкция КЛ-6 кВ от ТП-127 до ТП-173 по адресу: Московская обл, г.Сергиев Посад | J_5942/19 | 3.4378 |  | 0 | 0 |  | 0 |  |  |  | 0 | 0 |  | 0 |  |  |  | 3.4378 | 0 |  | 0.32 |  |  |  | 0 | 0 |  | 0 |  |  |  | 0 | 0 |  | 0 |  |  |  | 3.4378 | 0 | 0 | 0.32 | 0 | 0
1.2.2.1 | Реконструкция КЛ-6 кВ от ТП-173 до ТП-17 по адресу: Московская обл, г.Сергиев Посад | J_5943/19 | 1.9581 |  | 0 | 0 |  | 0 |  |  |  | 0 | 0 |  | 0 |  |  |  | 1.9581 | 0 |  | 0.2 |  |  |  | 0 | 0 |  | 0 |  |  |  | 0 | 0 |  | 0 |  |  |  | 1.9581 | 0 | 0 | 0.2 | 0 | 0
1.2.2.1 | Реконструкция КЛ-6 кВ от РП-16 до ТП-339 по адресу: Московская обл, г.Сергиев Посад | J_5944/19 | 0.86926 |  | 0 | 0 |  | 0 |  |  |  | 0 | 0 |  | 0 |  |  |  | 0.86926 | 0 |  | 0.14 |  |  |  | 0 | 0 |  | 0 |  |  |  | 0 | 0 |  | 0 |  |  |  | 0.86926 | 0 | 0 | 0.14 | 0 | 0
1.2.2.1 | Реконструкция КЛ-6 кВ от ТП-144 до ТП-15 по адресу: Московская обл, г.Сергиев Посад | J_5945/19 | 10.8996 |  | 10.8996 | 0 |  | 0.4 |  |  |  | 0 | 0 |  | 0 |  |  |  | 0 | 0 |  | 0 |  |  |  | 0 | 0 |  | 0 |  |  |  | 0 | 0 |  | 0 |  |  |  | 10.8996 | 0 | 0 | 0.4 | 0 | 0
1.2.2.1 | Реконструкция КЛ-6 кВ от ТП-144 до ТП-109 по адресу: Московская обл, г.Сергиев Посад | J_5946/19 | 11.6491 |  | 11.6491 | 0 |  | 0.5 |  |  |  | 0 | 0 |  | 0 |  |  |  | 0 | 0 |  | 0 |  |  |  | 0 | 0 |  | 0 |  |  |  | 0 | 0 |  | 0 |  |  |  | 11.6491 | 0 | 0 | 0.5 | 0 | 0
1.2.1.1 | Реконструкция ТП-144 по адресу: Московская область, г. Сергиев Посад | J_5947/19 | 3.3422 |  | 3.3422 | 0 |  | 0 |  |  |  | 0 | 0 |  | 0 |  |  |  | 0 | 0 |  | 0 |  |  |  | 0 | 0 |  | 0 |  |  |  | 0 | 0 |  | 0 |  |  |  | 3.3422 | 0 | 0 | 0 | 0 | 0
1.2.1.1 | Реконструкция РУ-0,4 кВ ТП-12 по адресу: Московская область, г. Сергиев Посад | J_5949/19 | 3.0968 |  | 0 | 0 |  | 0 |  |  |  | 3.0968 | 0 |  | 0 |  |  |  | 0 | 0 |  | 0 |  |  |  | 0 | 0 |  | 0 |  |  |  | 0 | 0 |  | 0 |  |  |  | 3.0968 | 0 | 0 | 0 | 0 | 0
1.2.1.1 | Реконструкция ТП-506. Строительство КЛ-0,4 кВ от ТП-506 для электроснабжения заявителя по адресу: Московская обл, Сергиево-Посадский р-н, Сергиев Посад г., в районе ул. Пограничная (1 Этап) | I_5382/18 | 8.4526 |  | 8.4526 | 2 |  | 0 |  |  |  | 0 | 0 |  | 0 |  |  |  | 0 | 0 |  | 0 |  |  |  | 0 | 0 |  | 0 |  |  |  | 0 | 0 |  | 0 |  |  |  | 8.4526 | 2 | 0 | 0 | 0 | 0
1.2.1.1 | Реконструкция ТП-355 для электроснабжения заявителя по адресу: 141300, Московская область, Сергиево-Посадский район, Сергиев Посад г., Пограничная ул. | I_5291/18 | 0.54042 |  | 0.54042 | 0.4 | [5 empty] | 0 | 0 |  | 0 |  |  |  | 0 | 0 |  | 0 |  |  |  | 0 | 0 |  | 0 |  |  |  | 0 | 0 |  | 0 |  |  |  | 0.54042 | 0.4 | 0 | 0 | 0 | 0
1.2.1.1 | Реконструкция ТП-26, реконструкция ЛЭП-0,4 кВ от ТП-26 для электроснабжения заявителя по адресу: Московская область, Сергиево-Посадский район, Сергиев Посад г., Пролетарская 2-я ул | I_5290/18 | 3.7439 |  | 3.7439 | 0.4 |  | 0.26 |  |  |  | 0 | 0 |  | 0 |  |  |  | 0 | 0 |  | 0 |  |  |  | 0 | 0 |  | 0 |  |  |  | 0 | 0 |  | 0 |  |  |  | 3.7439 | 0.4 | 0 | 0.26 | 0 | 0
1.2.2.1 | Реконструкция ВЛ 6 кВ ТП208-ТП135-ТП159 по адресу: г. Сергиев Посад | I_5092/18 | 0.83661 |  | 0.83661 | 0 |  | 0.36 |  |  |  | 0 | 0 |  | 0 |  |  |  | 0 | 0 |  | 0 |  |  |  | 0 | 0 |  | 0 |  |  |  | 0 | 0 |  | 0 |  |  |  | 0.83661 | 0 | 0 | 0.36 | 0 | 0
1.2.1.1 | Реконструкция ТП-144, строительство ЛЭП-0,4 кВ до границы участка заявителя по адресу: Московская область, Сергиево-Посадский район, Сергиев Посад г. (1 Этап) | I_5117/18 | 3.1955 |  | 3.1955 | 2 |  | 0.06 |  |  |  | 0 | 0 |  | 0 |  |  |  | 0 | 0 |  | 0 |  |  |  | 0 | 0 |  | 0 |  |  |  | 0 | 0 |  | 0 |  |  |  | 3.1955 | 2 | 0 | 0.06 | 0 | 0
1.2.1.1 | Реконструкция ТП-95. Строительство КЛ-6 кВ. Строительство 2КЛ-0,4 кВ от ТП-95 до ВРУ заявителя по адресу: 141300, Московская обл, Сергиево-Посадский р-н, г. Сергиев Посад, Гражданская ул. (1 Этап) | I_5430/18 | 12.8306 |  | 0 | 0 |  | 0 |  |  |  | 12.8306 | 1.26 |  | 1.1 |  |  |  | 0 | 0 |  | 0 |  |  |  | 0 | 0 |  | 0 |  |  |  | 0 | 0 |  | 0 |  |  |  | 12.8306 | 1.26 | 0 | 1.1 | 0 | 0
1.2.2.1 | Вынос (переустройство) КЛ-6 кВ ф.403 ПС-105-ТП-365 с земельного участка Заявителя по адресу: Московская область, г. Сергиев Посад, на пересечении ул. Дружбы и Новоуглического шоссе, дом 60, КН 50:05:0070203:0030 | I_С-П-491/18 | 3.5204 |  | 3.5204 | 0 |  | 0.18 |  |  |  | 0 | 0 |  | 0 |  |  |  | 0 | 0 |  | 0 |  |  |  | 0 | 0 |  | 0 |  |  |  | 0 | 0 |  | 0 |  |  |  | 3.5204 | 0 | 0 | 0.18 | 0 | 0
1.2.1.1 | Реконструкция КТП-1805850 для электроснабжения энергопринимающих устройств заявителя по адресу: 141305, Московская обл, Сергиево-Посадский р-н, Сергиев Посад г., ул. Центральная | J_5961/19 | 0.48706 |  | 0.48706 | 0.4 |  | 0 |  |  |  | 0 | 0 |  | 0 |  |  |  | 0 | 0 |  | 0 |  |  |  | 0 | 0 |  | 0 |  |  |  | 0 | 0 |  | 0 |  |  |  | 0.48706 | 0.4 | 0 | 0 | 0 | 0
1.2.1.1 | Реконструкция ТП-198 по адресу: 141300, Московская обл, Сергиево-Посадский р-н, Сергиев Посад г, Красной Армии пр-кт, рядом с домом №210а | J_5663/19 | 0.39027 |  | 0.39027 | 0.25 |  | 0 |  |  |  | 0 | 0 |  | 0 |  |  |  | 0 | 0 |  | 0 |  |  |  | 0 | 0 |  | 0 |  |  |  | 0 | 0 |  | 0 |  |  |  | 0.39027 | 0.25 | 0 | 0 | 0 | 0
1.2.1.1 | «Реконструкция ТП-554 по адресу: Московская обл., Сергиево-Посадский р-н, Сергиев Посад г, Солнечная ул, д. № 8 | J_5871/19 | 0.64125 |  | 0.64125 | 0.63 |  | 0 |  |  |  | 0 | 0 |  | 0 |  |  |  | 0 | 0 |  | 0 |  |  |  | 0 | 0 |  | 0 |  |  |  | 0 | 0 |  | 0 |  |  |  | 0.64125 | 0.63 | 0 | 0 | 0 | 0
1.2.1.1 | Реконструкция ТП-601. Строительство ЛЭП-0,4 кВ от ТП-601 для электроснабжения энергопринимающих устройств заявителей по адресу: Московская обл., Сергиево-Посадский р-н, г. Сергиев Посад, ул. Симоненкова (1этап) | J_5876/19 | 0.48706 |  | 0.48706 | 0.4 |  | 0 |  |  |  | 0 | 0 |  | 0 |  |  |  | 0 | 0 |  | 0 |  |  |  | 0 | 0 |  | 0 |  |  |  | 0 | 0 |  | 0 |  |  |  | 0.48706 | 0.4 | 0 | 0 | 0 | 0
1.2.1.1 | Реконструкция ТП-482 по адресу: Московская обл., Сергиево-Посадский р-н, Глинково с, Коршуниха ул, участок № 62 | J_5875/19 | 0.31148 |  | 0.31148 | 0.16 |  | 0 |  |  |  | 0 | 0 |  | 0 |  |  |  | 0 | 0 |  | 0 |  |  |  | 0 | 0 |  | 0 |  |  |  | 0 | 0 |  | 0 |  |  |  | 0.31148 | 0.16 | 0 | 0 | 0 | 0
1.2.2.1 | Реконструкция 2КЛ-0,4 кВ от ТП-6002 по адресу: Московская обл, Сергиево-Посадский р-н, г. Хотьково, ул. Калинина, д. 2 | J_5872/19 | 0.75997 |  | 0.75997 | 0 |  | 0.4 |  |  |  | 0 | 0 |  | 0 |  |  |  | 0 | 0 |  | 0 |  |  |  | 0 | 0 |  | 0 |  |  |  | 0 | 0 |  | 0 |  |  |  | 0.75997 | 0 | 0 | 0.4 | 0 | 0
1.2.1.1 | Реконструкция ТП-603 по адресу: Московская область, Сергиево-Посадский район, г. Сергиев Посад, ул.Вифанская | J_5792/19 | 0.48706 |  | 0.48706 | 0.4 |  | 0 |  |  |  | 0 | 0 |  | 0 |  |  |  | 0 | 0 |  | 0 |  |  |  | 0 | 0 |  | 0 |  |  |  | 0 | 0 |  | 0 |  |  |  | 0.48706 | 0.4 | 0 | 0 | 0 | 0
1.2.1.1 | Реконструкция ТП-104. Строительство ЛЭП-0,4 кВ от ТП-104 по адресу: Московская обл., Сергиево-Посадский р-н, Сергиев Посад г, Лесхоз п (1 этап) | J_5878/19 | 0.48706 |  | 0.48706 | 0.4 |  | 0 |  |  |  | 0 | 0 |  | 0 |  |  |  | 0 | 0 |  | 0 |  |  |  | 0 | 0 |  | 0 |  |  |  | 0 | 0 |  | 0 |  |  |  | 0.48706 | 0.4 | 0 | 0 | 0 | 0
1.2.1.1 | Реконструкция ТП-677 по адресу: Московская обл., Сергиево-Посадский р-н, Сергиев-Посад, Центральная ул, дом № 60б | J_5879/19 | 0.48706 |  | 0.48706 | 0.4 |  | 0 |  |  |  | 0 | 0 |  | 0 |  |  |  | 0 | 0 |  | 0 |  |  |  | 0 | 0 |  | 0 |  |  |  | 0 | 0 |  | 0 |  |  |  | 0.48706 | 0.4 | 0 | 0 | 0 | 0
1.2.1.1 | Реконструкция ТП-43 для электроснабжения энергопринимающих устройств заявителя по адресу: 141311, Московская обл., Сергиево-Посадский р-н, д. Чарково, д. №14 | J_6104/19 | 0.31148 |  | 0.31148 | 0.16 |  | 0 |  |  |  | 0 | 0 |  | 0 |  |  |  | 0 | 0 |  | 0 |  |  |  | 0 | 0 |  | 0 |  |  |  | 0 | 0 |  | 0 |  |  |  | 0.31148 | 0.16 | 0 | 0 | 0 | 0
1.2.1.1 | Реконструкция ТП-347 для электроснабжения энергопринимающих устройств заявителя по адресу: 141301, Московская обл., Сергиево-Посадский р-н, г. Сергиев Посад, Новоугличское ш., д. №65а | J_6105/19 | 0.48706 |  | 0.48706 | 0.4 |  | 0 |  |  |  | 0 | 0 |  | 0 |  |  |  | 0 | 0 |  | 0 |  |  |  | 0 | 0 |  | 0 |  |  |  | 0 | 0 |  | 0 |  |  |  | 0.48706 | 0.4 | 0 | 0 | 0 | 0
1.2.1.1 | Реконструкция КТП-27 по адресу: Московская обл., Ленинский р-он, пос. Володарского, уч. В-1/7 | I_5438/18 | 10.0564 |  | 0 | 0 |  | 0 |  |  |  | 10.0564 | 0.8 |  | 1.55 |  |  |  | 0 | 0 |  | 0 |  |  |  | 0 | 0 |  | 0 |  |  |  | 0 | 0 |  | 0 |  |  |  | 10.0564 | 0.8 | 0 | 1.55 | 0 | 0
1.2.2.1 | Реконструкция участка ЛЭП-6 кВ направлением ТП-188 – ТП-270 по адресу: Московская область, Ленинский район, г. Видное, п. Расторгуево, 1-й Футбольный проезд | J_5247/18 | 7.8648 |  | 0 | 0 |  | 0 |  |  |  | 0 | 0 |  | 0 |  |  |  | 0 | 0 |  | 0 |  |  |  | 0 | 0 |  | 0 |  |  |  | 7.8648 | 0 |  | 0.98 |  |  |  | 7.8648 | 0 | 0 | 0.98 | 0 | 0
1.2.2.1 | Реконструкция двух КЛ-0,4 кВ от ТП-162по адресу: Московская область, Ленинский район, г. Видное, ул. Советская, д. 32 | I_4747/18 | 3.0402 |  | 3.0402 | 0 |  | 0.72 |  |  |  | 0 | 0 |  | 0 |  |  |  | 0 | 0 |  | 0 |  |  |  | 0 | 0 |  | 0 |  |  |  | 0 | 0 |  | 0 |  |  |  | 3.0402 | 0 | 0 | 0.72 | 0 | 0
1.2.1.1 | Реконструкция РТП-22 по адресу: Московская область, Ленинский район, г. Видное, ул. Донбасская, пр-т. Ленинского Комсомола | I_5423/18 | 51.8254 |  | 0 | 0 |  | 0 |  |  |  | 0 | 0 |  | 0 |  |  |  | 0 | 0 |  | 0 |  |  |  | 0 | 0 |  | 0 |  |  |  | 51.8254 | 0 |  | 0 |  |  |  | 51.8254 | 0 | 0 | 0 | 0 | 0
1.2.1.1 | РеконструкцияТП-118по адресу: Московская область, Ленинский район, г. Видное, ул. Гаевского, вблизи д. 12а | I_4745/18 | 2.2923 |  | 2.2922 | 0 |  | 0 |  |  |  | 0 | 0 |  | 0 |  |  |  | 0 | 0 |  | 0 |  |  |  | 0 | 0 |  | 0 |  |  |  | 0 | 0 |  | 0 |  |  |  | 2.2922 | 0 | 0 | 0 | 0 | 0
1.2.2.1 | Реконструкция ЛЭП-0,4 кВ от ТП-151 по адресу: Московская область, Ленинский район, г. Видное | I_4748/18 | 9.7271 |  | 0 | 0 |  | 0 |  |  |  | 0 | 0 |  | 0 |  |  |  | 9.7271 | 0 |  | 3 |  |  |  | 0 | 0 |  | 0 |  |  |  | 0 | 0 |  | 0 |  |  |  | 9.7271 | 0 | 0 | 3 | 0 | 0
1.2.1.1 | Реконструкция ТП-413 по адресу: Московская область, Ленинский район, г. Видное, ул. Лемешко | J_6183/19 | 5.8165 |  | 5.8165 | 2 | [5 empty] | 0 | [6 empty] | 0 | [6 empty] | 0 | [6 empty] | 0 | [6 empty] | 5.8165 | 2 | 0 | 0 | 0 | 0
1.2.1.1 | Реконструкция ТП-148, ВЛ-0,4 кВ от РУ-0,4 кВ ТП-148, строительство ЛЭП-0,4 кВ от ТП-148 для электроснабжения энергопринимающих устройств заявителя по адресу: 142700, Московская обл, Ленинский р-н, Видное г, Вокзальная ул (1 этап) | J_5669/19 | 0.89627 |  | 0.89627 | 0.4 |  | 0.16 |  |  |  | 0 | 0 |  | 0 |  |  |  | 0 | 0 |  | 0 |  |  |  | 0 | 0 |  | 0 |  |  |  | 0 | 0 |  | 0 |  |  |  | 0.89627 | 0.4 | 0 | 0.16 | 0 | 0
1.4 | Строительство двух КЛ-6 кВ от РП-47 до РП-255 по адресу: Московская область, г. Электросталь, ул. Захарченко, ул. Октябрьская | I_4146/17 | 8.9415 |  | 0 | 0 |  | 0 |  |  |  | 0 | 0 |  | 0 |  |  |  | 8.9415 | 0 |  | 1.2 |  |  |  | 0 | 0 |  | 0 |  |  |  | 0 | 0 |  | 0 |  |  |  | 8.9415 | 0 | 0 | 1.2 | 0 | 0
1.4 | Строительство 2БКТП в районе ТП-120 по адресу: Московская область, г. Электросталь, ул. Победы | G_2575/15 | 12.7365 |  | 0 | 0 |  | 0 |  |  |  | 0 | 0 |  | 0 |  |  |  | 12.7365 | 0.5 |  | 0.6 |  |  |  | 0 | 0 |  | 0 |  |  |  | 0 | 0 |  | 0 |  |  |  | 12.7365 | 0.5 | 0 | 0.6 | 0 | 0
1.4 | Строительство КЛ-6кВ от ТП-92 до ТП-94, 2КЛ-0,4кВ от ТП-94 до ВРУ МДОУ д/сад №7 по адресу: Московская область, г. Электросталь, ул. Мира, д. 26б | G_1771/15 | 2.6976 |  | 0 | 0 |  | 0 |  |  |  | 2.6976 | 0 |  | 0.57 |  |  |  | 0 | 0 |  | 0 |  |  |  | 0 | 0 |  | 0 |  |  |  | 0 | 0 |  | 0 |  |  |  | 2.6976 | 0 | 0 | 0.57 | 0 | 0
1.4 | Строительство КЛ-0,4кВ от ТП-165 до ВРУ МДОУ д/сад №29 по адресу: Московская область, г. Электросталь , ул. Трудовая, 14 | G_1772/15 | 2.1306 |  | 0 | 0 | [5 empty] | 0 | 0 |  | 0 |  |  |  | 0 | 0 |  | 0 |  |  |  | 0 | 0 |  | 0 |  |  |  | 0 | 0 |  | 0 |  |  |  | 0 | 0 | 0 | 0 | 0 | 0
1.4 | Строительство КЛ-0,4кВ от ТП-126, ТП-127 до ВРУ МДОУ д/сад №35 по адресу: Московская область, г. Электросталь, Южный пр., д.9 к.5 | G_1773/15 | 1.8099 |  | 0 | 0 | [5 empty] | 0 | 0 |  | 0 |  |  |  | 0 | 0 |  | 0 |  |  |  | 0 | 0 |  | 0 |  |  |  | 0 | 0 |  | 0 |  |  |  | 0 | 0 | 0 | 0 | 0 | 0
1.4 | Строительство КЛ-0,4кВ от РТП-100 до ВРУ МДОУ д/сад №43 по адресу: Московская область, г. Электросталь, ул. Жулябина, д.6а | G_1774/15 | 1.1094 |  | 0 | 0 | [5 empty] | 0 | 0 |  | 0 |  |  |  | 0 | 0 |  | 0 |  |  |  | 0 | 0 |  | 0 |  |  |  | 0 | 0 |  | 0 |  |  |  | 0 | 0 | 0 | 0 | 0 | 0
1.4 | Строительство КЛ-0,4кВ от ТП-70, ТП-111 до ВРУ МДОУ д/сад №56 по адресу: Московская область, г. Электросталь, ул. Первомайская, д. 4а | G_1775/15 | 2.1767 |  | 0 | 0 | [5 empty] | 0 | 0 |  | 0 |  |  |  | 0 | 0 |  | 0 |  |  |  | 0 | 0 |  | 0 |  |  |  | 0 | 0 |  | 0 |  |  |  | 0 | 0 | 0 | 0 | 0 | 0
1.4 | Строительство КЛ-0,4кВ от ТП-95, РП-199 до ВРУ МДОУ д/сад №62 по адресу: Московская область, г. Электросталь, ул. Победы, д. 3 к. 5 | G_1776/15 | 1.5852 |  | 0 | 0 | [5 empty] | 0 | 0 |  | 0 |  |  |  | 0 | 0 |  | 0 |  |  |  | 0 | 0 |  | 0 |  |  |  | 0 | 0 |  | 0 |  |  |  | 0 | 0 | 0 | 0 | 0 | 0
1.4 | Строительство ТП взамен ТП-72 по адресу: Московская область, г.о. Электросталь, ул. Пушкина д. 4А | J_5405/19 | 9.8496 |  | 0 | 0 |  | 0 |  |  |  | 9.8496 | 0.8 |  | 0.65 |  |  |  | 0 | 0 |  | 0 |  |  |  | 0 | 0 |  | 0 |  |  |  | 0 | 0 |  | 0 |  |  |  | 9.8496 | 0.8 | 0 | 0.65 | 0 | 0
1.4 | Установка реклоузера по адресу: Московская область, городской округ Ликино-Дулёво, д. Минино | I_4688/18 | 3.235 |  | 0 | 0 |  | 0 |  |  |  | 0 | 0 |  | 0 |  |  |  | 0 | 0 |  | 0 |  |  |  | 0 | 0 |  | 0 |  |  |  | 3.235 | 0 |  | 0 |  |  |  | 3.235 | 0 | 0 | 0 | 0 | 0
1.4 | Строительство БКТП в районе ТП-1024 по адресу: Московская область, Орехово-Зуевский район, г. Куровское, ул. Спортивная | G_2431/15 | 10.576 |  | 0 | 0 |  | 0 |  |  |  | 0 | 0 |  | 0 |  |  |  | 10.576 | 0.4 |  | 0.25 |  |  |  | 0 | 0 |  | 0 |  |  |  | 0 | 0 |  | 0 |  |  |  | 10.576 | 0.4 | 0 | 0.25 | 0 | 0
1.4 | Строительство КТП в районе ТП-11 по адресу: Московская область, Орехово-Зуевский район, п. Новый Снопок, ул. Садовая | G_2433/15 | 2.4247 |  | 0 | 0 |  | 0 |  |  |  | 0 | 0 |  | 0 |  |  |  | 2.4247 | 0.4 |  | 0.15 |  |  |  | 0 | 0 |  | 0 |  |  |  | 0 | 0 |  | 0 |  |  |  | 2.4247 | 0.4 | 0 | 0.15 | 0 | 0
1.4 | Строительство КТП в районе ТП-282, КЛ 6 кВ от КТП-283 до КТП-проект по адресу: Орехово-Зуевский район, г. Дрезна | G_331/12 | 11.2711 |  | 11.2711 | 0.8 |  | 1.25 |  |  |  | 0 | 0 |  | 0 |  |  |  | 0 | 0 |  | 0 |  |  |  | 0 | 0 |  | 0 |  |  |  | 0 | 0 |  | 0 |  |  |  | 11.2711 | 0.8 | 0 | 1.25 | 0 | 0
1.4 | Строительство КТП в районе ТП-156 по адресу: Орехово-Зуевский район, г. Ликино-Дулево | G_524/12 | 12.9921 |  | 12.9921 | 0.8 |  | 0.713 |  |  |  | 0 | 0 |  | 0 |  |  |  | 0 | 0 |  | 0 |  |  |  | 0 | 0 |  | 0 |  |  |  | 0 | 0 |  | 0 |  |  |  | 12.9921 | 0.8 | 0 | 0.713 | 0 | 0
1.4 | Строительство КТП в районе ТП-305 по адресу: Орехово-Зуевский район, г. Куровское, ул. Кирова | G_522/12 | 7.4714 |  | 0 | 0 |  | 0 |  |  |  | 7.4714 | 0.8 |  | 0.6 |  |  |  | 0 | 0 |  | 0 |  |  |  | 0 | 0 |  | 0 |  |  |  | 0 | 0 |  | 0 |  |  |  | 7.4714 | 0.8 | 0 | 0.6 | 0 | 0
1.4 | Строительство КВЛ-0,4 кВ от ТП-265 до ВРУ котельной №6 по адресу: Московская область, Орехово-Зуевский р-н, г. Дрезна, ул. Советская | G_1753/15 | 1.1094 |  | 1.1094 | 0 |  | 0.2 |  |  |  | 0 | 0 |  | 0 |  |  |  | 0 | 0 |  | 0 |  |  |  | 0 | 0 |  | 0 |  |  |  | 0 | 0 |  | 0 |  |  |  | 1.1094 | 0 | 0 | 0.2 | 0 | 0
1.4 | Строительство КЛ-0,4 кВ от ТП-211 до ВРУ поликлиники по адресу: Московская область, Орехово-Зуевский р-н, г. Ликино-Дулево, ул. Октябрьская, д. 55 | G_1751/15 | 0.6001 |  | 0.6001 | 0 |  | 0.1 |  |  |  | 0 | 0 |  | 0 |  |  |  | 0 | 0 |  | 0 |  |  |  | 0 | 0 |  | 0 |  |  |  | 0 | 0 |  | 0 |  |  |  | 0.6001 | 0 | 0 | 0.1 | 0 | 0
1.4 | Строительство КЛ-0,4 кВ от РП-190 до ВРУ инфекционной больницы по адресу: Московская область, Орехово-Зуевский район, г. Ликино-Дулево. Ул. Центральная, д. 4 | G_1752/15 | 1.6436 |  | 1.6436 | 0 |  | 0.35 |  |  |  | 0 | 0 |  | 0 |  |  |  | 0 | 0 |  | 0 |  |  |  | 0 | 0 |  | 0 |  |  |  | 0 | 0 |  | 0 |  |  |  | 1.6436 | 0 | 0 | 0.35 | 0 | 0
1.4 | Строительство ВЛ-0,4 кВ от ТП-304 до ВРУ КНС по адресу: Московская область, Орехово-Зуевский район, г. Куровское, ул. Октябрьская. | G_1755/15 | 0.37209 |  | 0.37209 | 0 |  | 0.1 |  |  |  | 0 | 0 |  | 0 |  |  |  | 0 | 0 |  | 0 |  |  |  | 0 | 0 |  | 0 |  |  |  | 0 | 0 |  | 0 |  |  |  | 0.37209 | 0 | 0 | 0.1 | 0 | 0
1.4 | Строительство БКТП вблизи ТП-321, ВЛ-6 кВ от оп.25 ВЛ-6 кВ ф.5 от ПС №85 до проект. БКТП. КЛ-0,4 кВ от проект. БКТП до ВРУ детского отделения больницы по адресу: Московская область, Орехово-Зуевский р-н, г. Куровское, ул. Суворова | G_1756/15 | 12.6375 |  | 0 | 0 |  | 0 |  |  |  | 0 | 0 |  | 0 |  |  |  | 12.6375 | 0.5 |  | 0.25 |  |  |  | 0 | 0 |  | 0 |  |  |  | 0 | 0 |  | 0 |  |  |  | 12.6375 | 0.5 | 0 | 0.25 | 0 | 0
1.4 | Строительство ВЛ-0,4 кВ от ТП-46 до ВРУ КНС по адресу: Московская область, Орехово-Зуевский р-н, д. Губино, ул. Ленина | G_1757/15 | 1.3289 |  | 1.3289 | 0 |  | 0.4 |  |  |  | 0 | 0 |  | 0 |  |  |  | 0 | 0 |  | 0 |  |  |  | 0 | 0 |  | 0 |  |  |  | 0 | 0 |  | 0 |  |  |  | 1.3289 | 0 | 0 | 0.4 | 0 | 0
1.4 | Строительство ВЛ-0.4 кВ от ТП-46 до ВРУ больницы по адресу: Московская область, Орехово-Зуевский р-н, д. Губино, ул. Ленина | G_1758/15 | 1.6155 |  | 1.6155 | 0 |  | 0.5 |  |  |  | 0 | 0 |  | 0 |  |  |  | 0 | 0 |  | 0 |  |  |  | 0 | 0 |  | 0 |  |  |  | 0 | 0 |  | 0 |  |  |  | 1.6155 | 0 | 0 | 0.5 | 0 | 0
1.4 | Расширение РУ-0,4 кВ ТП-52. Строительство ВЛ-0,4 кВ от ТП-52 до котельной Пром. Зоны по адресу: Московская область, Орехово-Зуевский р-н. д. Новое, ул. Кооперативная | G_1722/15 | 1.6731 |  | 0 | 0 | [5 empty] | 0 | 0 |  | 0 |  |  |  | 0 | 0 |  | 0 |  |  |  | 0 | 0 |  | 0 |  |  |  | 0 | 0 |  | 0 |  |  |  | 0 | 0 | 0 | 0 | 0 | 0
1.4 | Строительство ВЛ-0,4 кВ от ТП-52 до ВЗУ-1 Пром. Зона по адресу: Московская область, Орехово-Зуевский р-н, д. Новое, ул. Кооперативная | G_1723/15 | 0.89907 |  | 0 | 0 | [5 empty] | 0 | 0 |  | 0 |  |  |  | 0 | 0 |  | 0 |  |  |  | 0 | 0 |  | 0 |  |  |  | 0 | 0 |  | 0 |  |  |  | 0 | 0 | 0 | 0 | 0 | 0
1.4 | Строительство ВЛ-0,4 кВ от ТП-52 до КНС Пром. Зона по адресу: Московская область, Орехово-Зуевский р-н, д. Новое, ул. Кооперативная | G_1724/15 | 0.89907 |  | 0 | 0 | [5 empty] | 0 | 0 |  | 0 |  |  |  | 0 | 0 |  | 0 |  |  |  | 0 | 0 |  | 0 |  |  |  | 0 | 0 |  | 0 |  |  |  | 0 | 0 | 0 | 0 | 0 | 0
1.4 | Установка реклоузера по адресу:Московская область, Орехово-Зуевский район | I_4556/18 | 8.2546 |  | 0 | 0 |  | 0 |  |  |  | 8.2546 | 0 |  | 0 |  |  |  | 0 | 0 |  | 0 |  |  |  | 0 | 0 |  | 0 |  |  |  | 0 | 0 |  | 0 |  |  |  | 8.2546 | 0 | 0 | 0 | 0 | 0
1.4 | Строительство КЛ-10 кВ. Реконструкция ТП-338 по адресу: Московская область, Орехово-Зуевский район, г. Куровское | J_6031/19 | 1.3675 |  | 1.3675 | 1 |  | 0.05 |  |  |  | 0 | 0 |  | 0 |  |  |  | 0 | 0 |  | 0 |  |  |  | 0 | 0 |  | 0 |  |  |  | 0 | 0 |  | 0 |  |  |  | 1.3675 | 1 | 0 | 0.05 | 0 | 0
1.4 | Строительство 2БКТП в районе ТП-309 по адресу: Московская область, г.о. Электрогорск, ул. Советская, д. 10а | G_2471/15 | 13.1288 |  | 0 | 0 |  | 0 |  |  |  | 0 | 0 |  | 0 |  |  |  | 13.1288 | 0.43 |  | 0.5 |  |  |  | 0 | 0 |  | 0 |  |  |  | 0 | 0 |  | 0 |  |  |  | 13.1288 | 0.43 | 0 | 0.5 | 0 | 0
1.4 | Строительство РТП-3704/17, КЛ-10 кВ, ЛЭП-6 кВ по адресу: 140000, Московская область, г. Электрогорск | I_3704/17 | 74.6925 |  | 0 | 0 |  | 0 |  |  |  | 0 | 0 |  | 0 |  |  |  | 0 | 0 |  | 0 |  |  |  | 0 | 0 |  | 0 |  |  |  | 0 | 0 |  | 0 |  |  |  | 0 | 0 | 0 | 0 | 0 | 0
1.4 | Строительство КЛ-6 кВ направлением БКТП 309 – ТП-334 по адресу: 142530, Московская область, г.о. Электрогорск, ул. Советская | G_2472/15 | 3.9313 |  | 0 | 0 |  | 0 |  |  |  | 0 | 0 |  | 0 |  |  |  | 3.9313 | 0 |  | 0.7 |  |  |  | 0 | 0 |  | 0 |  |  |  | 0 | 0 |  | 0 |  |  |  | 3.9313 | 0 | 0 | 0.7 | 0 | 0
1.4 | Строительство КЛ-6 кВ направлением ТП 335 – ТП-338 по адресу: 142530, Московская область, г.о. Электрогорск, ул. Советская | I_2474/15 | 2.0587 |  | 2.0587 | 0 |  | 0.35 |  |  |  | 0 | 0 |  | 0 |  |  |  | 0 | 0 |  | 0 |  |  |  | 0 | 0 |  | 0 |  |  |  | 0 | 0 |  | 0 |  |  |  | 2.0587 | 0 | 0 | 0.35 | 0 | 0
1.4 | Строительство КЛ-6 кВ направлением ТП 334 – ТП-335 по адресу: 142530, Московская область, г.о. Электрогорск, ул. Советская | I_2475/15 | 1.5233 |  | 1.5233 | 0 |  | 0.25 |  |  |  | 0 | 0 |  | 0 |  |  |  | 0 | 0 |  | 0 |  |  |  | 0 | 0 |  | 0 |  |  |  | 0 | 0 |  | 0 |  |  |  | 1.5233 | 0 | 0 | 0.25 | 0 | 0
1.4 | Строительство КЛ-0,4 кВ от БКТП-309 до ВРУ дома по адресу: 142530, Московская область, г.о. Электрогорск, ул. Советская, д.21 | G_2477/15 | 1.3943 |  | 0 | 0 |  | 0 |  |  |  | 0 | 0 |  | 0 |  |  |  | 0 | 0 |  | 0 |  |  |  | 1.3943 | 0 |  | 0.3 |  |  |  | 0 | 0 |  | 0 |  |  |  | 1.3943 | 0 | 0 | 0.3 | 0 | 0
1.4 | Строительство КЛ-0,4 кВ от ТП-347 до ВРУ дома по адресу: 142530, Московская область, г.о. Электрогорск, ул. Ухтомского, д.6 | G_2478/15 | 0.58805 |  | 0 | 0 |  | 0 |  |  |  | 0 | 0 |  | 0 |  |  |  | 0.58805 | 0 |  | 0.1 |  |  |  | 0 | 0 |  | 0 |  |  |  | 0 | 0 |  | 0 |  |  |  | 0.58805 | 0 | 0 | 0.1 | 0 | 0
1.4 | Строительство КЛ-6 кВ направлением ТП 306 – ТП-305 по адресу: 142530, Московская область, г.о. Электрогорск, ул.Семашко | G_2479/15 | 2.0587 |  | 0 | 0 |  | 0 |  |  |  | 0 | 0 |  | 0 |  |  |  | 0 | 0 |  | 0 |  |  |  | 2.0587 | 0 |  | 0.35 |  |  |  | 0 | 0 |  | 0 |  |  |  | 2.0587 | 0 | 0 | 0.35 | 0 | 0
1.4 | Строительство КЛ-0,4 кВ от ТП-307 до ВРУ дома по адресу: 142530, Московская область, г.о. Электрогорск, ул. Советская, д.23 | G_2480/15 | 1.5959 |  | 0 | 0 |  | 0 |  |  |  | 0 | 0 |  | 0 |  |  |  | 0 | 0 |  | 0 |  |  |  | 1.5959 | 0 |  | 0.35 |  |  |  | 0 | 0 |  | 0 |  |  |  | 1.5959 | 0 | 0 | 0.35 | 0 | 0
1.4 | Строительство ЛЭП-6 кВ направлением ТП-373 – ТП-323 по адресу: 142530, Московская область, г.о. Электрогорск | G_1237/15 | 8.6907 |  | 0 | 0 |  | 0 |  |  |  | 0 | 0 |  | 0 |  |  |  | 0 | 0 |  | 0 |  |  |  | 0 | 0 |  | 0 |  |  |  | 8.6907 | 0 |  | 2.85 |  |  |  | 8.6907 | 0 | 0 | 2.85 | 0 | 0
1.4 | Строительство БКТП в районе ТП-337 по адресу: Московская область, г.Электрогорск, ул. Советская | I_1321/15 | 13.1288 |  | 0 | 0 |  | 0 |  |  |  | 0 | 0 |  | 0 |  |  |  | 0 | 0 |  | 0 |  |  |  | 0 | 0 |  | 0 |  |  |  | 13.1288 | 0.5 |  | 0.5 |  |  |  | 13.1288 | 0.5 | 0 | 0.5 | 0 | 0
1.4 | Строительство 2КЛ-6 кВ от проектируемой ТП (в районе ТП-306) до ТП-327, по адресу: г. Электрогорск | G_538/12 | 9.7055 |  | 9.7055 | 0 |  | 1.4 |  |  |  | 0 | 0 |  | 0 |  |  |  | 0 | 0 |  | 0 |  |  |  | 0 | 0 |  | 0 |  |  |  | 0 | 0 |  | 0 |  |  |  | 9.7055 | 0 | 0 | 1.4 | 0 | 0
1.4 | Строительство КТП в районе ТП-301 по адресу: г. Электрогорск, ул. Пионерская, д. 5 | G_533/12 | 6.0944 |  | 6.0944 | 0.25 |  | 0.529 |  |  |  | 0 | 0 |  | 0 |  |  |  | 0 | 0 |  | 0 |  |  |  | 0 | 0 |  | 0 |  |  |  | 0 | 0 |  | 0 |  |  |  | 6.0944 | 0.25 | 0 | 0.529 | 0 | 0
1.4 | Строительство РТП в районе ТП-306, по адресу: г. Электрогорск, ул. Классона | G_71/13 | 39.0321 |  | 39.0321 | 0.5 |  | 0.39 |  |  |  | 0 | 0 |  | 0 |  |  |  | 0 | 0 |  | 0 |  |  |  | 0 | 0 |  | 0 |  |  |  | 0 | 0 |  | 0 |  |  |  | 39.0321 | 0.5 | 0 | 0.39 | 0 | 0
1.4 | Строительство КТП, ЛЭП-6 кВ по адресу: Московская обл, Электрогорск го | J_5962/19 | 4.3957 |  | 4.3957 | 0.4 |  | 0.4 |  |  |  | 0 | 0 |  | 0 |  |  |  | 0 | 0 |  | 0 |  |  |  | 0 | 0 |  | 0 |  |  |  | 0 | 0 |  | 0 |  |  |  | 4.3957 | 0.4 | 0 | 0.4 | 0 | 0
1.4 | Строительство 2КТП вблизи ТП-32, КЛ-0,4 кВ от пр. 2КТП до ВНС ЛМЗ, КЛ-0,4 кВ от пр. 2КТП до ВРУ школы по адресу: Московская область, г. Павловский Посад, 1-й пер. 1-го Мая | G_1777/15 | 12.7562 |  | 0 | 0 |  | 0 |  |  |  | 0 | 0 |  | 0 |  |  |  | 12.7562 | 0.32 |  | 0.71 |  |  |  | 0 | 0 |  | 0 |  |  |  | 0 | 0 |  | 0 |  |  |  | 12.7562 | 0.32 | 0 | 0.71 | 0 | 0
1.4 | Строительство КТП в районе ТП-205 по адресу: Московская область, Павлово-Посадский р-н, пос. Б.Дворы, ул.Маяковского, д. 176 | G_2311/15 | 1.7278 |  | 0 | 0 |  | 0 |  |  |  | 0 | 0 |  | 0 |  |  |  | 1.7278 | 0.25 |  | 0.1 |  |  |  | 0 | 0 |  | 0 |  |  |  | 0 | 0 |  | 0 |  |  |  | 1.7278 | 0.25 | 0 | 0.1 | 0 | 0
1.4 | Строительство КТП в районе ГКТП-59 по адресу: Московская область, Павловский Посад, ул. Усовская | G_2312/15 | 1.7278 |  | 0 | 0 |  | 0 |  |  |  | 0 | 0 |  | 0 |  |  |  | 1.7278 | 0.25 |  | 0.1 |  |  |  | 0 | 0 |  | 0 |  |  |  | 0 | 0 |  | 0 |  |  |  | 1.7278 | 0.25 | 0 | 0.1 | 0 | 0
1.4 | Строительство КТП в районе ГКТП-94 по адресу: Московская область, Павлово-Посадский р-н, д. Субботино | G_2313/15 | 1.7278 |  | 0 | 0 |  | 0 |  |  |  | 0 | 0 |  | 0 |  |  |  | 1.7278 | 0.25 |  | 0.1 |  |  |  | 0 | 0 |  | 0 |  |  |  | 0 | 0 |  | 0 |  |  |  | 1.7278 | 0.25 | 0 | 0.1 | 0 | 0
1.4 | Строительство КТП в районе ГКТП-95 по адресу: Московская область, г. Павловский Посад, ул. Советская | G_2314/15 | 1.7278 |  | 0 | 0 |  | 0 |  |  |  | 0 | 0 |  | 0 |  |  |  | 1.7278 | 0.25 |  | 0.1 |  |  |  | 0 | 0 |  | 0 |  |  |  | 0 | 0 |  | 0 |  |  |  | 1.7278 | 0.25 | 0 | 0.1 | 0 | 0
1.4 | Строительство КТП в районе ГКТП-98 по адресу: Московская область, г. Павловский Посад, ул.Степуринская | G_2315/15 | 1.7278 |  | 0 | 0 |  | 0 |  |  |  | 0 | 0 |  | 0 |  |  |  | 1.7278 | 0.25 |  | 0.1 |  |  |  | 0 | 0 |  | 0 |  |  |  | 0 | 0 |  | 0 |  |  |  | 1.7278 | 0.25 | 0 | 0.1 | 0 | 0
1.4 | Строительство КТП в районе ГКТП-103 по адресу: Московская область, г. Павловский Посад, пер. Ленинградский | G_2316/15 | 1.7278 |  | 1.7278 | 0.25 |  | 0.1 |  |  |  | 0 | 0 |  | 0 |  |  |  | 0 | 0 |  | 0 |  |  |  | 0 | 0 |  | 0 |  |  |  | 0 | 0 |  | 0 |  |  |  | 1.7278 | 0.25 | 0 | 0.1 | 0 | 0
1.4 | Строительство КТП в районе МП-104 по адресу: Московская область, Павлово-Посадский район, пос. Большие Дворы, ул. Ленина | G_2317/15 | 1.7278 |  | 1.7278 | 0.25 |  | 0.1 |  |  |  | 0 | 0 |  | 0 |  |  |  | 0 | 0 |  | 0 |  |  |  | 0 | 0 |  | 0 |  |  |  | 0 | 0 |  | 0 |  |  |  | 1.7278 | 0.25 | 0 | 0.1 | 0 | 0
1.4 | Строительство КТП в районе МП-122 по адресу: Московская область, г. Павловский Посад, ул. Московская | G_2318/15 | 1.7278 |  | 1.7278 | 0.25 |  | 0.1 |  |  |  | 0 | 0 |  | 0 |  |  |  | 0 | 0 |  | 0 |  |  |  | 0 | 0 |  | 0 |  |  |  | 0 | 0 |  | 0 |  |  |  | 1.7278 | 0.25 | 0 | 0.1 | 0 | 0
1.4 | Строительство КТП в районе ГКТП-47 по адресу: Московская область, г. Павловский Посад, ул. Красный текстильщик | G_2319/15 | 9.6839 |  | 9.6839 | 0.25 |  | 0.21 |  |  |  | 0 | 0 |  | 0 |  |  |  | 0 | 0 |  | 0 |  |  |  | 0 | 0 |  | 0 |  |  |  | 0 | 0 |  | 0 |  |  |  | 9.6839 | 0.25 | 0 | 0.21 | 0 | 0
1.4 | Строительство КТП в районе ГКТП-144 по адресу: Московская область, Павлово-Посадский район, д. Ковригино | I_2320/15 | 1.5531 |  | 1.5531 | 0.16 |  | 0.1 |  |  |  | 0 | 0 |  | 0 |  |  |  | 0 | 0 |  | 0 |  |  |  | 0 | 0 |  | 0 |  |  |  | 0 | 0 |  | 0 |  |  |  | 1.5531 | 0.16 | 0 | 0.1 | 0 | 0
1.4 | Строительство КТП в районе ГКТП-63 по адресу: Московская область, Павлово-Посадский район, д. Ковригино | I_2321/15 | 1.7209 |  | 1.7209 | 0.25 |  | 0.1 |  |  |  | 0 | 0 |  | 0 |  |  |  | 0 | 0 |  | 0 |  |  |  | 0 | 0 |  | 0 |  |  |  | 0 | 0 |  | 0 |  |  |  | 1.7209 | 0.25 | 0 | 0.1 | 0 | 0
1.4 | Строительство КТП в районе ГКТП-97 по адресу: Московская область, г. Павловский Посад, ул. Чернышевского, д. 16 | G_2322/15 | 3.372 |  | 0 | 0 |  | 0 |  |  |  | 0 | 0 |  | 0 |  |  |  | 0 | 0 |  | 0 |  |  |  | 3.372 | 0.25 |  | 0.1 |  |  |  | 0 | 0 |  | 0 |  |  |  | 3.372 | 0.25 | 0 | 0.1 | 0 | 0
1.4 | Строительство КТП в районе ГКТП-179 по адресу: Московская область, г. Павловский Посад, ул. Кузьмина – ул. Тимирязева | G_2323/15 | 3.372 |  | 0 | 0 |  | 0 |  |  |  | 0 | 0 |  | 0 |  |  |  | 0 | 0 |  | 0 |  |  |  | 3.372 | 0.25 |  | 0.1 |  |  |  | 0 | 0 |  | 0 |  |  |  | 3.372 | 0.25 | 0 | 0.1 | 0 | 0
1.4 | Строительство ТП в районе ТП-18 по адресу: Московская область, Павловский Посад, ул.Чапаева, напротив д. 29 | G_2334/15 | 9.9933 |  | 0 | 0 |  | 0 |  |  |  | 0 | 0 |  | 0 |  |  |  | 0 | 0 |  | 0 |  |  |  | 9.9933 | 0.4 |  | 0.1 |  |  |  | 0 | 0 |  | 0 |  |  |  | 9.9933 | 0.4 | 0 | 0.1 | 0 | 0
1.4 | Строительство КЛ-0,4 кВ от ТП-134 до ВРУ дома по адресу: Московская область г.Павловский Посад, ул. 1 Мая, д.40 | G_2336/15 | 1.101 |  | 1.101 | 0 |  | 0.22 |  |  |  | 0 | 0 |  | 0 |  |  |  | 0 | 0 |  | 0 |  |  |  | 0 | 0 |  | 0 |  |  |  | 0 | 0 |  | 0 |  |  |  | 1.101 | 0 | 0 | 0.22 | 0 | 0
1.4 | Строительство КЛ-0,4 кВ от ТП-80 до ВРУ дома по адресу: Московская область, г. Павловский Посад, ул. Южная, д.30 | G_2339/15 | 1.0175 |  | 1.0175 | 0 |  | 0.2 |  |  |  | 0 | 0 |  | 0 |  |  |  | 0 | 0 |  | 0 |  |  |  | 0 | 0 |  | 0 |  |  |  | 0 | 0 |  | 0 |  |  |  | 1.0175 | 0 | 0 | 0.2 | 0 | 0
1.4 | Строительство КЛ-0,4 кВ от ТП-86 до ВРУ дома по адресу: Московская область, г. Павловский Посад, ул. Южная, д. 31 | G_2340/15 | 1.2323 |  | 1.2323 | 0 |  | 0.21 |  |  |  | 0 | 0 |  | 0 |  |  |  | 0 | 0 |  | 0 |  |  |  | 0 | 0 |  | 0 |  |  |  | 0 | 0 |  | 0 |  |  |  | 1.2323 | 0 | 0 | 0.21 | 0 | 0
1.4 | Строительство КЛ-0,4 кВ от ТП-30 до ВРУ дома по адресу: Московская область, г. Павловский Посад, ул. Кирова, д. 60 подъезд 5 | G_2341/15 | 0.95014 |  | 0.95014 | 0 |  | 0.14 |  |  |  | 0 | 0 |  | 0 |  |  |  | 0 | 0 |  | 0 |  |  |  | 0 | 0 |  | 0 |  |  |  | 0 | 0 |  | 0 |  |  |  | 0.95014 | 0 | 0 | 0.14 | 0 | 0
1.4 | Строительство КЛ-0,4 кВ от ТП-86 перемычка от дома № 31 до дома № 22 по адресу: Московская область, г. Павловский Посад, ул. Южная, д. 22 – ул. Южная, д. 31 | G_2342/15 | 0.7889 |  | 0.7889 | 0 |  | 0.1 |  |  |  | 0 | 0 |  | 0 |  |  |  | 0 | 0 |  | 0 |  |  |  | 0 | 0 |  | 0 |  |  |  | 0 | 0 |  | 0 |  |  |  | 0.7889 | 0 | 0 | 0.1 | 0 | 0
1.4 | Строительство КЛ-0,4 кВ от ТП-86 до ВРУ дома по адресу: Московская область, г. Павловский Посад, ул. Южная, д. 34 | I_2343/15 | 0.8292 |  | 0.8292 | 0 |  | 0.11 |  |  |  | 0 | 0 |  | 0 |  |  |  | 0 | 0 |  | 0 |  |  |  | 0 | 0 |  | 0 |  |  |  | 0 | 0 |  | 0 |  |  |  | 0.8292 | 0 | 0 | 0.11 | 0 | 0
1.4 | Строительство КЛ-0,4 кВ от ТП-86 до ВРУ дома по адресу: Московская область, г. Павловский Посад, ул. Южная, д. 35 | I_2344/15 | 0.5608 |  | 0.5608 | 0 |  | 0.04 |  |  |  | 0 | 0 |  | 0 |  |  |  | 0 | 0 |  | 0 |  |  |  | 0 | 0 |  | 0 |  |  |  | 0 | 0 |  | 0 |  |  |  | 0.5608 | 0 | 0 | 0.04 | 0 | 0
1.4 | Строительство КЛ-0,4 кВ от ТП-86 перемычка от дома № 34 до дома № 35 по адресу: Московская область, г. Павловский Посад, ул. Южная, д. 34 – ул. Южная, д. 35 | I_2345/15 | 0.59882 |  | 0.59882 | 0 |  | 0.05 |  |  |  | 0 | 0 |  | 0 |  |  |  | 0 | 0 |  | 0 |  |  |  | 0 | 0 |  | 0 |  |  |  | 0 | 0 |  | 0 |  |  |  | 0.59882 | 0 | 0 | 0.05 | 0 | 0
1.4 | Строительство РП-10 кВ по адресу: Московская область, г. Павловский Посад | I_5084/18 | 23.3819 |  | 23.3819 | 0 |  | 1.5 |  |  |  | 0 | 0 |  | 0 |  |  |  | 0 | 0 |  | 0 |  |  |  | 0 | 0 |  | 0 |  |  |  | 0 | 0 |  | 0 |  |  |  | 23.3819 | 0 | 0 | 1.5 | 0 | 0
1.4 | Строительство ТП взамен ТП-23 по адресу: Московская обл, Павловский Посад г, Орджоникидзе ул, дом №13 | I_4559/18 | 3.6546 |  | 0 | 0 |  | 0 |  |  |  | 0 | 0 |  | 0 |  |  |  | 3.6546 | 0.25 |  | 0.36 |  |  |  | 0 | 0 |  | 0 |  |  |  | 0 | 0 |  | 0 |  |  |  | 3.6546 | 0.25 | 0 | 0.36 | 0 | 0
1.4 | Установка реклоузеров по адресу: Московская область, г.о. Павловский Посад | I_4560/18 | 10.7469 |  | 10.7469 | 0 |  | 0 |  |  |  | 0 | 0 |  | 0 |  |  |  | 0 | 0 |  | 0 |  |  |  | 0 | 0 |  | 0 |  |  |  | 0 | 0 |  | 0 |  |  |  | 10.7469 | 0 | 0 | 0 | 0 | 0
1.4 | Строительство БКТП взамен ТП-35 по адресу: Московская обл., г.о. Павловский-Посад, пер. Интернациональный, д. 24А | J_5407/19 | 10.6919 |  | 0 | 0 |  | 0 |  |  |  | 0 | 0 |  | 0 |  |  |  | 0 | 0 |  | 0 |  |  |  | 0 | 0 |  | 0 |  |  |  | 0 | 0 |  | 0 |  |  |  | 0 | 0 | 0 | 0 | 0 | 0
1.4 | Строительство МТП взамен ТП-122 по адресу: Московская область, г.о. Павловский Посад, ул. Московская | J_6034/19 | 1.6367 |  | 0 | 0 |  | 0 |  |  |  | 1.6367 | 0.25 |  | 0.07 |  |  |  | 0 | 0 |  | 0 |  |  |  | 0 | 0 |  | 0 |  |  |  | 0 | 0 |  | 0 |  |  |  | 1.6367 | 0.25 | 0 | 0.07 | 0 | 0
1.4 | Строительство ТП, ЛЭП-6 кВ и ЛЭП-0,4 кВ по адресу: Московская область, г.о. Павловский Посад, мкр. Филимоново | J_6175/19 | 8.1614 |  | 0 | 0 |  | 0 |  |  |  | 8.1614 | 0.25 |  | 3.53 |  |  |  | 0 | 0 |  | 0 |  |  |  | 0 | 0 |  | 0 |  |  |  | 0 | 0 |  | 0 |  |  |  | 8.1614 | 0.25 | 0 | 3.53 | 0 | 0
1.4 | Строительство 2БКТП в районе ТП-3 по адресу: Московская область г. Шатура, мкр.Керва, ул. Школьная | G_2141/15 | 12.4536 |  | 0 | 0 |  | 0 |  |  |  | 0 | 0 |  | 0 |  |  |  | 12.4536 | 0.8 |  | 0.3 |  |  |  | 0 | 0 |  | 0 |  |  |  | 0 | 0 |  | 0 |  |  |  | 12.4536 | 0.8 | 0 | 0.3 | 0 | 0
1.4 | Строительство КТП, ВЛ-10кВ по адресу: Московская область Рабочий поселок г. Шатура, ул. Ленина | G_2142/15 | 2.5175 |  | 2.5175 | 0.16 |  | 0.4 |  |  |  | 0 | 0 |  | 0 |  |  |  | 0 | 0 |  | 0 |  |  |  | 0 | 0 |  | 0 |  |  |  | 0 | 0 |  | 0 |  |  |  | 2.5175 | 0.16 | 0 | 0.4 | 0 | 0
1.4 | Строительство КТП, ВЛ-10 кВ по адресу: Московская область Рабочий поселок г.Шатура, ул.Октябрьская | G_2143/15 | 2.5175 |  | 2.5175 | 0.16 |  | 0.4 |  |  |  | 0 | 0 |  | 0 |  |  |  | 0 | 0 |  | 0 |  |  |  | 0 | 0 |  | 0 |  |  |  | 0 | 0 |  | 0 |  |  |  | 2.5175 | 0.16 | 0 | 0.4 | 0 | 0
1.4 | Строительство ВЛ-10кВ от ВЛ-10кВ направлением ТП-1-ТП-3 до пр.КТП-2146-15 по адресу: Московская область п. Осаново, ул. Школьная | I_2144/15 | 1.7411 |  | 1.7411 | 0 |  | 0.74 |  |  |  | 0 | 0 |  | 0 |  |  |  | 0 | 0 |  | 0 |  |  |  | 0 | 0 |  | 0 |  |  |  | 0 | 0 |  | 0 |  |  |  | 1.7411 | 0 | 0 | 0.74 | 0 | 0
1.4 | Строительство КТП, ВЛ-6кВ по адресу: Московская область п. Черусти, ул.Февральская | G_2145/15 | 4.3568 |  | 0 | 0 |  | 0 |  |  |  | 0 | 0 |  | 0 |  |  |  | 0 | 0 |  | 0 |  |  |  | 4.3568 | 0.16 |  | 0.5 |  |  |  | 0 | 0 |  | 0 |  |  |  | 4.3568 | 0.16 | 0 | 0.5 | 0 | 0
1.4 | Строительство КТП, ВЛ-10кВ по адресу: Московская область п. Осаново, ул. Школьная | G_2146/15 | 7.7447 |  | 0 | 0 |  | 0 |  |  |  | 0 | 0 |  | 0 |  |  |  | 7.7447 | 0.16 |  | 1.2 |  |  |  | 0 | 0 |  | 0 |  |  |  | 0 | 0 |  | 0 |  |  |  | 7.7447 | 0.16 | 0 | 1.2 | 0 | 0
1.4 | Строительство сети электроснабжения улицы Лесная, Железнодорожная в п. Черусти (монтаж новой КТП) | G_41/07 | 5.5837 |  | 0 | 0 |  | 0 |  |  |  | 0 | 0 |  | 0 |  |  |  | 5.5837 | 0.25 |  | 1.043 |  |  |  | 0 | 0 |  | 0 |  |  |  | 0 | 0 |  | 0 |  |  |  | 5.5837 | 0.25 | 0 | 1.043 | 0 | 0
1.4 | Строительство ВЛ-10 кВ от РП-3 до КТП-48 адресу: Московская обл, Шатура г. | I_4980/18 | 5.1919 |  | 5.1919 | 0 |  | 1.35 |  |  |  | 0 | 0 |  | 0 |  |  |  | 0 | 0 |  | 0 |  |  |  | 0 | 0 |  | 0 |  |  |  | 0 | 0 |  | 0 |  |  |  | 5.1919 | 0 | 0 | 1.35 | 0 | 0
1.4 | Установка реклоузеров по адресу: Московская обл., Шатурский р-н, г.о. Рошаль | I_4906/18 | 63.5033 |  | 0 | 0 |  | 0 |  |  |  | 0 | 0 |  | 0 |  |  |  | 0 | 0 |  | 0 |  |  |  | 0 | 0 |  | 0 |  |  |  | 63.5033 | 0 |  | 0 |  |  |  | 63.5033 | 0 | 0 | 0 | 0 | 0
1.4 | Строительство МТП-1823337, ЛЭП-3 кВ по адресу: Московская обл,, Шатурский р-н, пос. Туголесский Бор, строение МО 3995 | J_5410/19 | 2.5497 |  | 0 | 0 |  | 0 |  |  |  | 2.5497 | 0.1 |  | 0.3 |  |  |  | 0 | 0 |  | 0 |  |  |  | 0 | 0 |  | 0 |  |  |  | 0 | 0 |  | 0 |  |  |  | 2.5497 | 0.1 | 0 | 0.3 | 0 | 0
1.4 | Строительство КТП в районе ТП-10 по адресу: Московская область г.о. Рошаль, ул. Лесная | G_1326/15 | 3.6231 |  | 0 | 0 |  | 0 |  |  |  | 0 | 0 |  | 0 |  |  |  | 3.6231 | 0.4 |  | 0.4 |  |  |  | 0 | 0 |  | 0 |  |  |  | 0 | 0 |  | 0 |  |  |  | 3.6231 | 0.4 | 0 | 0.4 | 0 | 0
1.4 | Строительство 2КТП в районе ЦРП-8 по адресу: Московская область Рошаль г | I_4255/17 | 5.3522 |  | 0 | 0 |  | 0 |  |  |  | 5.3522 | 1.26 |  | 0.5 |  |  |  | 0 | 0 |  | 0 |  |  |  | 0 | 0 |  | 0 |  |  |  | 0 | 0 |  | 0 |  |  |  | 5.3522 | 1.26 | 0 | 0.5 | 0 | 0
1.4 | Строительство КТП в районе ТП-33 по адресу: Московская область г.о. Рошаль, ул. Садовая | G_1338/15 | 4.7927 |  | 0 | 0 |  | 0 |  |  |  | 0 | 0 |  | 0 |  |  |  | 4.7927 | 0.8 |  | 0.4 |  |  |  | 0 | 0 |  | 0 |  |  |  | 0 | 0 |  | 0 |  |  |  | 4.7927 | 0.8 | 0 | 0.4 | 0 | 0
1.4 | Строительство ЛЭП-6кВ от пр.КТП в рамках ТЗ 1338/15 до пр.КТП в памках ТЗ-531/12 по адресу: Московская область г.о.Рошаль, ул. Садовая, ул. Комарова | G_1339/15 | 5.6096 |  | 0 | 0 |  | 0 |  |  |  | 0 | 0 |  | 0 |  |  |  | 5.6096 | 0 |  | 1 |  |  |  | 0 | 0 |  | 0 |  |  |  | 0 | 0 |  | 0 |  |  |  | 5.6096 | 0 | 0 | 1 | 0 | 0
1.4 | Строительство ТП (в районе ТП-25) по адресу: г. Рошаль, ул. Фр. Энгельса, 29 | G_423/12 | 6.7065 |  | 0 | 0 |  | 0 |  |  |  | 0 | 0 |  | 0 |  |  |  | 0 | 0 |  | 0 |  |  |  | 6.7065 | 0.5 |  | 0.3 |  |  |  | 0 | 0 |  | 0 |  |  |  | 6.7065 | 0.5 | 0 | 0.3 | 0 | 0
1.4 | Строительство ТП в районе ТП-21 по адресу: г. Рошаль, Лесхоз | G_215/11 | 3.9311 |  | 3.9311 | 0.25 |  | 0.045 |  |  |  | 0 | 0 |  | 0 |  |  |  | 0 | 0 |  | 0 |  |  |  | 0 | 0 |  | 0 |  |  |  | 0 | 0 |  | 0 |  |  |  | 3.9311 | 0.25 | 0 | 0.045 | 0 | 0
1.4 | Строительство КТП в районе ТП-38 по адресу: г. Рошаль, ул. Окт. Революции, 16 | G_212/11 | 3.2238 |  | 0 | 0 |  | 0 |  |  |  | 0 | 0 |  | 0 |  |  |  | 0 | 0 |  | 0 |  |  |  | 0 | 0 |  | 0 |  |  |  | 3.2238 | 0.16 |  | 0.3 |  |  |  | 3.2238 | 0.16 | 0 | 0.3 | 0 | 0
1.4 | Строительство РТП в районе ЦРУ, пром. зона ПО "Рошальский хим. комбинат", г.Рошаль | G_174/13 | 26.7292 |  | 0 | 0 |  | 0 |  |  |  | 26.7292 | 2 |  | 0 |  |  |  | 0 | 0 |  | 0 |  |  |  | 0 | 0 |  | 0 |  |  |  | 0 | 0 |  | 0 |  |  |  | 26.7292 | 2 | 0 | 0 | 0 | 0
1.4 | Строительство сетей 6 кВ и 0,4 кВ в зоне подтопления, пром. зона ПО "Рошальский хим. комбинат", г.Рошаль | G_175/13 | 33.0277 |  | 0 | 0 |  | 0 |  |  |  | 0 | 0 |  | 0 |  |  |  | 0 | 0 |  | 0 |  |  |  | 0 | 0 |  | 0 |  |  |  | 0 | 0 |  | 0 |  |  |  | 0 | 0 | 0 | 0 | 0 | 0
1.4 | Строительство ВЛ-6 кВ от новой ТП-20 до существующей ТП-21 по адресу: г.о. Рошаль, ул. 1 Первомайская, ул. Лесхозная | G_216/11 | 3.2213 |  | 0 | 0 |  | 0 |  |  |  | 0 | 0 |  | 0 |  |  |  | 3.2213 | 0 |  | 0.72 |  |  |  | 0 | 0 |  | 0 |  |  |  | 0 | 0 |  | 0 |  |  |  | 3.2213 | 0 | 0 | 0.72 | 0 | 0
1.4 | Строительство гражданского бокса на территории базы Филиала по адресу: Московская область, г.о. Рошаль | G_1298/15 | 16.6701 |  | 16.6701 | 0 |  | 0.05 |  |  |  | 0 | 0 |  | 0 |  |  |  | 0 | 0 |  | 0 |  |  |  | 0 | 0 |  | 0 |  |  |  | 0 | 0 |  | 0 |  |  |  | 16.6701 | 0 | 0 | 0.05 | 0 | 0
1.4 | Строительство КТП в районе КТП-64 по адресу: Московская область, Луховицкий р-н, г. Луховицы, ул. Огородная | G_2521/15 | 2.4275 |  | 2.4275 | 0.25 |  | 0.6 |  |  |  | 0 | 0 |  | 0 |  |  |  | 0 | 0 |  | 0 |  |  |  | 0 | 0 |  | 0 |  |  |  | 0 | 0 |  | 0 |  |  |  | 2.4275 | 0.25 | 0 | 0.6 | 0 | 0
1.4 | Строительство БКТП в районе существующей ТП-38 по адресу: Московская область, г. Луховицы, ул. Жуковского | G_2522/15 | 14.214 |  | 0 | 0 |  | 0 |  |  |  | 0 | 0 |  | 0 |  |  |  | 0 | 0 |  | 0 |  |  |  | 14.214 | 1.26 |  | 0.5 |  |  |  | 0 | 0 |  | 0 |  |  |  | 14.214 | 1.26 | 0 | 0.5 | 0 | 0
1.4 | Строительство 4 КЛ-0,4кВ от ТП-25 по адресу: Московская область, г. Луховицы, ул. Мира | G_2533/15 | 2.3093 |  | 0 | 0 |  | 0 |  |  |  | 0 | 0 |  | 0 |  |  |  | 0 | 0 |  | 0 |  |  |  | 2.3093 | 0 |  | 0.54 |  |  |  | 0 | 0 |  | 0 |  |  |  | 2.3093 | 0 | 0 | 0.54 | 0 | 0
1.4 | Строительство КЛ-10 кВ ТП-16 – ТП-65 по адресу: Московская область, г. Луховицы, ул. Пушкина | G_2535/15 | 2.8629 |  | 0 | 0 |  | 0 |  |  |  | 0 | 0 |  | 0 |  |  |  | 0 | 0 |  | 0 |  |  |  | 2.8629 | 0 |  | 0.5 |  |  |  | 0 | 0 |  | 0 |  |  |  | 2.8629 | 0 | 0 | 0.5 | 0 | 0
1.4 | Строительство БКРТП в районе существующих КТП-97 и КТП-85 по адресу: 140500, Московская область, г.Луховицы, ул.Лесная | G_2536/15 | 13.1088 |  | 0 | 0 |  | 0 |  |  |  | 0 | 0 |  | 0 |  |  |  | 0 | 0 |  | 0 |  |  |  | 13.1088 | 0.5 |  | 0.5 |  |  |  | 0 | 0 |  | 0 |  |  |  | 13.1088 | 0.5 | 0 | 0.5 | 0 | 0
1.4 | Строительство КТП в районе ТП-91 по адресу: Луховицкий р-н, п. Газопроводск | G_2537/15 | 4.2444 |  | 0 | 0 |  | 0 |  |  |  | 0 | 0 |  | 0 |  |  |  | 0 | 0 |  | 0 |  |  |  | 4.2444 | 0.4 |  | 0.3 |  |  |  | 0 | 0 |  | 0 |  |  |  | 4.2444 | 0.4 | 0 | 0.3 | 0 | 0
1.4 | Строительство новой КЛ-10кВ РП-73 – КТП-107 по адресу: Московская область, г. Луховицы, п. Молодежный 1 | G_2538/15 | 7.5208 |  | 0 | 0 |  | 0 |  |  |  | 0 | 0 |  | 0 |  |  |  | 0 | 0 |  | 0 |  |  |  | 7.5208 | 0 |  | 1.4 |  |  |  | 0 | 0 |  | 0 |  |  |  | 7.5208 | 0 | 0 | 1.4 | 0 | 0
1.4 | Строительство производственной базы АО «Мособлэнерго» по адресу: Московская область, г. Луховицы, ул. Пушкина, д. 168 Б | G_2813/15 | 340.4387 |  | 0 | 0 |  | 0 |  |  |  | 0 | 0 |  | 0 |  |  |  | 0 | 0 |  | 0 |  |  |  | 0 | 0 |  | 0 |  |  |  | 0 | 0 |  | 0 |  |  |  | 0 | 0 | 0 | 0 | 0 | 0
1.4 | Установка реклоузеров по адресу: Московская область, г.о. Луховицы | I_4800/18 | 65.5299 |  | 0 | 0 |  | 0 |  |  |  | 0 | 0 |  | 0 |  |  |  | 0 | 0 |  | 0 |  |  |  | 0 | 0 |  | 0 |  |  |  | 65.5299 | 0 |  | 0 |  |  |  | 65.5299 | 0 | 0 | 0 | 0 | 0
1.4 | Строительство МТП, ЛЭП-10 кВ по адресу: 140500, Московская обл, Луховицкий р-н, сдт «Южный | J_5994/19 | 6.3879 |  | 6.3879 | 0.25 |  | 0.9 |  |  |  | 0 | 0 |  | 0 |  |  |  | 0 | 0 |  | 0 |  |  |  | 0 | 0 |  | 0 |  |  |  | 0 | 0 |  | 0 |  |  |  | 6.3879 | 0.25 | 0 | 0.9 | 0 | 0
1.4 | Строительство ТП, ЛЭП-10 кВ по адресу: Московская область, Луховицкий район, г. Луховицы, Куйбышевский проезд | J_6155/19 | 2.3184 |  | 2.3184 | 0.16 |  | 0.1 |  |  |  | 0 | 0 |  | 0 |  |  |  | 0 | 0 |  | 0 |  |  |  | 0 | 0 |  | 0 |  |  |  | 0 | 0 |  | 0 |  |  |  | 2.3184 | 0.16 | 0 | 0.1 | 0 | 0
1.4 | Строительство КТП в районе КТП-38 по адресу: Московская область, г.Кашира | G_1329/15 | 1.9898 |  | 1.9898 | 0.16 |  | 0.085 |  |  |  | 0 | 0 |  | 0 |  |  |  | 0 | 0 |  | 0 |  |  |  | 0 | 0 |  | 0 |  |  |  | 0 | 0 |  | 0 |  |  |  | 1.9898 | 0.16 | 0 | 0.085 | 0 | 0
1.4 | Строительство 2КТП в районе КТП-61 по адресу: Московская область г. Кашира | G_1944/15 | 4.4312 |  | 0 | 0 |  | 0 |  |  |  | 0 | 0 |  | 0 |  |  |  | 4.4312 | 0.8 |  | 0.4 |  |  |  | 0 | 0 |  | 0 |  |  |  | 0 | 0 |  | 0 |  |  |  | 4.4312 | 0.8 | 0 | 0.4 | 0 | 0
1.4 | Строительство КЛ-0,4 кВ от ТП-58 по адресу: Московская область, г.Кашира, ул.Астахова | G_1779/15 | 0.58365 |  | 0 | 0 | [5 empty] | 0 | 0 |  | 0 |  |  |  | 0 | 0 |  | 0 |  |  |  | 0 | 0 |  | 0 |  |  |  | 0 | 0 |  | 0 |  |  |  | 0 | 0 | 0 | 0 | 0 | 0
1.4 | Строительство ВЛИ-0,4 кВ от ВЛ-0,4 кВ ТП-27 по адресу: Московская область, г.Кашира, ул.Глухой пер | G_1781/15 | 0.21768 |  | 0 | 0 | [5 empty] | 0 | 0 |  | 0 |  |  |  | 0 | 0 |  | 0 |  |  |  | 0 | 0 |  | 0 |  |  |  | 0 | 0 |  | 0 |  |  |  | 0 | 0 | 0 | 0 | 0 | 0
1.4 | Строительство КВЛ-0,4 кВ от ТП-27 по адресу: Московская область, г.Кашира, ул.Советская | G_1782/15 | 1.1137 |  | 0 | 0 | [5 empty] | 0 | 0 |  | 0 |  |  |  | 0 | 0 |  | 0 |  |  |  | 0 | 0 |  | 0 |  |  |  | 0 | 0 |  | 0 |  |  |  | 0 | 0 | 0 | 0 | 0 | 0
1.4 | Строительство КЛ-0,4 кВ от ТП-79 по адресу: Московская область, г.Кашира, ул.Металлургов | G_1783/15 | 0.83099 |  | 0 | 0 | [5 empty] | 0 | 0 |  | 0 |  |  |  | 0 | 0 |  | 0 |  |  |  | 0 | 0 |  | 0 |  |  |  | 0 | 0 |  | 0 |  |  |  | 0 | 0 | 0 | 0 | 0 | 0
1.4 | Строительство МТП, ЛЭП-6кВ по адресу: Московская область, Каширский р-н, п. Зендиково, ул. Зендиковская | G_3972/17 | 6.769 |  | 6.769 | 0.25 |  | 0.7 |  |  |  | 0 | 0 |  | 0 |  |  |  | 0 | 0 |  | 0 |  |  |  | 0 | 0 |  | 0 |  |  |  | 0 | 0 |  | 0 |  |  |  | 6.769 | 0.25 | 0 | 0.7 | 0 | 0
1.4 | Установка реклоузера по адресу: Московская область, г. Кашира, ул. Центролит | I_3612/18 | 5.5767 |  | 0 | 0 |  | 0 |  |  |  | 0 | 0 |  | 0 |  |  |  | 0 | 0 |  | 0 |  |  |  | 5.5767 | 0 |  | 0 |  |  |  | 0 | 0 |  | 0 |  |  |  | 5.5767 | 0 | 0 | 0 | 0 | 0
1.4 | Установка реклоузера по адресу: Московская область, Каширский район, д. Лиды | I_4750/18 | 3.235 |  | 0 | 0 |  | 0 |  |  |  | 0 | 0 |  | 0 |  |  |  | 0 | 0 |  | 0 |  |  |  | 3.235 | 0 |  | 0 |  |  |  | 0 | 0 |  | 0 |  |  |  | 3.235 | 0 | 0 | 0 | 0 | 0
1.4 | Установка реклоузера по адресу: Московская область, г. Ожерелье, Достоевское лесничество | I_4751/18 | 3.235 |  | 0 | 0 |  | 0 |  |  |  | 0 | 0 |  | 0 |  |  |  | 0 | 0 |  | 0 |  |  |  | 3.235 | 0 |  | 0 |  |  |  | 0 | 0 |  | 0 |  |  |  | 3.235 | 0 | 0 | 0 | 0 | 0
1.4 | Установка реклоузера по адресу: Московская область, Каширский район, п. Новоселки | I_4752/18 | 3.235 |  | 0 | 0 |  | 0 |  |  |  | 0 | 0 |  | 0 |  |  |  | 0 | 0 |  | 0 |  |  |  | 3.235 | 0 |  | 0 |  |  |  | 0 | 0 |  | 0 |  |  |  | 3.235 | 0 | 0 | 0 | 0 | 0
1.4 | Установка реклоузера по адресу: Московская область, г.Кашира, ул.Нагорная | I_4753/18 | 3.235 |  | 0 | 0 |  | 0 |  |  |  | 0 | 0 |  | 0 |  |  |  | 0 | 0 |  | 0 |  |  |  | 3.235 | 0 |  | 0 |  |  |  | 0 | 0 |  | 0 |  |  |  | 3.235 | 0 | 0 | 0 | 0 | 0
1.4 | Установка реклоузера по адресу: Московская область, Каширский район, д. Терново-2, г. Кашира, ул. Весенняя, ул. Летняя | I_4754/18 | 7.8827 |  | 0 | 0 |  | 0 |  |  |  | 0 | 0 |  | 0 |  |  |  | 0 | 0 |  | 0 |  |  |  | 7.8827 | 0 |  | 0 |  |  |  | 0 | 0 |  | 0 |  |  |  | 7.8827 | 0 | 0 | 0 | 0 | 0
1.4 | Установка реклоузера по адресу: Московская область, г. Кашира, ул. Нагорная | I_4757/18 | 3.235 |  | 0 | 0 |  | 0 |  |  |  | 0 | 0 |  | 0 |  |  |  | 0 | 0 |  | 0 |  |  |  | 3.235 | 0 |  | 0 |  |  |  | 0 | 0 |  | 0 |  |  |  | 3.235 | 0 | 0 | 0 | 0 | 0
1.4 | Установка реклоузера по адресу: Московская область, г. Кашира, ул. Пушкинская | I_4758/18 | 3.235 |  | 0 | 0 |  | 0 |  |  |  | 0 | 0 |  | 0 |  |  |  | 0 | 0 |  | 0 |  |  |  | 3.235 | 0 |  | 0 |  |  |  | 0 | 0 |  | 0 |  |  |  | 3.235 | 0 | 0 | 0 | 0 | 0
1.4 | Установка реклоузера по адресу: Московская область, г. Ожерелье, ул. Строительная | I_4759/18 | 3.235 |  | 0 | 0 |  | 0 |  |  |  | 0 | 0 |  | 0 |  |  |  | 0 | 0 |  | 0 |  |  |  | 3.235 | 0 |  | 0 |  |  |  | 0 | 0 |  | 0 |  |  |  | 3.235 | 0 | 0 | 0 | 0 | 0
1.4 | Строительство ТП взамен ТП-21, встроенной в здание Ожерельского железнодорожного колледжа по адресу: Московская обл., г.о. Кашира, м-н Ожерелье, ул. Студенческая | I_5307/18 | 8.9609 |  | 8.9609 | 0.8 |  | 0.5 |  |  |  | 0 | 0 |  | 0 |  |  |  | 0 | 0 |  | 0 |  |  |  | 0 | 0 |  | 0 |  |  |  | 0 | 0 |  | 0 |  |  |  | 8.9609 | 0.8 | 0 | 0.5 | 0 | 0
1.4 | Установка реклоузера по адресу: Московская область, г. Кашира, ул. Стрелецкая | I_4760/18 | 3.235 |  | 0 | 0 |  | 0 |  |  |  | 0 | 0 |  | 0 |  |  |  | 0 | 0 |  | 0 |  |  |  | 3.235 | 0 |  | 0 |  |  |  | 0 | 0 |  | 0 |  |  |  | 3.235 | 0 | 0 | 0 | 0 | 0
1.4 | Строительство КТП в районе ТП-56 по адресу: Московская область, г.Озеры,ул. Ленина | G_1993/15 | 2.2014 |  | 0 | 0 |  | 0 |  |  |  | 2.2014 | 0.25 |  | 0.22 |  |  |  | 0 | 0 |  | 0 |  |  |  | 0 | 0 |  | 0 |  |  |  | 0 | 0 |  | 0 |  |  |  | 2.2014 | 0.25 | 0 | 0.22 | 0 | 0
1.4 | Строительство КТП в районе ТП-86 по адресу: Московская область, г. Озеры,ул. 26-го Июня | G_1994/15 | 2.8187 |  | 0 | 0 |  | 0 |  |  |  | 2.8187 | 0.25 |  | 0.3 |  |  |  | 0 | 0 |  | 0 |  |  |  | 0 | 0 |  | 0 |  |  |  | 0 | 0 |  | 0 |  |  |  | 2.8187 | 0.25 | 0 | 0.3 | 0 | 0
1.4 | Строительство КТП, КЛ-10кВ по адресу: Московская область, Озерский р-н., г. Озеры, ул. Весенняя | I_1995/15 | 4.15 |  | 0 | 0 |  | 0 |  |  |  | 4.15 | 0.25 |  | 0.7 |  |  |  | 0 | 0 |  | 0 |  |  |  | 0 | 0 |  | 0 |  |  |  | 0 | 0 |  | 0 |  |  |  | 4.15 | 0.25 | 0 | 0.7 | 0 | 0
1.4 | Строительство 3-этажного административно-производственного здания филиала Озерская электросеть, по адресу: г. Озёры, ул. Луговая д.63 | G_98/13 | 22.3513 |  | 0 | 0 |  | 0 |  |  |  | 0 | 0 |  | 0 |  |  |  | 0 | 0 |  | 0 |  |  |  | 0 | 0 |  | 0 |  |  |  | 0 | 0 |  | 0 |  |  |  | 0 | 0 | 0 | 0 | 0 | 0
1.4 | Установка реклоузеров по адресу: Московская область, г.о. Озеры | I_4810/18 | 15.7995 |  | 0 | 0 |  | 0 |  |  |  | 0 | 0 |  | 0 |  |  |  | 0 | 0 |  | 0 |  |  |  | 0 | 0 |  | 0 |  |  |  | 15.7995 | 0 |  | 0 |  |  |  | 15.7995 | 0 | 0 | 0 | 0 | 0
1.4 | Строительство 2-х ВЛИ-0,4кВ от ТП-85 до ВРУ-0,4 кВ КНС по адресу: Московская область, г. Зарайск | G_1791/15 | 1.3413 |  | 0 | 0 | [5 empty] | 0 | 0 |  | 0 |  |  |  | 0 | 0 |  | 0 |  |  |  | 0 | 0 |  | 0 |  |  |  | 0 | 0 |  | 0 |  |  |  | 0 | 0 | 0 | 0 | 0 | 0
1.4 | Строительство КТП в районе КТП-322 по адресу: 140600, Московская область, Зарайский район, НСТ «Офсетчик» | G_2091/15 | 1.9556 |  | 1.9556 | 0.16 |  | 0.25 |  |  |  | 0 | 0 |  | 0 |  |  |  | 0 | 0 |  | 0 |  |  |  | 0 | 0 |  | 0 |  |  |  | 0 | 0 |  | 0 |  |  |  | 1.9556 | 0.16 | 0 | 0.25 | 0 | 0
1.4 | Строительство проектируемой КТП, ВЛ-10 кВ. Перевод нагрузки с КТП-322 по адресу: 140600, Московская область, Зарайский район, НСТ «Офсетчик» | I_2093/15 | 2.3768 |  | 2.3768 | 0.16 |  | 0.34 |  |  |  | 0 | 0 |  | 0 |  |  |  | 0 | 0 |  | 0 |  |  |  | 0 | 0 |  | 0 |  |  |  | 0 | 0 |  | 0 |  |  |  | 2.3768 | 0.16 | 0 | 0.34 | 0 | 0
1.4 | Строительство КТП в районе КТП-330 СНТ «Надежда» по адресу: 140600, Московская область, Зарайский район, СНТ «Надежда» | G_2094/15 | 2.2907 |  | 0 | 0 |  | 0 |  |  |  | 0 | 0 |  | 0 |  |  |  | 0 | 0 |  | 0 |  |  |  | 2.2907 | 0.1 |  | 0.25 |  |  |  | 0 | 0 |  | 0 |  |  |  | 2.2907 | 0.1 | 0 | 0.25 | 0 | 0
1.4 | Установка реклоузеров по адресу: Московская область, г.о. Зарайск | I_4806/18 | 5.5767 |  | 0 | 0 |  | 0 |  |  |  | 0 | 0 |  | 0 |  |  |  | 0 | 0 |  | 0 |  |  |  | 0 | 0 |  | 0 |  |  |  | 5.5767 | 0 |  | 0 |  |  |  | 5.5767 | 0 | 0 | 0 | 0 | 0
1.4 | Строительство КЛ-0,4 кВ от ЗТП-234 по адресу: Московская обл., Серебряно-Прудский р-н, п. Дмитриевский | G_1785/15 | 0.63506 |  | 0 | 0 | [5 empty] | 0 | 0 |  | 0 |  |  |  | 0 | 0 |  | 0 |  |  |  | 0 | 0 |  | 0 |  |  |  | 0 | 0 |  | 0 |  |  |  | 0 | 0 | 0 | 0 | 0 | 0
1.4 | Строительство КЛ-0,4 кВ от ЗТП-234 по адресу: Московская обл., Серебряно-Прудский р-н, п. Дмитриевский | G_1786/15 | 0.76032 |  | 0 | 0 | [5 empty] | 0 | 0 |  | 0 |  |  |  | 0 | 0 |  | 0 |  |  |  | 0 | 0 |  | 0 |  |  |  | 0 | 0 |  | 0 |  |  |  | 0 | 0 | 0 | 0 | 0 | 0
1.4 | Строительство КЛ-0,4 кВ от ЗТП-206 по адресу: Московская область, Серебряно-Прудский р-н, с. Петрово | G_1787/15 | 1.467 |  | 0 | 0 | [5 empty] | 0 | 0 |  | 0 |  |  |  | 0 | 0 |  | 0 |  |  |  | 0 | 0 |  | 0 |  |  |  | 0 | 0 |  | 0 |  |  |  | 0 | 0 | 0 | 0 | 0 | 0
1.4 | Установка реклоузера по адресу: Московская область, Серебряно-Прудский р-н, п. Шеметово | I_4761/18 | 3.235 |  | 0 | 0 |  | 0 |  |  |  | 0 | 0 |  | 0 |  |  |  | 0 | 0 |  | 0 |  |  |  | 0 | 0 |  | 0 |  |  |  | 3.235 | 0 |  | 0 |  |  |  | 3.235 | 0 | 0 | 0 | 0 | 0
1.4 | Строительство КТП по адресу: 142380, Московская область, Чеховский район, п. Любучаны, ул. Лесная | G_1880/15 | 11.5708 |  | 0 | 0 |  | 0 |  |  |  | 0 | 0 |  | 0 |  |  |  | 0 | 0 |  | 0 |  |  |  | 11.5708 | 0.25 |  | 1.6 |  |  |  | 0 | 0 |  | 0 |  |  |  | 11.5708 | 0.25 | 0 | 1.6 | 0 | 0
1.4 | Строительство КТП по адресу: 142300, Московская область, г. Чехов, ул. Энергетиков, Восходная, Светлая (МКР «Бадеево III | G_1881/15 | 8.6613 |  | 0 | 0 |  | 0 |  |  |  | 0 | 0 |  | 0 |  |  |  | 0 | 0 |  | 0 |  |  |  | 8.6613 | 0.4 |  | 1 |  |  |  | 0 | 0 |  | 0 |  |  |  | 8.6613 | 0.4 | 0 | 1 | 0 | 0
1.4 | Строительство КТП по адресу: 142300, Московская область, г. Чехов, ул. Новосельская | G_1879/15 | 5.9583 |  | 0 | 0 |  | 0 |  |  |  | 0 | 0 |  | 0 |  |  |  | 0 | 0 |  | 0 |  |  |  | 5.9583 | 0.4 |  | 0.46 |  |  |  | 0 | 0 |  | 0 |  |  |  | 5.9583 | 0.4 | 0 | 0.46 | 0 | 0
1.4 | Установка реклоузера по адресу: Московская область, Чеховский р-н, п. Мещерское | I_1/18 | 3.235 |  | 0 | 0 |  | 0 |  |  |  | 0 | 0 |  | 0 |  |  |  | 0 | 0 |  | 0 |  |  |  | 3.235 | 0 |  | 0 |  |  |  | 0 | 0 |  | 0 |  |  |  | 3.235 | 0 | 0 | 0 | 0 | 0
1.4 | Строительство ТП, КЛ-10 кВ. Реконструкция ВЛ-0,4 кВ по адресу: Московская область, г. Чехов, ул. Осенняя | J_5777/19 | 8.1664 |  | 0 | 0 |  | 0 |  |  |  | 8.1665 | 0.25 |  | 2.57 |  |  |  | 0 | 0 |  | 0 |  |  |  | 0 | 0 |  | 0 |  |  |  | 0 | 0 |  | 0 |  |  |  | 8.1665 | 0.25 | 0 | 2.57 | 0 | 0
1.4 | Строительство ТП, ЛЭП-6 кВ по адресу: Московская область, Чеховский район, п. Любучаны | J_5785/19 | 6.2261 |  | 0 | 0 |  | 0 |  |  |  | 6.2261 | 0.25 |  | 1 |  |  |  | 0 | 0 |  | 0 |  |  |  | 0 | 0 |  | 0 |  |  |  | 0 | 0 |  | 0 |  |  |  | 6.2261 | 0.25 | 0 | 1 | 0 | 0
1.4 | Строительство КЛ-0,4 кВ от РП-24 до ВРУ жилого дома по адресу: 142290, г.Пущино м-рн «Г» д.2 | G_2542/15 | 0.64147 |  | 0.64147 | 0 |  | 0.11 |  |  |  | 0 | 0 |  | 0 |  |  |  | 0 | 0 |  | 0 |  |  |  | 0 | 0 |  | 0 |  |  |  | 0 | 0 |  | 0 |  |  |  | 0.64147 | 0 | 0 | 0.11 | 0 | 0
1.4 | Строительство КЛ-0,4 кВ от РП-24 до ВРУ жилого дома по адресу: 142290, г.Пущино м-рн «Г» д.3 | G_2543/15 | 0.37184 |  | 0.37184 | 0 |  | 0.04 |  |  |  | 0 | 0 |  | 0 |  |  |  | 0 | 0 |  | 0 |  |  |  | 0 | 0 |  | 0 |  |  |  | 0 | 0 |  | 0 |  |  |  | 0.37184 | 0 | 0 | 0.04 | 0 | 0
1.4 | Строительство КЛ-0,4 кВ от РП-24 до ВРУ жилого дома по адресу: 142290, г.Пущино м-рн «Г» д.4 | G_2544/15 | 0.37184 |  | 0.37184 | 0 |  | 0.04 |  |  |  | 0 | 0 |  | 0 |  |  |  | 0 | 0 |  | 0 |  |  |  | 0 | 0 |  | 0 |  |  |  | 0 | 0 |  | 0 |  |  |  | 0.37184 | 0 | 0 | 0.04 | 0 | 0
1.4 | Строительство КЛ-0,4 кВ от РП-24 до ВРУ жилого дома по адресу: 142290, г.Пущино м-рн «Г» д.5 | G_2545/15 | 0.682 |  | 0.682 | 0 |  | 0.12 |  |  |  | 0 | 0 |  | 0 |  |  |  | 0 | 0 |  | 0 |  |  |  | 0 | 0 |  | 0 |  |  |  | 0 | 0 |  | 0 |  |  |  | 0.682 | 0 | 0 | 0.12 | 0 | 0
1.4 | Строительство КЛ-0,4 кВ от РП-24 до ВРУ жилого дома по адресу: 142290, г.Пущино м-рн «Г» д.6 | G_2546/15 | 0.76305 |  | 0.76305 | 0 |  | 0.14 |  |  |  | 0 | 0 |  | 0 |  |  |  | 0 | 0 |  | 0 |  |  |  | 0 | 0 |  | 0 |  |  |  | 0 | 0 |  | 0 |  |  |  | 0.76305 | 0 | 0 | 0.14 | 0 | 0
1.4 | Строительство КЛ-0,4 кВ от РП-24 до ВРУ жилого дома по адресу: 142290, г.Пущино м-рн «Г» д.11 | G_2547/15 | 0.41001 |  | 0.41001 | 0 |  | 0.05 |  |  |  | 0 | 0 |  | 0 |  |  |  | 0 | 0 |  | 0 |  |  |  | 0 | 0 |  | 0 |  |  |  | 0 | 0 |  | 0 |  |  |  | 0.41001 | 0 | 0 | 0.05 | 0 | 0
1.4 | Строительство КЛ-0,4 кВ от РП-24 до ВРУ жилого дома по адресу: 142290, г.Пущино м-рн «Г» д.12 | G_2548/15 | 0.682 |  | 0.682 | 0 |  | 0.12 |  |  |  | 0 | 0 |  | 0 |  |  |  | 0 | 0 |  | 0 |  |  |  | 0 | 0 |  | 0 |  |  |  | 0 | 0 |  | 0 |  |  |  | 0.682 | 0 | 0 | 0.12 | 0 | 0
1.4 | Строительство КЛ-0,4 кВ от РП-24 до ВРУ жилого дома по адресу: 142290, г.Пущино м-рн «Г» д.13 | G_2549/15 | 1.0468 |  | 1.0468 | 0 |  | 0.21 |  |  |  | 0 | 0 |  | 0 |  |  |  | 0 | 0 |  | 0 |  |  |  | 0 | 0 |  | 0 |  |  |  | 0 | 0 |  | 0 |  |  |  | 1.0468 | 0 | 0 | 0.21 | 0 | 0
1.4 | Строительство КЛ-0,4 кВ от ТП-302 до ВРУ жилого дома по адресу: 142290, Московская область, г.Пущино м-рн 'В' д.10 | G_2551/15 | 0.80361 |  | 0.80361 | 0 |  | 0.15 |  |  |  | 0 | 0 |  | 0 |  |  |  | 0 | 0 |  | 0 |  |  |  | 0 | 0 |  | 0 |  |  |  | 0 | 0 |  | 0 |  |  |  | 0.80361 | 0 | 0 | 0.15 | 0 | 0
1.4 | Строительство КЛ-0,4 кВ от ТП-302 до ВРУ жилого дома по адресу: 142290, Московская область, г.Пущино м-рн 'В' д.11 | G_2552/15 | 0.64147 |  | 0.64147 | 0 |  | 0.11 |  |  |  | 0 | 0 |  | 0 |  |  |  | 0 | 0 |  | 0 |  |  |  | 0 | 0 |  | 0 |  |  |  | 0 | 0 |  | 0 |  |  |  | 0.64147 | 0 | 0 | 0.11 | 0 | 0
1.4 | Строительство КЛ-0,4 кВ от ТП-302 до ВРУ жилого дома по адресу: 142290, Московская область, г.Пущино м-рн 'В' д.12 | G_2553/15 | 0.48637 |  | 0.48637 | 0 |  | 0.07 |  |  |  | 0 | 0 |  | 0 |  |  |  | 0 | 0 |  | 0 |  |  |  | 0 | 0 |  | 0 |  |  |  | 0 | 0 |  | 0 |  |  |  | 0.48637 | 0 | 0 | 0.07 | 0 | 0
1.4 | Строительство КЛ-0,4 кВ от ТП-302 до ВРУ жилого дома по адресу: 142290, Московская область, г.Пущино м-рн 'В' д.13 | G_2554/15 | 0.60091 |  | 0.60091 | 0 |  | 0.1 |  |  |  | 0 | 0 |  | 0 |  |  |  | 0 | 0 |  | 0 |  |  |  | 0 | 0 |  | 0 |  |  |  | 0 | 0 |  | 0 |  |  |  | 0.60091 | 0 | 0 | 0.1 | 0 | 0
1.4 | Строительство КЛ-0,4 кВ от ТП-302 до ВРУ жилого дома по адресу: 142290, Московская область, г.Пущино м-рн 'В' д.14 | G_2555/15 | 0.33365 |  | 0.33365 | 0 |  | 0.03 |  |  |  | 0 | 0 |  | 0 |  |  |  | 0 | 0 |  | 0 |  |  |  | 0 | 0 |  | 0 |  |  |  | 0 | 0 |  | 0 |  |  |  | 0.33365 | 0 | 0 | 0.03 | 0 | 0
1.4 | Строительство КЛ-0,4 кВ от ТП-302 до ВРУ жилого дома по адресу: 142290, Московская область, г.Пущино м-рн 'В' д.15 | G_2556/15 | 0.59865 |  | 0.59865 | 0 |  | 0.11 |  |  |  | 0 | 0 |  | 0 |  |  |  | 0 | 0 |  | 0 |  |  |  | 0 | 0 |  | 0 |  |  |  | 0 | 0 |  | 0 |  |  |  | 0.59865 | 0 | 0 | 0.11 | 0 | 0
1.4 | Строительство КЛ-0,4 кВ от ТП-317 до ВРУ жилого дома по адресу:142290, г.Пущино м-рн «В» д.21 | I_2558/15 | 0.45912 |  | 0.45912 | 0 |  | 0.07 |  |  |  | 0 | 0 |  | 0 |  |  |  | 0 | 0 |  | 0 |  |  |  | 0 | 0 |  | 0 |  |  |  | 0 | 0 |  | 0 |  |  |  | 0.45912 | 0 | 0 | 0.07 | 0 | 0
1.4 | Строительство КЛ-0,4 кВ от ТП-317 до ВРУ жилого дома по адресу:142290, г.Пущино м-рн «В» д.22 | I_2559/15 | 0.45912 |  | 0.45912 | 0 |  | 0.07 |  |  |  | 0 | 0 |  | 0 |  |  |  | 0 | 0 |  | 0 |  |  |  | 0 | 0 |  | 0 |  |  |  | 0 | 0 |  | 0 |  |  |  | 0.45912 | 0 | 0 | 0.07 | 0 | 0
1.4 | Строительство КЛ-0,4 кВ от ТП-317 до ВРУ жилого дома по адресу:142290, г.Пущино м-рн «В» д.23 | I_2560/15 | 0.32198 |  | 0.32198 | 0 |  | 0.03 |  |  |  | 0 | 0 |  | 0 |  |  |  | 0 | 0 |  | 0 |  |  |  | 0 | 0 |  | 0 |  |  |  | 0 | 0 |  | 0 |  |  |  | 0.32198 | 0 | 0 | 0.03 | 0 | 0
1.4 | Строительство КЛ-0,4 кВ от ТП-317 до ВРУ жилого дома по адресу:142290, г.Пущино м-рн «В» д.24 | I_2561/15 | 0.52769 |  | 0.52769 | 0 |  | 0.09 |  |  |  | 0 | 0 |  | 0 |  |  |  | 0 | 0 |  | 0 |  |  |  | 0 | 0 |  | 0 |  |  |  | 0 | 0 |  | 0 |  |  |  | 0.52769 | 0 | 0 | 0.09 | 0 | 0
1.4 | Строительство КЛ-0,4 кВ от ТП-317 до ВРУ жилого дома по адресу:142290, г.Пущино м-рн «В» д.25 | I_2562/15 | 0.45912 |  | 0.45912 | 0 |  | 0.07 |  |  |  | 0 | 0 |  | 0 |  |  |  | 0 | 0 |  | 0 |  |  |  | 0 | 0 |  | 0 |  |  |  | 0 | 0 |  | 0 |  |  |  | 0.45912 | 0 | 0 | 0.07 | 0 | 0
1.4 | Строительство КЛ-0,4 кВ от ТП-317 до ВРУ жилого дома по адресу:142290, г.Пущино м-рн «В» д.26 | I_2563/15 | 0.56198 |  | 0.56198 | 0 |  | 0.1 |  |  |  | 0 | 0 |  | 0 |  |  |  | 0 | 0 |  | 0 |  |  |  | 0 | 0 |  | 0 |  |  |  | 0 | 0 |  | 0 |  |  |  | 0.56198 | 0 | 0 | 0.1 | 0 | 0
1.4 | Строительство КЛ-0,4 кВ от ТП-317 до ВРУ жилого дома по адресу: 142290, г.Пущино м-рн «В» д.27 | I_2564/15 | 0.78185 |  | 0.78185 | 0 |  | 0.16 |  |  |  | 0 | 0 |  | 0 |  |  |  | 0 | 0 |  | 0 |  |  |  | 0 | 0 |  | 0 |  |  |  | 0 | 0 |  | 0 |  |  |  | 0.78185 | 0 | 0 | 0.16 | 0 | 0
1.4 | Строительство КЛ-0,4 кВ от ТП-317 до ВРУ жилого дома по адресу:142290, г.Пущино м-рн «В» д.28 | I_2565/15 | 0.63529 |  | 0.63529 | 0 |  | 0.12 |  |  |  | 0 | 0 |  | 0 |  |  |  | 0 | 0 |  | 0 |  |  |  | 0 | 0 |  | 0 |  |  |  | 0 | 0 |  | 0 |  |  |  | 0.63529 | 0 | 0 | 0.12 | 0 | 0
1.4 | Строительство КЛ-0,4 кВ от ТП-315 до ВРУ жилого дома по адресу:142290, г.Пущино м-рн 'В' д.29 | G_2567/15 | 0.78185 |  | 0 | 0 |  | 0 |  |  |  | 0 | 0 |  | 0 |  |  |  | 0 | 0 |  | 0 |  |  |  | 0.78185 | 0 |  | 0.16 |  |  |  | 0 | 0 |  | 0 |  |  |  | 0.78185 | 0 | 0 | 0.16 | 0 | 0
1.4 | Строительство КЛ-0,4 кВ от ТП-315 до ВРУ жилого дома по адресу:142290, г.Пущино м-рн 'В' д.30 | G_2568/15 | 0.59865 |  | 0 | 0 |  | 0 |  |  |  | 0 | 0 |  | 0 |  |  |  | 0 | 0 |  | 0 |  |  |  | 0.59865 | 0 |  | 0.11 |  |  |  | 0 | 0 |  | 0 |  |  |  | 0.59865 | 0 | 0 | 0.11 | 0 | 0
1.4 | Строительство КЛ-0,4 кВ от ТП-315 до ВРУ жилого дома по адресу: 142290, г.Пущино м-рн 'В' д.31 | G_2569/15 | 0.49341 |  | 0 | 0 |  | 0 |  |  |  | 0 | 0 |  | 0 |  |  |  | 0 | 0 |  | 0 |  |  |  | 0.49341 | 0 |  | 0.08 |  |  |  | 0 | 0 |  | 0 |  |  |  | 0.49341 | 0 | 0 | 0.08 | 0 | 0
1.4 | Строительство 2КЛ-10 кВ от ПС-447 фидера №1, 14 до РП-31 по адресу: г. Пущино | G_23/13 | 3.2671 |  | 0 | 0 |  | 0 |  |  |  | 3.267 | 0 |  | 0.7 |  |  |  | 0 | 0 |  | 0 |  |  |  | 0 | 0 |  | 0 |  |  |  | 0 | 0 |  | 0 |  |  |  | 3.267 | 0 | 0 | 0.7 | 0 | 0
1.4 | Строительство ЛЭП-10 кВ от ТП-10 «КОС» до ТП-180, по адресу: Московская область, Серпуховский район, п. Пролетарский, с. Райсеменовское | G_1749/15 | 8.7347 |  | 0 | 0 |  | 0 |  |  |  | 0 | 0 |  | 0 |  |  |  | 0 | 0 |  | 0 |  |  |  | 8.7347 | 0 |  | 3 |  |  |  | 0 | 0 |  | 0 |  |  |  | 8.7347 | 0 | 0 | 3 | 0 | 0
1.4 | Строительство ТП взамен ТП-137 по адресу: Московская область, г. Серпухов, Большой Высоцкий переулок, зд.№31а | J_5544/18 | 3.1569 |  | 3.1569 | 0.25 |  | 0.3 |  |  |  | 0 | 0 |  | 0 |  |  |  | 0 | 0 |  | 0 |  |  |  | 0 | 0 |  | 0 |  |  |  | 0 | 0 |  | 0 |  |  |  | 3.1569 | 0.25 | 0 | 0.3 | 0 | 0
1.4 | Строительство реклоузера и ПКУ по адресу: Московская область, Серпуховский район, д. Тульчино | J_5758/19 | 4.478 |  | 4.478 | 0 |  | 0 |  |  |  | 0 | 0 |  | 0 |  |  |  | 0 | 0 |  | 0 |  |  |  | 0 | 0 |  | 0 |  |  |  | 0 | 0 |  | 0 |  |  |  | 4.478 | 0 | 0 | 0 | 0 | 0
1.4 | Строительство КТП по адресу: Московская область, г. Серпухов, ул. Театральная | I_4714/18 | 7.7534 |  | 7.7534 | 0.5 |  | 1 |  |  |  | 0 | 0 |  | 0 |  |  |  | 0 | 0 |  | 0 |  |  |  | 0 | 0 |  | 0 |  |  |  | 0 | 0 |  | 0 |  |  |  | 7.7534 | 0.5 | 0 | 1 | 0 | 0
1.4 | Строительство КТП в районе ТП-6 по адресу: Московская область, Серпуховский район, п. Кирпичный завод | G_2221/15 | 4.4712 |  | 0 | 0 |  | 0 |  |  |  | 0 | 0 |  | 0 |  |  |  | 4.4712 | 1.26 |  | 0.25 |  |  |  | 0 | 0 |  | 0 |  |  |  | 0 | 0 |  | 0 |  |  |  | 4.4712 | 1.26 | 0 | 0.25 | 0 | 0
1.4 | Строительство КТП, КВЛ-10 кВ, ЛЭП-0,4 кВ по адресу: Московская область, Серпуховский район, п. Пролетарский | G_2222/15 | 11.3754 |  | 0 | 0 |  | 0 |  |  |  | 0 | 0 |  | 0 |  |  |  | 11.3754 | 0.4 |  | 2.05 |  |  |  | 0 | 0 |  | 0 |  |  |  | 0 | 0 |  | 0 |  |  |  | 11.3754 | 0.4 | 0 | 2.05 | 0 | 0
1.4 | Установка реклоузера по адресу: Московская область, Серпуховский р-н, д. Волково | I_2/18 | 3.235 |  | 0 | 0 |  | 0 |  |  |  | 0 | 0 |  | 0 |  |  |  | 0 | 0 |  | 0 |  |  |  | 0 | 0 |  | 0 |  |  |  | 3.235 | 0 |  | 0 |  |  |  | 3.235 | 0 | 0 | 0 | 0 | 0
1.4 | Строительство КТП в районе КТП-10-52 по адресу: Московская обл., г. Серпухов, ул. Маяковского, д. 23/21 | I_4608/18 | 6.0568 |  | 6.0568 | 0.25 |  | 0.194 |  |  |  | 0 | 0 |  | 0 |  |  |  | 0 | 0 |  | 0 |  |  |  | 0 | 0 |  | 0 |  |  |  | 0 | 0 |  | 0 |  |  |  | 6.0568 | 0.25 | 0 | 0.194 | 0 | 0
1.4 | Строительство КТП в районе КТП-74 по адресу: Московская обл., г. Серпухов, Московское шоссе, 65 | I_4612/18 | 3.4724 |  | 3.4724 | 0.4 |  | 0.358 |  |  |  | 0 | 0 |  | 0 |  |  |  | 0 | 0 |  | 0 |  |  |  | 0 | 0 |  | 0 |  |  |  | 0 | 0 |  | 0 |  |  |  | 3.4724 | 0.4 | 0 | 0.358 | 0 | 0
1.4 | Строительство КТП, 2КЛ-6 кВ для электроснабжения энергопринимающих устройств заявителя по адресу: Московская обл, , Серпухов г, Советская ул, Тульская ул | J_5665/19 | 3.1132 |  | 3.1132 | 0.4 |  | 0.1 |  |  |  | 0 | 0 |  | 0 |  |  |  | 0 | 0 |  | 0 |  |  |  | 0 | 0 |  | 0 |  |  |  | 0 | 0 |  | 0 |  |  |  | 3.1132 | 0.4 | 0 | 0.1 | 0 | 0
1.4 | Строительство ЛЭП-6 кВ, строительство КТП взамен ТП-79 по адресу: Московская обл, г.о. Серпухов, д. Фенино | J_5683/19 | 22.8795 |  | 0 | 0 |  | 0 |  |  |  | 0 | 0 |  | 0 |  |  |  | 0 | 0 |  | 0 |  |  |  | 0 | 0 |  | 0 |  |  |  | 0 | 0 |  | 0 |  |  |  | 0 | 0 | 0 | 0 | 0 | 0
1.4 | Строительство КТП по адресу: Московская область, г. Домодедово, мкр. Центральный | I_4708/18 | 2.4747 |  | 0 | 0 |  | 0 |  |  |  | 0 | 0 |  | 0 |  |  |  | 2.4747 | 0.25 |  | 0.2 |  |  |  | 0 | 0 |  | 0 |  |  |  | 0 | 0 |  | 0 |  |  |  | 2.4747 | 0.25 | 0 | 0.2 | 0 | 0
1.4 | Строительство АПС и СОУЭ Домодедовского филиала АО «Мособлэнерго» по адресу: Московская обл, г. Домодедово, мкр. Северный, ул. Дачная, д. 2 | I_5524/18 | 1.158 |  | 1.158 | 0 |  | 0 |  |  |  | 0 | 0 |  | 0 |  |  |  | 0 | 0 |  | 0 |  |  |  | 0 | 0 |  | 0 |  |  |  | 0 | 0 |  | 0 |  |  |  | 1.158 | 0 | 0 | 0 | 0 | 0
1.4 | Строительство КПП и системы контроля доступа Домодедовского филиала АО "Мособлэнерго" по адресу: Московская обл., г. Домодедово, мкр. Северный, ул. Дачная, д.2 | I_5341/18 | 1.4614 |  | 0 | 0 |  | 0 |  |  |  | 0 | 0 |  | 0 |  |  |  | 0 | 0 |  | 0 |  |  |  | 0 | 0 |  | 0 |  |  |  | 1.4614 | 0 |  | 0 |  |  |  | 1.4614 | 0 | 0 | 0 | 0 | 0
1.4 | Строительство КТП по адресу: Московская область, г.о. Домодедово, а.о. Краснопутьский, с. Красный путь | I_4709/18 | 2.6512 |  | 0 | 0 |  | 0 |  |  |  | 0 | 0 |  | 0 |  |  |  | 2.6512 | 0.4 |  | 0.2 |  |  |  | 0 | 0 |  | 0 |  |  |  | 0 | 0 |  | 0 |  |  |  | 2.6512 | 0.4 | 0 | 0.2 | 0 | 0
1.4 | Строительство ПСС-СУ по адресу: Московская область, г. Домодедово, мкр. Центральный | I_4716/18 | 3.2066 |  | 0 | 0 |  | 0 |  |  |  | 0 | 0 |  | 0 |  |  |  | 0 | 0 |  | 0 |  |  |  | 3.2066 | 0 |  | 0.05 |  |  |  | 0 | 0 |  | 0 |  |  |  | 3.2066 | 0 | 0 | 0.05 | 0 | 0
1.4 | Строительство КЛ-10 кВ от ТП-76 до ТП-454 по адресу: Московская область, Люберецкий р-н, п.Малаховка, ул.Грибоедова, ул.Красковское шоссе | G_2355/15 | 6.1712 |  | 0 | 0 |  | 0 |  |  |  | 0 | 0 |  | 0 |  |  |  | 6.1712 | 0 |  | 1.1 |  |  |  | 0 | 0 |  | 0 |  |  |  | 0 | 0 |  | 0 |  |  |  | 6.1712 | 0 | 0 | 1.1 | 0 | 0
1.4 | Строительство КТП в районе КТП-256 по адресу: Московская область, Люберецкий р-н, п. Томилино, ул. Речная | G_2356/15 | 2.8862 |  | 0 | 0 |  | 0 |  |  |  | 0 | 0 |  | 0 |  |  |  | 2.8862 | 0.4 |  | 0.25 |  |  |  | 0 | 0 |  | 0 |  |  |  | 0 | 0 |  | 0 |  |  |  | 2.8862 | 0.4 | 0 | 0.25 | 0 | 0
1.4 | Строительство КЛ-6 кВ от ТП-169 до ТП-449 по адресу: Московская область, Люберецкий р-н, д.Зенино-д.Мотяково | G_2358/15 | 21.6142 |  | 0 | 0 |  | 0 |  |  |  | 0 | 0 |  | 0 |  |  |  | 0 | 0 |  | 0 |  |  |  | 21.6142 | 0 |  | 4.8 |  |  |  | 0 | 0 |  | 0 |  |  |  | 21.6142 | 0 | 0 | 4.8 | 0 | 0
1.4 | Строительство КЛ-10 кВ от пр.РП-10 кВ до ТП-288 по адресу: Московская область, Люберецкий р-н, п. Малаховка | G_2362/15 | 8.7826 |  | 0 | 0 |  | 0 |  |  |  | 0 | 0 |  | 0 |  |  |  | 0 | 0 |  | 0 |  |  |  | 8.7826 | 0 |  | 1.2 |  |  |  | 0 | 0 |  | 0 |  |  |  | 8.7826 | 0 | 0 | 1.2 | 0 | 0
1.4 | Строительство ВЛ-0,4 кВ от ТП-61, по адресу: Люберецкий р-н, п. Малаховка, ул. Чайковского, Южная, Советская, Толстого, Ленина | G_137/10 | 26.8477 |  | 0 | 0 |  | 0 |  |  |  | 0 | 0 |  | 0 |  |  |  | 0 | 0 |  | 0 |  |  |  | 0 | 0 |  | 0 |  |  |  | 0 | 0 |  | 0 |  |  |  | 0 | 0 | 0 | 0 | 0 | 0
1.4 | Строительство РП-6 кВ, ЛЭП-6 кВ по адресу: Московская область, Люберецкий р-н, пос. Токарево | G_2360/15 | 61.1114 |  | 0 | 0 |  | 0 |  |  |  | 0 | 0 |  | 0 |  |  |  | 0 | 0 |  | 0 |  |  |  | 0 | 0 |  | 0 |  |  |  | 0 | 0 |  | 0 |  |  |  | 0 | 0 | 0 | 0 | 0 | 0
1.4 | Строительство КЛ-0,4 кВ от ТП-93 по адресу: Московская область, Люберецкий р-н, пос.Томилино, ул.Чехова | G_1716/15 | 0.51761 |  | 0 | 0 | [5 empty] | 0 | 0 |  | 0 |  |  |  | 0 | 0 |  | 0 |  |  |  | 0 | 0 |  | 0 |  |  |  | 0 | 0 |  | 0 |  |  |  | 0 | 0 | 0 | 0 | 0 | 0
1.4 | Строительство КЛ-0,4 кВ от ТП-564 по адресу: Московская область, г. Люберецы, ул.Коммунистическая | G_1717/15 | 0.6001 |  | 0 | 0 | [5 empty] | 0 | 0 |  | 0 |  |  |  | 0 | 0 |  | 0 |  |  |  | 0 | 0 |  | 0 |  |  |  | 0 | 0 |  | 0 |  |  |  | 0 | 0 | 0 | 0 | 0 | 0
1.4 | Установка реклоузера по адресу: Московская область, Люберецкий р-н, п. Жилино-1 | I_4681/18 | 3.235 |  | 0 | 0 |  | 0 |  |  |  | 3.235 | 0 |  | 0 |  |  |  | 0 | 0 |  | 0 |  |  |  | 0 | 0 |  | 0 |  |  |  | 0 | 0 |  | 0 |  |  |  | 3.235 | 0 | 0 | 0 | 0 | 0
1.4 | Установка реклоузера по адресу: Московская область, Люберецкий р-н, д. Марусино, ул. Заречная | I_4682/18 | 3.235 |  | 0 | 0 |  | 0 |  |  |  | 3.235 | 0 |  | 0 |  |  |  | 0 | 0 |  | 0 |  |  |  | 0 | 0 |  | 0 |  |  |  | 0 | 0 |  | 0 |  |  |  | 3.235 | 0 | 0 | 0 | 0 | 0
1.4 | Установка реклоузера по адресу: Московская область, Люберецкий р-н, д. Марусино | I_4683/18 | 3.235 |  | 0 | 0 |  | 0 |  |  |  | 3.235 | 0 |  | 0 |  |  |  | 0 | 0 |  | 0 |  |  |  | 0 | 0 |  | 0 |  |  |  | 0 | 0 |  | 0 |  |  |  | 3.235 | 0 | 0 | 0 | 0 | 0
1.4 | Строительство ТП и ЛЭП-6 кВ по адресу: Московская обл, Люберецкий р-н, Люберцы г, пос. ЛЭМЗ | J_6053/19 | 1.5527 |  | 1.5527 | 0.016 |  | 0.06 |  |  |  | 0 | 0 |  | 0 |  |  |  | 0 | 0 |  | 0 |  |  |  | 0 | 0 |  | 0 |  |  |  | 0 | 0 |  | 0 |  |  |  | 1.5527 | 0.016 | 0 | 0.06 | 0 | 0
1.4 | Строительство КТП, КЛ-6 кВ по адресу: Московская обл, Люберецкий р-н, д. Ново-Марусино, пр. Кореневского балластного карьера, д. № 1 | J_6202/19 | 1.4878 |  | 1.4878 | 0.25 |  | 0.06 |  |  |  | 0 | 0 |  | 0 |  |  |  | 0 | 0 |  | 0 |  |  |  | 0 | 0 |  | 0 |  |  |  | 0 | 0 |  | 0 |  |  |  | 1.4878 | 0.25 | 0 | 0.06 | 0 | 0
1.4 | Строительство 2 КЛ-10 кВ направлением РТП-5 – РП-4 по адресу: 140093, Московская область г.Дзержинский | G_2272/15 | 11.9208 |  | 0 | 0 |  | 0 |  |  |  | 0 | 0 |  | 0 |  |  |  | 0 | 0 |  | 0 |  |  |  | 11.9209 | 0 |  | 2.8 |  |  |  | 0 | 0 |  | 0 |  |  |  | 11.9209 | 0 | 0 | 2.8 | 0 | 0
1.4 | Строительство КЛ-0,4 кВ от ТП-3 до ВРУ дома по адресу: 140053, Московская область г.Котельники, мкр. Силикат д. 20 | G_2273/15 | 0.64304 |  | 0 | 0 |  | 0 |  |  |  | 0 | 0 |  | 0 |  |  |  | 0 | 0 |  | 0 |  |  |  | 0.64304 | 0 |  | 0.06 |  |  |  | 0 | 0 |  | 0 |  |  |  | 0.64304 | 0 | 0 | 0.06 | 0 | 0
1.4 | Строительство 2 КЛ-6 кВ направлением ТП-29 – ТП-40Н по адресу: 140090, Московская область г.Дзержинский, ул. Дзержинская | G_2274/15 | 5.0358 |  | 5.0358 | 0 |  | 1.04 |  |  |  | 0 | 0 |  | 0 |  |  |  | 0 | 0 |  | 0 |  |  |  | 0 | 0 |  | 0 |  |  |  | 0 | 0 |  | 0 |  |  |  | 5.0358 | 0 | 0 | 1.04 | 0 | 0
1.4 | Строительство БКТП в районе ТП-1«Карьер ЗИЛ» по адресу: 140093, Московская область г.Дзержинский, ул. Овиновка | G_2276/15 | 10.0274 |  | 0 | 0 |  | 0 |  |  |  | 0 | 0 |  | 0 |  |  |  | 10.0274 | 0.4 |  | 0.1 |  |  |  | 0 | 0 |  | 0 |  |  |  | 0 | 0 |  | 0 |  |  |  | 10.0274 | 0.4 | 0 | 0.1 | 0 | 0
1.4 | Строительство 2 КЛ-0,4 кВ от ТП-4Д до ВРУ дома по адресу: 140093, Московская область г.Дзержинский, ул.Лесная, д.14 | G_2278/15 | 0.88194 |  | 0.88194 | 0 |  | 0.24 |  |  |  | 0 | 0 |  | 0 |  |  |  | 0 | 0 |  | 0 |  |  |  | 0 | 0 |  | 0 |  |  |  | 0 | 0 |  | 0 |  |  |  | 0.88194 | 0 | 0 | 0.24 | 0 | 0
1.4 | Строительство КЛ-0,4 кВ от ТП-29 до ВРУ-2 дома по адресу: 140093, Московская область г.Дзержинский, ул.Лермонтова, д.13Б | G_2279/15 | 0.95883 |  | 0 | 0 |  | 0 |  |  |  | 0 | 0 |  | 0 |  |  |  | 0.95883 | 0 |  | 0.19 |  |  |  | 0 | 0 |  | 0 |  |  |  | 0 | 0 |  | 0 |  |  |  | 0.95883 | 0 | 0 | 0.19 | 0 | 0
1.4 | Строительство 3КЛ-0,4 кВ от ТП-29 до ВРУ домов по адресам: 140093, Московская область г.Дзержинский, ул.Лермонтова, д.11, 12, 12а | G_2280/15 | 2.2532 |  | 0 | 0 |  | 0 |  |  |  | 0 | 0 |  | 0 |  |  |  | 0 | 0 |  | 0 |  |  |  | 2.2532 | 0 |  | 0.36 |  |  |  | 0 | 0 |  | 0 |  |  |  | 2.2532 | 0 | 0 | 0.36 | 0 | 0
1.4 | Строительство 3КЛ-0,4 кВ от ТП-8 до ВРУ домов по адресам: 140093, Московская область г.Дзержинский, ул.Лермонтова, д.14,15 | I_2281/15 | 3.4756 |  | 3.4756 | 0 |  | 0.68 |  |  |  | 0 | 0 |  | 0 |  |  |  | 0 | 0 |  | 0 |  |  |  | 0 | 0 |  | 0 |  |  |  | 0 | 0 |  | 0 |  |  |  | 3.4756 | 0 | 0 | 0.68 | 0 | 0
1.4 | Строительство 2КЛ-0,4 кВ от ТП-23 до ВРУ домов по адресам: 140090, Московская область г.Дзержинский, пл.Св. Николая, д.6,6а | I_2282/15 | 2.4631 |  | 2.4631 | 0 |  | 0.43 |  |  |  | 0 | 0 |  | 0 |  |  |  | 0 | 0 |  | 0 |  |  |  | 0 | 0 |  | 0 |  |  |  | 0 | 0 |  | 0 |  |  |  | 2.4631 | 0 | 0 | 0.43 | 0 | 0
1.4 | Строительство КЛ-0,4 кВ от ТП-58 до ВРУ ВЗУ-3 скв.3 по адресу: 140093, Московская область г.Дзержинский, ул. Дзержинская | I_2284/15 | 1.2435 |  | 1.2435 | 0 |  | 0.16 |  |  |  | 0 | 0 |  | 0 |  |  |  | 0 | 0 |  | 0 |  |  |  | 0 | 0 |  | 0 |  |  |  | 0 | 0 |  | 0 |  |  |  | 1.2435 | 0 | 0 | 0.16 | 0 | 0
1.4 | Строительство КЛ-6 кВ направлением ТП-58 – КТП-7 по адресу: 140090, Московская область г.Дзержинский, ул. Дзержинская | I_2285/15 | 1.4249 |  | 1.4249 | 0 |  | 0.18 |  |  |  | 0 | 0 |  | 0 |  |  |  | 0 | 0 |  | 0 |  |  |  | 0 | 0 |  | 0 |  |  |  | 0 | 0 |  | 0 |  |  |  | 1.4249 | 0 | 0 | 0.18 | 0 | 0
1.4 | Строительство КЛ-0,4 кВ от ТП-4Н до ВРУ дома по адресу: 140053, Московская область г.Котельники, мкр. Силикат д. 17 | G_2290/15 | 0.85056 |  | 0.85056 | 0 |  | 0.16 |  |  |  | 0 | 0 |  | 0 |  |  |  | 0 | 0 |  | 0 |  |  |  | 0 | 0 |  | 0 |  |  |  | 0 | 0 |  | 0 |  |  |  | 0.85056 | 0 | 0 | 0.16 | 0 | 0
1.4 | Строительство КЛ-0,4 кВ от ТП-28 (ОАО «МОЭСК») до ВРУ дома по адресу: 140055, Московская область г.Котельники, мкр. Белая дача д. 56 | G_2292/15 | 0.51763 |  | 0 | 0 |  | 0 |  |  |  | 0 | 0 |  | 0 |  |  |  | 0.51763 | 0 |  | 0.08 |  |  |  | 0 | 0 |  | 0 |  |  |  | 0 | 0 |  | 0 |  |  |  | 0.51763 | 0 | 0 | 0.08 | 0 | 0
1.4 | Строительство КЛ-0,4 кВ от ТП-28(ПАО «МОЭСК») до ВРУ дома по адресу: 140055, Московская область г.Котельники, мкр.Белая дача д. 52 | I_2293/15 | 2.0743 |  | 2.0743 | 0 |  | 0.17 |  |  |  | 0 | 0 |  | 0 |  |  |  | 0 | 0 |  | 0 |  |  |  | 0 | 0 |  | 0 |  |  |  | 0 | 0 |  | 0 |  |  |  | 2.0743 | 0 | 0 | 0.17 | 0 | 0
1.4 | Строительство 3 КЛ-0,4 кВ от КТП-4А до ВРУ МБОУ ДОД ДЮСШ «Орбита», ВРУ МБОУДОД СДЮСШОР "Союз" и ВРУ МБОУ «СОШ №1» по адресам: 140090, Московская область г.Дзержинский, ул. Спортивная д. 1а, 3а, 3б | I_2294/15 | 6.993 |  | 0 | 0 |  | 0 |  |  |  | 0 | 0 |  | 0 |  |  |  | 6.993 | 0 |  | 1.63 |  |  |  | 0 | 0 |  | 0 |  |  |  | 0 | 0 |  | 0 |  |  |  | 6.993 | 0 | 0 | 1.63 | 0 | 0
1.4 | Перевод нагрузок на ТП-2Н по адресу: 140053, Московская область г.Котельники, мкр. Силикат | G_2295/15 | 0.46938 |  | 0.46938 | 0 |  | 0.05 |  |  |  | 0 | 0 |  | 0 |  |  |  | 0 | 0 |  | 0 |  |  |  | 0 | 0 |  | 0 |  |  |  | 0 | 0 |  | 0 |  |  |  | 0.46938 | 0 | 0 | 0.05 | 0 | 0
1.4 | Строительство 2БКТП в районе ТП-29(РТП-5) по адресу: 140054, Московская область г.Котельники, мкр. Опытное поле | G_2296/15 | 13.957 |  | 0 | 0 |  | 0 |  |  |  | 0 | 0 |  | 0 |  |  |  | 13.957 | 0.8 |  | 0.7 |  |  |  | 0 | 0 |  | 0 |  |  |  | 0 | 0 |  | 0 |  |  |  | 13.957 | 0.8 | 0 | 0.7 | 0 | 0
1.4 | Строительство КЛ-0,4 кВ от ТП-7 до ж/дома по ул.Бондарева д.2, по адресу: г.Дзержинский | G_510/12 | 1.5154 |  | 1.5154 | 0 |  | 0.08 |  |  |  | 0 | 0 |  | 0 |  |  |  | 0 | 0 |  | 0 |  |  |  | 0 | 0 |  | 0 |  |  |  | 0 | 0 |  | 0 |  |  |  | 1.5154 | 0 | 0 | 0.08 | 0 | 0
1.4 | Строительство 2 КЛ-0,4 кВ от ТП-2Н до ВРУ ДК «Силикат» по адресу: 140053, Московская область, г.Котельники, мкр. Силикат д. 32 | G_2271/15 | 2.0365 |  | 2.0365 | 0 |  | 0.5 |  |  |  | 0 | 0 |  | 0 |  |  |  | 0 | 0 |  | 0 |  |  |  | 0 | 0 |  | 0 |  |  |  | 0 | 0 |  | 0 |  |  |  | 2.0365 | 0 | 0 | 0.5 | 0 | 0
1.4 | Строительство КЛ-0,4 кВ от ТП-4«Рейс» до ВРУ ВЗУ-4 по адресу: 140093, Московская область, г.Дзержинский, ул. Карьер ЗИЛ | G_2275/15 | 0.99937 |  | 0.99937 | 0 |  | 0.2 |  |  |  | 0 | 0 |  | 0 |  |  |  | 0 | 0 |  | 0 |  |  |  | 0 | 0 |  | 0 |  |  |  | 0 | 0 |  | 0 |  |  |  | 0.99937 | 0 | 0 | 0.2 | 0 | 0
1.4 | Строительство ТП и КЛ-10 кВ по адресу: Московская область, г. Дзержинский, ул. Академика Жукова | J_5757/18 | 1.8503 |  | 0 | 0 |  | 0 |  |  |  | 0 | 0 |  | 0 |  |  |  | 1.8503 | 0.25 |  | 0.1 |  |  |  | 0 | 0 |  | 0 |  |  |  | 0 | 0 |  | 0 |  |  |  | 1.8503 | 0.25 | 0 | 0.1 | 0 | 0
1.4 | Строительство КЛ-0,4 кВ от ТП-28 до ВРУ ЦТП-4 по адресу: 140090, Московская область, г.Дзержинский, ул. Спортивная | G_2277/15 | 1.1606 |  | 1.1606 | 0 |  | 0.19 |  |  |  | 0 | 0 |  | 0 |  |  |  | 0 | 0 |  | 0 |  |  |  | 0 | 0 |  | 0 |  |  |  | 0 | 0 |  | 0 |  |  |  | 1.1606 | 0 | 0 | 0.19 | 0 | 0
1.4 | Строительство КЛ-0,4 кВ от ТП-2Н до ВРУ домов по адресам: 140053, Московская область, г.Котельники, мкр. Силикат д. 23, 25 | G_2286/15 | 1.5816 |  | 1.5816 | 0 |  | 0.42 |  |  |  | 0 | 0 |  | 0 |  |  |  | 0 | 0 |  | 0 |  |  |  | 0 | 0 |  | 0 |  |  |  | 0 | 0 |  | 0 |  |  |  | 1.5816 | 0 | 0 | 0.42 | 0 | 0
1.4 | Строительство КЛ-0,4 кВ от ТП-4Н до ВРУ дома по адресу: 140053, Московская область, г.Котельники, мкр. Силикат д. 7 | G_2291/15 | 0.71564 |  | 0.71564 | 0 |  | 0.13 |  |  |  | 0 | 0 |  | 0 |  |  |  | 0 | 0 |  | 0 |  |  |  | 0 | 0 |  | 0 |  |  |  | 0 | 0 |  | 0 |  |  |  | 0.71564 | 0 | 0 | 0.13 | 0 | 0
1.4 | Строительство КЛ-0,4 кВ от ТП-539 до ВРУ ЦТП №1 по адресу: г. Дзержинский. Ул. Лермонтова, 2 | G_1729/15 | 1.0175 |  | 1.0175 | 0 |  | 0.2 |  |  |  | 0 | 0 |  | 0 |  |  |  | 0 | 0 |  | 0 |  |  |  | 0 | 0 |  | 0 |  |  |  | 0 | 0 |  | 0 |  |  |  | 1.0175 | 0 | 0 | 0.2 | 0 | 0
1.4 | Строительство КТП в районе ТП-230 по адресу: Московская область, Наро-Фоминский р-н, д.Алабино, ул.Санаторная | G_1984/15 | 1.9034 |  | 0 | 0 |  | 0 |  |  |  | 0 | 0 |  | 0 |  |  |  | 1.9034 | 0.4 |  | 0.15 |  |  |  | 0 | 0 |  | 0 |  |  |  | 0 | 0 |  | 0 |  |  |  | 1.9034 | 0.4 | 0 | 0.15 | 0 | 0
1.4 | Строительство ТП по адресу: Московская область, г. Наро-Фоминск, 74км Киевского шоссе | G_4016/17 | 4.3648 |  | 0 | 0 |  | 0 |  |  |  | 4.3648 | 0.65 |  | 0.4 |  |  |  | 0 | 0 |  | 0 |  |  |  | 0 | 0 |  | 0 |  |  |  | 0 | 0 |  | 0 |  |  |  | 4.3648 | 0.65 | 0 | 0.4 | 0 | 0
1.4 | Строительство КТП в районе ТП-229 по адресу: Московская область, Наро-Фоминский р-н, д.Алабино, КИЗ «Ратник» | G_1985/15 | 1.9034 |  | 0 | 0 |  | 0 |  |  |  | 0 | 0 |  | 0 |  |  |  | 1.9034 | 0.4 |  | 0.15 |  |  |  | 0 | 0 |  | 0 |  |  |  | 0 | 0 |  | 0 |  |  |  | 1.9034 | 0.4 | 0 | 0.15 | 0 | 0
1.4 | Строительство КТП в районе ТП-25 по адресу: Московская область, г. Наро-Фоминск, ул.Ноябрьская | I_1986/15 | 2.4051 |  | 2.4051 | 0.25 |  | 0.25 |  |  |  | 0 | 0 |  | 0 |  |  |  | 0 | 0 |  | 0 |  |  |  | 0 | 0 |  | 0 |  |  |  | 0 | 0 |  | 0 |  |  |  | 2.4051 | 0.25 | 0 | 0.25 | 0 | 0
1.4 | Строительство БКТП в районе КТП-28 по адресу: Московская область, г.Наро-Фоминск, ул.Островского | I_1987/15 | 9.9933 |  | 0 | 0 |  | 0 |  |  |  | 0 | 0 |  | 0 |  |  |  | 9.9933 | 0.4 |  | 0.1 |  |  |  | 0 | 0 |  | 0 |  |  |  | 0 | 0 |  | 0 |  |  |  | 9.9933 | 0.4 | 0 | 0.1 | 0 | 0
1.4 | Строительство КТП в районе КТП-73 по адресу: Московская область, г. Наро-Фоминск, ул.Строителей | G_1988/15 | 2.4051 |  | 0 | 0 |  | 0 |  |  |  | 2.4051 | 0.25 |  | 0.25 |  |  |  | 0 | 0 |  | 0 |  |  |  | 0 | 0 |  | 0 |  |  |  | 0 | 0 |  | 0 |  |  |  | 2.4051 | 0.25 | 0 | 0.25 | 0 | 0
1.4 | Строительство КТП в районе КТП-21 по адресу: Московская область, г. Наро-Фоминск, ул.Воровского | G_1989/15 | 3.9767 |  | 0 | 0 |  | 0 |  |  |  | 0 | 0 |  | 0 |  |  |  | 0 | 0 |  | 0 |  |  |  | 3.9767 | 0.25 |  | 0.25 |  |  |  | 0 | 0 |  | 0 |  |  |  | 3.9767 | 0.25 | 0 | 0.25 | 0 | 0
1.4 | Строительство КТП по адресу: Московская область, г. Наро-Фоминск, ул.Зеленый переулок | G_1990/15 | 3.7892 |  | 0 | 0 |  | 0 |  |  |  | 0 | 0 |  | 0 |  |  |  | 0 | 0 |  | 0 |  |  |  | 3.7892 | 0.25 |  | 0.2 |  |  |  | 0 | 0 |  | 0 |  |  |  | 3.7892 | 0.25 | 0 | 0.2 | 0 | 0
1.4 | Строительство КТП по адресу: Московская область, г. Наро-Фоминск, ул.Чапаева | G_2244/15 | 3.0853 |  | 0 | 0 |  | 0 |  |  |  | 0 | 0 |  | 0 |  |  |  | 0 | 0 |  | 0 |  |  |  | 3.0853 | 0.25 |  | 0.03 |  |  |  | 0 | 0 |  | 0 |  |  |  | 3.0853 | 0.25 | 0 | 0.03 | 0 | 0
1.4 | Установка реклоузеров по адресу: Московская область, Нао-Фоминский р-н | I_4975/18 | 12.5251 |  | 0 | 0 |  | 0 |  |  |  | 0 | 0 |  | 0 |  |  |  | 12.5251 | 0 |  | 0 |  |  |  | 0 | 0 |  | 0 |  |  |  | 0 | 0 |  | 0 |  |  |  | 12.5251 | 0 | 0 | 0 | 0 | 0
1.4 | Установка реклоузеров на ВЛ-10 кВ П/СТ-158 «Мишуково» ф. 25 по адресу: Московская обл, Наро-Фоминский р-н, д. Плесенское | J_5657/19 | 15.3601 |  | 15.3601 | 0 |  | 0 |  |  |  | 0 | 0 |  | 0 |  |  |  | 0 | 0 |  | 0 |  |  |  | 0 | 0 |  | 0 |  |  |  | 0 | 0 |  | 0 |  |  |  | 15.3601 | 0 | 0 | 0 | 0 | 0
1.4 | Строительство МТП, ЛЭП-10 кВ для электроснабжения энергопринимающих устройств заявителя по адресу: 143325, Московская обл, Наро-Фоминский р-н, Новая Ольховка п | J_6045/19 | 1.3548 |  | 1.3548 | 0.1 |  | 0.07 |  |  |  | 0 | 0 |  | 0 |  |  |  | 0 | 0 |  | 0 |  |  |  | 0 | 0 |  | 0 |  |  |  | 0 | 0 |  | 0 |  |  |  | 1.3548 | 0.1 | 0 | 0.07 | 0 | 0
1.4 | Строительство ТП, реклоузера и ЛЭП-6 кВ по адресу: Московская область, Наро-Фоминский район, рп. Калининец | J_5987/19 | 6.2648 |  | 0 | 0 |  | 0 |  |  |  | 6.2648 | 0.25 |  | 0.5 |  |  |  | 0 | 0 |  | 0 |  |  |  | 0 | 0 |  | 0 |  |  |  | 0 | 0 |  | 0 |  |  |  | 6.2648 | 0.25 | 0 | 0.5 | 0 | 0
1.4 | Строительство КТП, ЛЭП-6 кВ по адресу: Московская обл, Дмитровский р-н, г. Дмитров, ул.Одинцово | J_5826/19 | 10.9195 |  | 10.9195 | 0.4 |  | 1.5 |  |  |  | 0 | 0 |  | 0 |  |  |  | 0 | 0 |  | 0 |  |  |  | 0 | 0 |  | 0 |  |  |  | 0 | 0 |  | 0 |  |  |  | 10.9195 | 0.4 | 0 | 1.5 | 0 | 0
1.4 | Строительство КТП, ЛЭП-10 кВ, ЛЭП-0,4 кВ. Реконструкция ЛЭП-0,4 кВ по адресу: Московская область, Дмитровский район, д. Сокольники | I_4047/17 | 18.3825 |  | 0 | 0 |  | 0 |  |  |  | 18.3825 | 0.4 |  | 5.35 |  |  |  | 0 | 0 |  | 0 |  |  |  | 0 | 0 |  | 0 |  |  |  | 0 | 0 |  | 0 |  |  |  | 18.3825 | 0.4 | 0 | 5.35 | 0 | 0
1.4 | Строительство РП-10кВ в районе ТП-1331 по адресу: Московская область Рузский р-н, п. Тучково | G_2232/15 | 18.2317 |  | 0 | 0 |  | 0 |  |  |  | 0 | 0 |  | 0 |  |  |  | 0 | 0 |  | 0 |  |  |  | 0 | 0 |  | 0 |  |  |  | 0 | 0 |  | 0 |  |  |  | 0 | 0 | 0 | 0 | 0 | 0
1.4 | Строительство КТП по адресу: Московская область Рузский р-н, с.п. Старорузское, п. Старотеряево | G_2233/15 | 3.4666 |  | 0 | 0 |  | 0 |  |  |  | 3.4666 | 0.25 |  | 0.7 |  |  |  | 0 | 0 |  | 0 |  |  |  | 0 | 0 |  | 0 |  |  |  | 0 | 0 |  | 0 |  |  |  | 3.4666 | 0.25 | 0 | 0.7 | 0 | 0
1.4 | Строительство двух КРН-10кВ в районе ТП-5 по адресу: Московская область Рузский р-, д. Дорохово, в/ч Мишинка | G_2234/15 | 4.3512 |  | 4.3512 | 0 |  | 0.2 |  |  |  | 0 | 0 |  | 0 |  |  |  | 0 | 0 |  | 0 |  |  |  | 0 | 0 |  | 0 |  |  |  | 0 | 0 |  | 0 |  |  |  | 4.3512 | 0 | 0 | 0.2 | 0 | 0
1.4 | Строительство КТП в районе КТП-2709 Рузский район, г.п. Тучково, пос. Силикатный | G_459/12 | 2.6996 |  | 0 | 0 |  | 0 |  |  |  | 2.6996 | 0.25 |  | 0 |  |  |  | 0 | 0 |  | 0 |  |  |  | 0 | 0 |  | 0 |  |  |  | 0 | 0 |  | 0 |  |  |  | 2.6996 | 0.25 | 0 | 0 | 0 | 0
1.4 | Строительство РТП в районе ТП-1128 по адресу: Рузский район, п.Тучково | G_136/12 | 40.196 |  | 0 | 0 |  | 0 |  |  |  | 0 | 0 |  | 0 |  |  |  | 40.196 | 1.26 |  | 1.685 |  |  |  | 0 | 0 |  | 0 |  |  |  | 0 | 0 |  | 0 |  |  |  | 40.196 | 1.26 | 0 | 1.685 | 0 | 0
1.4 | Установка реклоузера по адресу: Московская область, Рузский р-н | I_4976/18 | 14.854 |  | 0 | 0 |  | 0 |  |  |  | 0 | 0 |  | 0 |  |  |  | 14.854 | 0 |  | 0 |  |  |  | 0 | 0 |  | 0 |  |  |  | 0 | 0 |  | 0 |  |  |  | 14.854 | 0 | 0 | 0 | 0 | 0
1.4 | Строительство КТП в районе КТП-1561 по адресу: Московская область, Волоколамский район, г.п. Сычево, д. Чередово | I_2096/15 | 3.4189 |  | 0 | 0 |  | 0 |  |  |  | 3.4189 | 0.4 |  | 0.25 |  |  |  | 0 | 0 |  | 0 |  |  |  | 0 | 0 |  | 0 |  |  |  | 0 | 0 |  | 0 |  |  |  | 3.4189 | 0.4 | 0 | 0.25 | 0 | 0
1.4 | Строительство КТП в районе КТП-1562 по адресу: Московская область, Волоколамский район, г.п. Сычево, д. Чередово | G_2097/15 | 3.5403 |  | 0 | 0 |  | 0 |  |  |  | 0 | 0 |  | 0 |  |  |  | 0 | 0 |  | 0 |  |  |  | 3.5403 | 0.4 |  | 0.25 |  |  |  | 0 | 0 |  | 0 |  |  |  | 3.5403 | 0.4 | 0 | 0.25 | 0 | 0
1.4 | Благоустройство базы Наро-Фоминского филиала АО «Мособлэнерго» по адресу: Московская область, Волоколамский район, г. Волоколамск, ул. Колхозная, д. 43 | I_4078/17 | 71.6329 |  | 71.6329 | 0 |  | 0 |  |  |  | 0 | 0 |  | 0 |  |  |  | 0 | 0 |  | 0 |  |  |  | 0 | 0 |  | 0 |  |  |  | 0 | 0 |  | 0 |  |  |  | 71.6329 | 0 | 0 | 0 | 0 | 0
1.4 | Строительство КТП в районе КТП-1554 по адресу: Московская область, Волоколамский район, д. Речки | I_2098/15 | 3.4189 |  | 0 | 0 |  | 0 |  |  |  | 0 | 0 |  | 0 |  |  |  | 3.4189 | 0.4 |  | 0.25 |  |  |  | 0 | 0 |  | 0 |  |  |  | 0 | 0 |  | 0 |  |  |  | 3.4189 | 0.4 | 0 | 0.25 | 0 | 0
1.4 | Строительство БКТП в районе ЗТП-3055 по адресу: Московская область, Шаховской район, г.п. Шаховская | G_2099/15 | 10.6305 |  | 0 | 0 |  | 0 |  |  |  | 0 | 0 |  | 0 |  |  |  | 0 | 0 |  | 0 |  |  |  | 0 | 0 |  | 0 |  |  |  | 10.6305 | 0.4 |  | 0.25 |  |  |  | 10.6305 | 0.4 | 0 | 0.25 | 0 | 0
1.4 | Установка реклоузеров по адресу: Московская область, Волоколамский р-н | I_4974/18 | 8.7135 |  | 8.7135 | 0 |  | 0 |  |  |  | 0 | 0 |  | 0 |  |  |  | 0 | 0 |  | 0 |  |  |  | 0 | 0 |  | 0 |  |  |  | 0 | 0 |  | 0 |  |  |  | 8.7135 | 0 | 0 | 0 | 0 | 0
1.4 | Строительство БКТП в районе ТП-6 по адресу: Московская область, г.Клин ул.Советская пл | G_2211/15 | 10.6475 |  | 0 | 0 |  | 0 |  |  |  | 0 | 0 |  | 0 |  |  |  | 0 | 0 |  | 0 |  |  |  | 10.6475 | 0.4 |  | 0.25 |  |  |  | 0 | 0 |  | 0 |  |  |  | 10.6475 | 0.4 | 0 | 0.25 | 0 | 0
1.4 | Строительство 2БКТП в районе ТП-18 по адресу: Московская область, г.Клин, ул.Московская | G_2212/15 | 14.2645 |  | 0 | 0 |  | 0 |  |  |  | 0 | 0 |  | 0 |  |  |  | 0 | 0 |  | 0 |  |  |  | 14.2645 | 1.26 |  | 0.5 |  |  |  | 0 | 0 |  | 0 |  |  |  | 14.2645 | 1.26 | 0 | 0.5 | 0 | 0
1.4 | Строительство БКТП в районе ТП-29 по адресу: Московская область, г.Клин ул.Волоколамское ш | G_2213/15 | 10.6475 |  | 0 | 0 |  | 0 |  |  |  | 0 | 0 |  | 0 |  |  |  | 0 | 0 |  | 0 |  |  |  | 10.6475 | 0.4 |  | 0.25 |  |  |  | 0 | 0 |  | 0 |  |  |  | 10.6475 | 0.4 | 0 | 0.25 | 0 | 0
1.4 | Строительство БКТП в районе ТП-52 по адресу: Московская область, г.Клин, ул.Лысенко | G_2214/15 | 11.7418 |  | 0 | 0 |  | 0 |  |  |  | 0 | 0 |  | 0 |  |  |  | 0 | 0 |  | 0 |  |  |  | 11.7418 | 0.63 |  | 0.25 |  |  |  | 0 | 0 |  | 0 |  |  |  | 11.7418 | 0.63 | 0 | 0.25 | 0 | 0
1.4 | Строительство КТП в районе ТП-402 по адресу: Московская область, Клинский р-н, г.Высоковск, ул.Лесная | G_2215/15 | 2.7074 |  | 0 | 0 |  | 0 |  |  |  | 2.7074 | 0.25 |  | 0.25 |  |  |  | 0 | 0 |  | 0 |  |  |  | 0 | 0 |  | 0 |  |  |  | 0 | 0 |  | 0 |  |  |  | 2.7074 | 0.25 | 0 | 0.25 | 0 | 0
1.4 | Строительство БКТП в районе ТП-421 по адресу: Московская область, Клинский р-он, г.Высоковск, ул.Ленина | I_2216/15 | 10.6475 |  | 0 | 0 |  | 0 |  |  |  | 0 | 0 |  | 0 |  |  |  | 0 | 0 |  | 0 |  |  |  | 10.6475 | 0.4 |  | 0.25 |  |  |  | 0 | 0 |  | 0 |  |  |  | 10.6475 | 0.4 | 0 | 0.25 | 0 | 0
1.4 | Строительство БКТП в районе ТП-422 по адресу: Московская область, Клинский р-он, г.Высоковск, ул.Ленина | I_2217/15 | 10.6475 |  | 0 | 0 |  | 0 |  |  |  | 0 | 0 |  | 0 |  |  |  | 0 | 0 |  | 0 |  |  |  | 10.6475 | 0.4 |  | 0.25 |  |  |  | 0 | 0 |  | 0 |  |  |  | 10.6475 | 0.4 | 0 | 0.25 | 0 | 0
1.4 | Строительство КТП по адресу: Московская область, Клинский р-н, п.Зубово, ул. Октябрьская | G_2219/15 | 8.0326 |  | 0 | 0 |  | 0 |  |  |  | 0 | 0 |  | 0 |  |  |  | 0 | 0 |  | 0 |  |  |  | 0 | 0 |  | 0 |  |  |  | 8.0326 | 0.25 |  | 2.2 |  |  |  | 8.0326 | 0.25 | 0 | 2.2 | 0 | 0
1.4 | Строительство КЛ-0,4 кВ от ТП-134 до ВРУ д/сада №13 по адресу: Московская область, г. Клин, ул. Чернышевского, д. 5А | G_1766/15 | 0.24376 |  | 0.24376 | 0 |  | 0.05 |  |  |  | 0 | 0 |  | 0 |  |  |  | 0 | 0 |  | 0 |  |  |  | 0 | 0 |  | 0 |  |  |  | 0 | 0 |  | 0 |  |  |  | 0.24376 | 0 | 0 | 0.05 | 0 | 0
1.4 | Строительство КЛ-0,4 кВ от ТП-120 до ВРУ гимназии №2 по адресу: Московская область, г. Клин, ул. 60 лет Комсомола, д.5А | G_1765/15 | 1.1137 |  | 1.1137 | 0 |  | 0.3 |  |  |  | 0 | 0 |  | 0 |  |  |  | 0 | 0 |  | 0 |  |  |  | 0 | 0 |  | 0 |  |  |  | 0 | 0 |  | 0 |  |  |  | 1.1137 | 0 | 0 | 0.3 | 0 | 0
1.4 | Строительство КЛ-0,4 кВ от ТП-130 до ВРУ д/сада №4 по адресу: Московская область, г. Клин, ул. Ленина, д.21А | G_1764/15 | 0.97232 |  | 0.97232 | 0 |  | 0.26 |  |  |  | 0 | 0 |  | 0 |  |  |  | 0 | 0 |  | 0 |  |  |  | 0 | 0 |  | 0 |  |  |  | 0 | 0 |  | 0 |  |  |  | 0.97232 | 0 | 0 | 0.26 | 0 | 0
1.4 | Строительство КЛ-0,4 кВ от ТП-71 до ВРУ ЦТП-22 по адресу: Московская область, г. Клин, Ломоносовский пр-д | G_1763/15 | 1.467 |  | 1.467 | 0 |  | 0.4 |  |  |  | 0 | 0 |  | 0 |  |  |  | 0 | 0 |  | 0 |  |  |  | 0 | 0 |  | 0 |  |  |  | 0 | 0 |  | 0 |  |  |  | 1.467 | 0 | 0 | 0.4 | 0 | 0
1.4 | Строительство ЛЭП-0,4 кВ от ТП-53 до ВРУ д/сада №7 по адресу: Московская область, г. Клин, ул. Менделеева, д. 3 | G_1762/15 | 0.26182 |  | 0.26182 | 0 |  | 0.15 |  |  |  | 0 | 0 |  | 0 |  |  |  | 0 | 0 |  | 0 |  |  |  | 0 | 0 |  | 0 |  |  |  | 0 | 0 |  | 0 |  |  |  | 0.26182 | 0 | 0 | 0.15 | 0 | 0
1.4 | Строительство ВЛ-0,4 кВ от ТП-19 до ВРУ школы №11 по адресу: Московская область, г. Клин, Талицкий проезд, д. 49 | G_1760/15 | 1.37 |  | 1.37 | 0 |  | 0.35 |  |  |  | 0 | 0 |  | 0 |  |  |  | 0 | 0 |  | 0 |  |  |  | 0 | 0 |  | 0 |  |  |  | 0 | 0 |  | 0 |  |  |  | 1.37 | 0 | 0 | 0.35 | 0 | 0
1.4 | Строительство ЛЭП-0,4 кВ от ТП-109 до ВРУ ЦТП-1 по адресу: Московская область, г. Клин, ул. Мира, д. 15 | G_1759/15 | 0.59533 |  | 0.59533 | 0 |  | 0.22 |  |  |  | 0 | 0 |  | 0 |  |  |  | 0 | 0 |  | 0 |  |  |  | 0 | 0 |  | 0 |  |  |  | 0 | 0 |  | 0 |  |  |  | 0.59533 | 0 | 0 | 0.22 | 0 | 0
1.4 | Строительство КЛ-0,4 кВ от ТП-158 до ЦТП-12 по адресу: Московская область, Клинский район, г. Клин, ул. 60 лет Комсомола, 5А | G_1725/15 | 1.5184 |  | 0 | 0 | [5 empty] | 0 | 0 |  | 0 |  |  |  | 0 | 0 |  | 0 |  |  |  | 0 | 0 |  | 0 |  |  |  | 0 | 0 |  | 0 |  |  |  | 0 | 0 | 0 | 0 | 0 | 0
1.4 | Установка реклоузера по адресу: Московская область, Клинский район, п. Решетниково | I_4903/18 | 6.1036 |  | 6.1036 | 0 |  | 0 |  |  |  | 0 | 0 |  | 0 |  |  |  | 0 | 0 |  | 0 |  |  |  | 0 | 0 |  | 0 |  |  |  | 0 | 0 |  | 0 |  |  |  | 6.1036 | 0 | 0 | 0 | 0 | 0
1.4 | Строительство МТП, ЛЭП-10 кВ для электроснабжения энергопринимающих устройств заявителя по адресу: Московская обл, Клинский р-н, Клин г, Туркмен п, гп Решетниково | J_6128/19 | 34.6646 |  | 0 | 0 |  | 0 |  |  |  | 34.6646 | 0.1 |  | 6.5 |  |  |  | 0 | 0 |  | 0 |  |  |  | 0 | 0 |  | 0 |  |  |  | 0 | 0 |  | 0 |  |  |  | 34.6646 | 0.1 | 0 | 6.5 | 0 | 0
1.4 | Строительство КТП взамен ТП-403, ЛЭП-0,4 кВ для электроснабжения заявителя по адресу: Московская обл., г.о. Клин, г. Высоковск | J_5883/19 | 4.374 |  | 0 | 0 |  | 0 |  |  |  | 4.374 | 0.4 |  | 0.75 |  |  |  | 0 | 0 |  | 0 |  |  |  | 0 | 0 |  | 0 |  |  |  | 0 | 0 |  | 0 |  |  |  | 4.374 | 0.4 | 0 | 0.75 | 0 | 0
1.4 | Строительство КТП, ЛЭП-6 кВ для электроснабжения энергопринимающих устройств заявителя по адресу: Московская обл, Клинский р-н, г. Высоковск, ул. Имени Кашаева, з/у 19 | J_6167/19 | 3.0007 |  | 3.0007 | 0.4 |  | 0.02 |  |  |  | 0 | 0 |  | 0 |  |  |  | 0 | 0 |  | 0 |  |  |  | 0 | 0 |  | 0 |  |  |  | 0 | 0 |  | 0 |  |  |  | 3.0007 | 0.4 | 0 | 0.02 | 0 | 0
1.4 | Строительство 2-х трансформаторной КТП в районе существующей ТП-182 по адресу: Московская область, Талдомский район, д. Айбутово | G_40/13 | 2.9669 |  | 0 | 0 |  | 0 |  |  |  | 2.9669 | 0.5 |  | 0.2 |  |  |  | 0 | 0 |  | 0 |  |  |  | 0 | 0 |  | 0 |  |  |  | 0 | 0 |  | 0 |  |  |  | 2.9669 | 0.5 | 0 | 0.2 | 0 | 0
1.4 | Установка реклоузера по адресу: Московская область, Талдомский район, д. Сорокино | I_4902/18 | 10.7469 |  | 10.7469 | 0 |  | 0 |  |  |  | 0 | 0 |  | 0 |  |  |  | 0 | 0 |  | 0 |  |  |  | 0 | 0 |  | 0 |  |  |  | 0 | 0 |  | 0 |  |  |  | 10.7469 | 0 | 0 | 0 | 0 | 0
1.4 | Строительство КТП, ЛЭП-10 кВ по адресу: Московская обл, Талдомский р-н, Северный рп. | J_5839/19 | 2.3962 |  | 2.3962 | 0.1 |  | 0.3 |  |  |  | 0 | 0 |  | 0 |  |  |  | 0 | 0 |  | 0 |  |  |  | 0 | 0 |  | 0 |  |  |  | 0 | 0 |  | 0 |  |  |  | 2.3962 | 0.1 | 0 | 0.3 | 0 | 0
1.4 | Строительство ТП, реклоузера, ЛЭП-6 кВ и ЛЭП-0,4 кВ по адресу: Московская область, Талдомский район, г. Талдом, ул. Советская | J_6055/19 | 3.08 |  | 3.08 | 0.16 |  | 0.25 |  |  |  | 0 | 0 |  | 0 |  |  |  | 0 | 0 |  | 0 |  |  |  | 0 | 0 |  | 0 |  |  |  | 0 | 0 |  | 0 |  |  |  | 3.08 | 0.16 | 0 | 0.25 | 0 | 0
1.4 | Строительство ТП и ЛЭП-6 кВ по адресу: 108804, Московская область, Талдомский район, Северный рп, Калинина, дом № 9 | J_6102/19 | 2.0958 |  | 2.0958 | 0.1 |  | 0.05 |  |  |  | 0 | 0 |  | 0 |  |  |  | 0 | 0 |  | 0 |  |  |  | 0 | 0 |  | 0 |  |  |  | 0 | 0 |  | 0 |  |  |  | 2.0958 | 0.1 | 0 | 0.05 | 0 | 0
1.4 | Строительство 2КТП в районе ТП-70 по адресу: Московская область, Истринский р-н, г. Дедовск | I_2154/15 | 7.1178 |  | 0 | 0 |  | 0 |  |  |  | 7.1178 | 0.5 |  | 0.7 |  |  |  | 0 | 0 |  | 0 |  |  |  | 0 | 0 |  | 0 |  |  |  | 0 | 0 |  | 0 |  |  |  | 7.1178 | 0.5 | 0 | 0.7 | 0 | 0
1.4 | Строительство 2КЛ-6 кВ от ТП-54 доместа врезки в КЛ-6 кВ ПС-576 «Снегири»-ТП-55 по адресу: Московская область, Истринский р-н, п. Снегири | I_2158/15 | 1.6644 |  | 1.6644 | 0 |  | 0.4 |  |  |  | 0 | 0 |  | 0 |  |  |  | 0 | 0 |  | 0 |  |  |  | 0 | 0 |  | 0 |  |  |  | 0 | 0 |  | 0 |  |  |  | 1.6644 | 0 | 0 | 0.4 | 0 | 0
1.4 | Строительство КТП в районе КТП-120 по адресу: Московская область, Истринский р-н, п. Снегири, ул. Садовая | G_2162/15 | 7.8476 |  | 0 | 0 |  | 0 |  |  |  | 0 | 0 |  | 0 |  |  |  | 0 | 0 |  | 0 |  |  |  | 7.8476 | 0.16 |  | 0.6 |  |  |  | 0 | 0 |  | 0 |  |  |  | 7.8476 | 0.16 | 0 | 0.6 | 0 | 0
1.4 | Строительство КТП в районе КТП-106 по адресу: Московская область, Истринский р-н, г. Дедовск, ДСК «Малиновка | G_2163/15 | 4.3966 |  | 0 | 0 |  | 0 |  |  |  | 4.3966 | 0.4 |  | 0.3 |  |  |  | 0 | 0 |  | 0 |  |  |  | 0 | 0 |  | 0 |  |  |  | 0 | 0 |  | 0 |  |  |  | 4.3966 | 0.4 | 0 | 0.3 | 0 | 0
1.4 | Строительство РП по адресу: Московская обл., Истринский р-н, г. Дедовск, (у завода «Сокол») | I_2165/15 | 31.5317 |  | 31.5317 | 0 |  | 0.2 |  |  |  | 0 | 0 |  | 0 |  |  |  | 0 | 0 |  | 0 |  |  |  | 0 | 0 |  | 0 |  |  |  | 0 | 0 |  | 0 |  |  |  | 31.5317 | 0 | 0 | 0.2 | 0 | 0
1.4 | Строительство КЛ-6 кВ от проектируемой РП-2165-15 до ЦРП-84 по адресу: Московская область, Истринский р-н, г. Дедовск | G_2166/15 | 7.0987 |  | 0 | 0 |  | 0 |  |  |  | 0 | 0 |  | 0 |  |  |  | 0 | 0 |  | 0 |  |  |  | 7.0987 | 0 |  | 1.1 |  |  |  | 0 | 0 |  | 0 |  |  |  | 7.0987 | 0 | 0 | 1.1 | 0 | 0
1.4 | Строительство КТП в районе ТП-59 по адресу: Московская область, Истринский р-н, п. Снегири, ул. Октябрьская | G_2174/15 | 3.5136 |  | 3.5136 | 0.16 |  | 0.4 |  |  |  | 0 | 0 |  | 0 |  |  |  | 0 | 0 |  | 0 |  |  |  | 0 | 0 |  | 0 |  |  |  | 0 | 0 |  | 0 |  |  |  | 3.5136 | 0.16 | 0 | 0.4 | 0 | 0
1.4 | Строительство БКТП в районе ТП-361 по адресу: Московская область, Истринский р-н, п. Пионерский, ул. Школьная | G_2178/15 | 12.1395 |  | 0 | 0 |  | 0 |  |  |  | 0 | 0 |  | 0 |  |  |  | 12.1395 | 0.25 |  | 0.25 |  |  |  | 0 | 0 |  | 0 |  |  |  | 0 | 0 |  | 0 |  |  |  | 12.1395 | 0.25 | 0 | 0.25 | 0 | 0
1.4 | Строительство КЛ-6 кВ от ТП-240 до ТП-361, 2 КЛ-6кВ от места врезки в КЛ-6 кВ №215 до ТП-361 по адресу: Московская область, Истринский р-н, п. Пионерский, ул. Школьная | I_2179/15 | 8.161 |  | 0 | 0 |  | 0 |  |  |  | 0 | 0 |  | 0 |  |  |  | 8.161 | 0 |  | 1.17 |  |  |  | 0 | 0 |  | 0 |  |  |  | 0 | 0 |  | 0 |  |  |  | 8.161 | 0 | 0 | 1.17 | 0 | 0
1.4 | Установка реклоузеров по адресу: Московская область, г.о. Истра | I_4971/18 | 17.1829 |  | 0 | 0 |  | 0 |  |  |  | 0 | 0 |  | 0 |  |  |  | 0 | 0 |  | 0 |  |  |  | 0 | 0 |  | 0 |  |  |  | 17.1829 | 0 |  | 0 |  |  |  | 17.1829 | 0 | 0 | 0 | 0 | 0
1.4 | Строительство здания с гаражными, складскими и офисными помещениями по адресу: Московская область, Истринский район, г. Дедовск, ул. Клубная, д. 1 | J_5771/19 | 56.1995 |  | 0 | 0 |  | 0 |  |  |  | 56.1995 | 0 |  | 0 |  |  |  | 0 | 0 |  | 0 |  |  |  | 0 | 0 |  | 0 |  |  |  | 0 | 0 |  | 0 |  |  |  | 56.1995 | 0 | 0 | 0 | 0 | 0
1.4 | Строительство ТП-проект., ЛЭП-6 кВ, ЛЭП-0,4 кВ для электроснабжения энергопринимающих устройств заявителя по адресу: Московская обл, Истринский р-н, Лучинское с/п, Красная горка п, Заводская ул, 16/11 | J_6044/19 | 3.0091 |  | 3.0091 | 0.4 |  | 0.15 |  |  |  | 0 | 0 |  | 0 |  |  |  | 0 | 0 |  | 0 |  |  |  | 0 | 0 |  | 0 |  |  |  | 0 | 0 |  | 0 |  |  |  | 3.0091 | 0.4 | 0 | 0.15 | 0 | 0
1.4 | Строительство ТП, КЛ-10 кВ по адресу: Московская область, Истринский район, Истра г, микрорайон Полево | J_5678/19 | 1.1961 |  | 1.1961 | 0.25 |  | 0.04 |  |  |  | 0 | 0 |  | 0 |  |  |  | 0 | 0 |  | 0 |  |  |  | 0 | 0 |  | 0 |  |  |  | 0 | 0 |  | 0 |  |  |  | 1.1961 | 0.25 | 0 | 0.04 | 0 | 0
1.4 | Строительство КТП, КЛ-6кВ по адресу: Московская обл., Истринский р-н, г. Истра, ул. Панфилова, зд. № 13 | J_6093/19 | 4.2086 |  | 0 | 0 |  | 0 |  |  |  | 4.2086 | 0.25 |  | 0.2 |  |  |  | 0 | 0 |  | 0 |  |  |  | 0 | 0 |  | 0 |  |  |  | 0 | 0 |  | 0 |  |  |  | 4.2086 | 0.25 | 0 | 0.2 | 0 | 0
1.4 | Строительство КЛ-6кВ от ближайшей опоры ВЛ-6кВ Л.962 до КТП-1502 по адресу: Московская область, Пушкинский район, с. Братовщина | I_2251/15 | 1.8796 |  | 1.8796 | 0 |  | 0.3 |  |  |  | 0 | 0 |  | 0 |  |  |  | 0 | 0 |  | 0 |  |  |  | 0 | 0 |  | 0 |  |  |  | 0 | 0 |  | 0 |  |  |  | 1.8796 | 0 | 0 | 0.3 | 0 | 0
1.4 | Строительство ангара для хранения техники, ангара для ремонта трансформаторов и установка ограждения и переоборудование въездных ворот по адресу: Московская область, г. Красноармейск, ул. Дачная, д. 18 | I_4723/18 | 28.6884 |  | 28.6884 | 0 |  | 0 |  |  |  | 0 | 0 |  | 0 |  |  |  | 0 | 0 |  | 0 |  |  |  | 0 | 0 |  | 0 |  |  |  | 0 | 0 |  | 0 |  |  |  | 28.6884 | 0 | 0 | 0 | 0 | 0
1.4 | Строительство 2 КЛ-6кВ от РП-1513 до места врезки в КЛ-6кВ направлением от ТП-11 до ТП-143295 по адресу: Московская область, Пушкинский район, г.п. Лесной | G_2252/15 | 6.3111 |  | 0 | 0 |  | 0 |  |  |  | 0 | 0 |  | 0 |  |  |  | 0 | 0 |  | 0 |  |  |  | 0 | 0 |  | 0 |  |  |  | 0 | 0 |  | 0 |  |  |  | 0 | 0 | 0 | 0 | 0 | 0
1.4 | Внешняя схема электроснабжения жилой застройки по адресу: Московская область, Пушкинский р-н, г. Пушкино, ул. Колхозная, ул. Кирова | H_3365/16 | 19.3058 |  | 0 | 0 |  | 0 |  |  |  | 19.3058 | 0.69 |  | 3.8 |  |  |  | 0 | 0 |  | 0 |  |  |  | 0 | 0 |  | 0 |  |  |  | 0 | 0 |  | 0 |  |  |  | 19.3058 | 0.69 | 0 | 3.8 | 0 | 0
1.4 | Строительство КЛ-6кВ от РП-1528 до ТП-1137, строительство КЛ-6кВ от РП-1528 до ТП-1328, установка двух ячеек КСО и выполнение секционирования в РП-1528 по адресу: Московская область, Пушкинский район, г.п. Зеленоградский, ул. Школьная – ул. Шоссейная | G_2253/15 | 8.8408 |  | 0 | 0 |  | 0 |  |  |  | 0 | 0 |  | 0 |  |  |  | 0 | 0 |  | 0 |  |  |  | 0 | 0 |  | 0 |  |  |  | 0 | 0 |  | 0 |  |  |  | 0 | 0 | 0 | 0 | 0 | 0
1.4 | Строительство КРУН в районе опор №2-№3 ВЛ-6кВ Л.952 по адресу: Московская область, Пушкинский район, г.п. Зеленоградский | G_2254/15 | 2.3263 |  | 2.3263 | 0 |  | 0.05 |  |  |  | 0 | 0 |  | 0 |  |  |  | 0 | 0 |  | 0 |  |  |  | 0 | 0 |  | 0 |  |  |  | 0 | 0 |  | 0 |  |  |  | 2.3263 | 0 | 0 | 0.05 | 0 | 0
1.4 | Строительство КТП вместо МП-533 по адресу: Московская область, г.о. Красноармейск, п. Балсуниха | G_2261/15 | 2.2452 |  | 2.2452 | 0.25 |  | 0.15 |  |  |  | 0 | 0 |  | 0 |  |  |  | 0 | 0 |  | 0 |  |  |  | 0 | 0 |  | 0 |  |  |  | 0 | 0 |  | 0 |  |  |  | 2.2452 | 0.25 | 0 | 0.15 | 0 | 0
1.4 | Строительство КЛ-6кВ от ТП-1284 до ТП-1388 по адресу: Московская область, Пушкинский район, Красноармейское | G_2262/15 | 2.4489 |  | 2.4489 | 0 |  | 0.55 |  |  |  | 0 | 0 |  | 0 |  |  |  | 0 | 0 |  | 0 |  |  |  | 0 | 0 |  | 0 |  |  |  | 0 | 0 |  | 0 |  |  |  | 2.4489 | 0 | 0 | 0.55 | 0 | 0
1.4 | Строительство КЛ-6кВ от ТП-1388 до ТП-1148 по адресу: Московская область, Пушкинский район, Красноармейское шоссе | G_2263/15 | 6.1403 |  | 0 | 0 |  | 0 |  |  |  | 0 | 0 |  | 0 |  |  |  | 0 | 0 |  | 0 |  |  |  | 6.1403 | 0 |  | 1.1 |  |  |  | 0 | 0 |  | 0 |  |  |  | 6.1403 | 0 | 0 | 1.1 | 0 | 0
1.4 | Строительство КЛ-6кВ от ТП-1240 направлением на ТП-1442, строительство КЛ-6кВ от ТП-1163 направлением на ТП-1442 по адресу: Московская область, Пушкинский район, «Зеленая роща» | I_2264/15 | 5.6096 |  | 0 | 0 |  | 0 |  |  |  | 0 | 0 |  | 0 |  |  |  | 5.6096 | 0 |  | 1 |  |  |  | 0 | 0 |  | 0 |  |  |  | 0 | 0 |  | 0 |  |  |  | 5.6096 | 0 | 0 | 1 | 0 | 0
1.4 | Строительство СКТП для перевода сетей электроснабжения ВЛ-0,4кВ от КТП-1311 по адресу: Московская область, Пушкинский район, с. Братовщина | G_2265/15 | 2.9349 |  | 0 | 0 |  | 0 |  |  |  | 0 | 0 |  | 0 |  |  |  | 2.9349 | 0.1 |  | 0.65 |  |  |  | 0 | 0 |  | 0 |  |  |  | 0 | 0 |  | 0 |  |  |  | 2.9349 | 0.1 | 0 | 0.65 | 0 | 0
1.4 | Строительство КТП в районе ТП-1146 по адресу: г. Пушкино, ул. 50-я летия Комсомола | G_526/12 | 10.9058 |  | 10.9058 | 0.4 |  | 0.8 |  |  |  | 0 | 0 |  | 0 |  |  |  | 0 | 0 |  | 0 |  |  |  | 0 | 0 |  | 0 |  |  |  | 0 | 0 |  | 0 |  |  |  | 10.9058 | 0.4 | 0 | 0.8 | 0 | 0
1.4 | Строительство ТП и КЛ-6 кВ по адресу: Московская область, Пушкинский район, п. Лесной, ул. Пушкина | J_5754/18 | 3.1871 |  | 3.1871 | 0.4 |  | 0.4 |  |  |  | 0 | 0 |  | 0 |  |  |  | 0 | 0 |  | 0 |  |  |  | 0 | 0 |  | 0 |  |  |  | 0 | 0 |  | 0 |  |  |  | 3.1871 | 0.4 | 0 | 0.4 | 0 | 0
1.4 | Строительство КТП для перевода сетей электроснабжения 0,4кВ от ТП-1240 по адресу: Московская область, г. Пушкино, ул. Зеленая | G_3141/16 | 1.8239 |  | 1.8239 | 0.25 |  | 0.06 |  |  |  | 0 | 0 |  | 0 |  |  |  | 0 | 0 |  | 0 |  |  |  | 0 | 0 |  | 0 |  |  |  | 0 | 0 |  | 0 |  |  |  | 1.8239 | 0.25 | 0 | 0.06 | 0 | 0
1.4 | Строительство двух КЛ-6 кВ от ПС-685 «Мамонтовская» до РП-1544 и РП-1545 по адресу: Московская область, г. Пушкино, ул. Тургенева, 3-й Некрасовский проезд | I_3657/17 | 59.0217 |  | 0 | 0 |  | 0 |  |  |  | 0 | 0 |  | 0 |  |  |  | 0 | 0 |  | 0 |  |  |  | 0 | 0 |  | 0 |  |  |  | 59.0217 | 0 |  | 8 |  |  |  | 59.0217 | 0 | 0 | 8 | 0 | 0
1.4 | Строительство КТП для делений сетей электроснабжения ВЛ-0,4кВ от МП-534 по адресу: Московская область, г.о. Красноармейск, д. Лепешки | G_2260/15 | 3.4788 |  | 3.4788 | 0.1 |  | 0.7 |  |  |  | 0 | 0 |  | 0 |  |  |  | 0 | 0 |  | 0 |  |  |  | 0 | 0 |  | 0 |  |  |  | 0 | 0 |  | 0 |  |  |  | 3.4788 | 0.1 | 0 | 0.7 | 0 | 0
1.4 | Строительство КЛ-6 кВ от ПС-239 «Пушкино» до РП-1547 по адресу: Московская область, г. Пушкино, Ярославское шоссе – Красноармейское шоссе, ЖК «Чистые пруды» | I_3658/17 | 48.8252 |  | 0 | 0 |  | 0 |  |  |  | 0 | 0 |  | 0 |  |  |  | 0 | 0 |  | 0 |  |  |  | 0 | 0 |  | 0 |  |  |  | 48.8252 | 0 |  | 6.5 |  |  |  | 48.8252 | 0 | 0 | 6.5 | 0 | 0
1.4 | Установка реклоузеров по адресу: Московская область, Пушкинский р-н, г.о. Красноармейск | I_4640/18 | 49.0077 |  | 0 | 0 |  | 0 |  |  |  | 49.0077 | 0 |  | 0 |  |  |  | 0 | 0 |  | 0 |  |  |  | 0 | 0 |  | 0 |  |  |  | 0 | 0 |  | 0 |  |  |  | 49.0077 | 0 | 0 | 0 | 0 | 0
1.4 | Строительство КРУН-1, КРУН-2, ЛЭП-6 кВ по адресу: Московская обл, Пушкинский р-н, Кощейково д. | J_5847/19 | 5.7065 |  | 5.7065 | 0 |  | 0.12 |  |  |  | 0 | 0 |  | 0 |  |  |  | 0 | 0 |  | 0 |  |  |  | 0 | 0 |  | 0 |  |  |  | 0 | 0 |  | 0 |  |  |  | 5.7065 | 0 | 0 | 0.12 | 0 | 0
1.4 | Строительство ТП и ЛЭП-6 кВ по адресу: Московская область, Пушкинский район, д. Грибово | J_5978/19 | 6.4042 |  | 6.4042 | 0.16 |  | 0.99 |  |  |  | 0 | 0 |  | 0 |  |  |  | 0 | 0 |  | 0 |  |  |  | 0 | 0 |  | 0 |  |  |  | 0 | 0 |  | 0 |  |  |  | 6.4042 | 0.16 | 0 | 0.99 | 0 | 0
1.4 | Строительство ТП и КЛ-6 кВ по адресу: Московская область, Пушкинский район, п. Лесной, 43 км а/д «Холмогоры | J_5985/19 | 4.1604 |  | 0 | 0 |  | 0 |  |  |  | 4.1604 | 0.25 |  | 0.8 |  |  |  | 0 | 0 |  | 0 |  |  |  | 0 | 0 |  | 0 |  |  |  | 0 | 0 |  | 0 |  |  |  | 4.1604 | 0.25 | 0 | 0.8 | 0 | 0
1.4 | Строительство ТП и ЛЭП-6 кВ по адресу: Московская область, Пушкинский район, рп. Лесной, ул. Садовая | J_5986/19 | 5.0269 |  | 0 | 0 |  | 0 |  |  |  | 5.0269 | 0.25 |  | 0.75 |  |  |  | 0 | 0 |  | 0 |  |  |  | 0 | 0 |  | 0 |  |  |  | 0 | 0 |  | 0 |  |  |  | 5.0269 | 0.25 | 0 | 0.75 | 0 | 0
1.4 | Строительство 2КТП взамен КТП-1230 по адресу: 141206, Московская обл, Пушкинский р-н, Пушкино г., Лесная ул (1 этап) | J_5982/19 | 4.715 |  | 0 | 0 |  | 0 |  |  |  | 4.715 | 0.8 |  | 0.4 |  |  |  | 0 | 0 |  | 0 |  |  |  | 0 | 0 |  | 0 |  |  |  | 0 | 0 |  | 0 |  |  |  | 4.715 | 0.8 | 0 | 0.4 | 0 | 0
1.4 | Строительство ТП и ЛЭП-6 кВ по адресу: Московская область, Пушкинский район, п. Заветы Ильича, ул. Седова | J_5672/19 | 3.8139 |  | 0 | 0 |  | 0 |  |  |  | 3.8139 | 0.25 |  | 0.45 |  |  |  | 0 | 0 |  | 0 |  |  |  | 0 | 0 |  | 0 |  |  |  | 0 | 0 |  | 0 |  |  |  | 3.8139 | 0.25 | 0 | 0.45 | 0 | 0
1.4 | Строительство КТП, 2КЛ-6 кВ по адресу: 141231, Московская обл, Пушкинский р-н, Кощейково д. | J_6083/19 | 1.2057 |  | 1.2057 | 0.25 |  | 0.05 |  |  |  | 0 | 0 |  | 0 |  |  |  | 0 | 0 |  | 0 |  |  |  | 0 | 0 |  | 0 |  |  |  | 0 | 0 |  | 0 |  |  |  | 1.2057 | 0.25 | 0 | 0.05 | 0 | 0
1.4 | Строительство МТП по адресу: 141253, Московская обл., Пушкинский р-н., дп. Зеленоградский, СНТ «Зеленоградское | J_6106/19 | 1.9601 |  | 1.9601 | 0.25 |  | 0.15 |  |  |  | 0 | 0 |  | 0 |  |  |  | 0 | 0 |  | 0 |  |  |  | 0 | 0 |  | 0 |  |  |  | 0 | 0 |  | 0 |  |  |  | 1.9601 | 0.25 | 0 | 0.15 | 0 | 0
1.4 | Строительство ТП и ЛЭП-6 кВ по адресу: Московская область, Пушкинский район, рп. Правдинский, ул. Ленина | J_6160/19 | 7.0816 |  | 0 | 0 |  | 0 |  |  |  | 7.0816 | 0.25 |  | 0.85 |  |  |  | 0 | 0 |  | 0 |  |  |  | 0 | 0 |  | 0 |  |  |  | 0 | 0 |  | 0 |  |  |  | 7.0816 | 0.25 | 0 | 0.85 | 0 | 0
1.4 | Строительство 2КЛ-10кВ направлением 2БКТП-1034-ТП-188 по адресу: 141707, РФ, Московская область г.Долгопрудный, ул.Лихачевское шоссе "Ратник" | G_2349/15 | 0.74425 |  | 0 | 0 |  | 0 |  |  |  | 0 | 0 |  | 0 |  |  |  | 0.74425 | 0 |  | 0.04 |  |  |  | 0 | 0 |  | 0 |  |  |  | 0 | 0 |  | 0 |  |  |  | 0.74425 | 0 | 0 | 0.04 | 0 | 0
1.4 | Строительство 2КЛ-0,4 кВ от ТП-37 до КНС по адресу: г.Долгопрудный | G_1726/15 | 0.23182 |  | 0.23182 | 0 |  | 0.035 |  |  |  | 0 | 0 |  | 0 |  |  |  | 0 | 0 |  | 0 |  |  |  | 0 | 0 |  | 0 |  |  |  | 0 | 0 |  | 0 |  |  |  | 0.23182 | 0 | 0 | 0.035 | 0 | 0
1.4 | Строительство КРУН по адресу: Московская область, Мытищинский р-н, п. Пироговский | G_3190/16 | 1.7837 |  | 1.7837 | 0 |  | 0.02 |  |  |  | 0 | 0 |  | 0 |  |  |  | 0 | 0 |  | 0 |  |  |  | 0 | 0 |  | 0 |  |  |  | 0 | 0 |  | 0 |  |  |  | 1.7837 | 0 | 0 | 0.02 | 0 | 0
1.4 | Установка реклоузеров по адресу: Московская область, г.о. Мытищи | I_4641/18 | 7.8827 |  | 7.8827 | 0 |  | 0 |  |  |  | 0 | 0 |  | 0 |  |  |  | 0 | 0 |  | 0 |  |  |  | 0 | 0 |  | 0 |  |  |  | 0 | 0 |  | 0 |  |  |  | 7.8827 | 0 | 0 | 0 | 0 | 0
1.4 | Строительство ТП, ЛЭП-6 кВ и ЛЭП-0,4 кВ по адресу: Московская область, г.о. Мытищи, г. Мытищи, мкр. 36, 36а, 37 | I_4739/18 | 8.0714 |  | 8.0714 | 2 |  | 0.5 |  |  |  | 0 | 0 |  | 0 |  |  |  | 0 | 0 |  | 0 |  |  |  | 0 | 0 |  | 0 |  |  |  | 0 | 0 |  | 0 |  |  |  | 8.0714 | 2 | 0 | 0.5 | 0 | 0
1.4 | Строительство КТП по адресу: Московская область, г.о. Мытищи, д. Коргашино | I_4465/17 | 4.4173 |  | 4.4173 | 1 |  | 0.4 |  |  |  | 0 | 0 |  | 0 |  |  |  | 0 | 0 |  | 0 |  |  |  | 0 | 0 |  | 0 |  |  |  | 0 | 0 |  | 0 |  |  |  | 4.4173 | 1 | 0 | 0.4 | 0 | 0
1.4 | Строительство КТП, ЛЭП-6 кВ, ЛЭП-0,4 кВ по адресу: Московская область, г.о. Мытищи, д. Свиноедово | J_5248/18 | 5.9544 |  | 0 | 0 |  | 0 |  |  |  | 0 | 0 |  | 0 |  |  |  | 5.9544 | 0.25 |  | 1.1 |  |  |  | 0 | 0 |  | 0 |  |  |  | 0 | 0 |  | 0 |  |  |  | 5.9544 | 0.25 | 0 | 1.1 | 0 | 0
1.4 | Строительство КЛ-10 кВ, КТП по адресу: Московская обл, Мытищинский р-н, вблизи Пироговского шоссе | J_5832/19 | 3.984 |  | 3.984 | 0.63 |  | 0.5 |  |  |  | 0 | 0 |  | 0 |  |  |  | 0 | 0 |  | 0 |  |  |  | 0 | 0 |  | 0 |  |  |  | 0 | 0 |  | 0 |  |  |  | 3.984 | 0.63 | 0 | 0.5 | 0 | 0
1.4 | Строительство КЛ-0,4 кВ от ТП-1016 до КНС по адресу: Мытищинский р-н, пос.Вешки, ул.Тенистая | G_1727/15 | 0.33875 |  | 0.33875 | 0 |  | 0.06 |  |  |  | 0 | 0 |  | 0 |  |  |  | 0 | 0 |  | 0 |  |  |  | 0 | 0 |  | 0 |  |  |  | 0 | 0 |  | 0 |  |  |  | 0.33875 | 0 | 0 | 0.06 | 0 | 0
1.4 | Строительство КЛ-6 кВ, КТП по адресу: Московская обл, Мытищинский р-н, г.п. Мытищи, д. Челобитьево | J_5855/19 | 2.7538 |  | 2.7538 | 0.63 |  | 0.12 |  |  |  | 0 | 0 |  | 0 |  |  |  | 0 | 0 |  | 0 |  |  |  | 0 | 0 |  | 0 |  |  |  | 0 | 0 |  | 0 |  |  |  | 2.7538 | 0.63 | 0 | 0.12 | 0 | 0
1.4 | Строительство КТП, 2КЛ-10 кВ до КТП по адресу: 141031, Московская обл, Мытищи г.о., Вешки п. | J_5963/19 | 1.1511 |  | 1.1511 | 0.25 |  | 0.04 |  |  |  | 0 | 0 |  | 0 |  |  |  | 0 | 0 |  | 0 |  |  |  | 0 | 0 |  | 0 |  |  |  | 0 | 0 |  | 0 |  |  |  | 1.1511 | 0.25 | 0 | 0.04 | 0 | 0
1.4 | Строительство ТП и КЛ-10 кВ по адресу: Московская область, г.о. Мытищи, д. Пирогово | J_6103/19 | 5.3855 |  | 0 | 0 |  | 0 |  |  |  | 5.3855 | 0.63 |  | 0.24 |  |  |  | 0 | 0 |  | 0 |  |  |  | 0 | 0 |  | 0 |  |  |  | 0 | 0 |  | 0 |  |  |  | 5.3855 | 0.63 | 0 | 0.24 | 0 | 0
1.4 | Строительство КТП, 2КЛ-6 кВ по адресу: Московская обл, Мытищи г.о., Челобитьево д.» | J_6173/19 | 1.5513 |  | 1.5513 | 0.16 |  | 0.06 |  |  |  | 0 | 0 |  | 0 |  |  |  | 0 | 0 |  | 0 |  |  |  | 0 | 0 |  | 0 |  |  |  | 0 | 0 |  | 0 |  |  |  | 1.5513 | 0.16 | 0 | 0.06 | 0 | 0
1.4 | Строительство ТП и ЛЭП-6 кВ по адресу: Московская область, г. Мытищи | J_№6169/19 | 2.3083 |  | 0 | 0 |  | 0 |  |  |  | 2.3083 | 0.1 |  | 0.2 |  |  |  | 0 | 0 |  | 0 |  |  |  | 0 | 0 |  | 0 |  |  |  | 0 | 0 |  | 0 |  |  |  | 2.3083 | 0.1 | 0 | 0.2 | 0 | 0
1.4 | Строительство ТП и ЛЭП-6 кВ по адресу: Московская область, г. Балашиха, шоссе Энтузиастов | J_5997/19 | 2.0622 |  | 0 | 0 |  | 0 |  |  |  | 2.0622 | 0.25 |  | 0.2 |  |  |  | 0 | 0 |  | 0 |  |  |  | 0 | 0 |  | 0 |  |  |  | 0 | 0 |  | 0 |  |  |  | 2.0622 | 0.25 | 0 | 0.2 | 0 | 0
1.4 | Строительство двух КЛ-10 кВ от РТП-8090 до РТП-730 по адресу: Московская область, г.о. Балашиха, г. Железнодорожный, мкр. Кучино | J_5789/19 | 10.9532 |  | 0 | 0 |  | 0 |  |  |  | 10.9532 | 0 |  | 1.6 |  |  |  | 0 | 0 |  | 0 |  |  |  | 0 | 0 |  | 0 |  |  |  | 0 | 0 |  | 0 |  |  |  | 10.9532 | 0 | 0 | 1.6 | 0 | 0
1.4 | Строительство БКТП в районе ТП-21 по адресу: 141151, Московская область, г. Лосино-Петровский, мкр. Солнечный | G_2408/15 | 12.1204 |  | 0 | 0 |  | 0 |  |  |  | 0 | 0 |  | 0 |  |  |  | 0 | 0 |  | 0 |  |  |  | 12.1204 | 0.5 |  | 0.35 |  |  |  | 0 | 0 |  | 0 |  |  |  | 12.1204 | 0.5 | 0 | 0.35 | 0 | 0
1.4 | Строительство 2 КЛ-0,4 кВ от ТП-32 до д/сада «Дюймовочка» по адресу: Московская область, г.о. Лосино-Петровский, ул. Октябрьская – ул. Горького | G_2409/15 | 2.1234 |  | 2.1234 | 0 |  | 0.4 |  |  |  | 0 | 0 |  | 0 |  |  |  | 0 | 0 |  | 0 |  |  |  | 0 | 0 |  | 0 |  |  |  | 0 | 0 |  | 0 |  |  |  | 2.1234 | 0 | 0 | 0.4 | 0 | 0
1.4 | Строительство 2 КЛ-0,4 кВ от ТП-32 до ГБУСО МО «Лосино-Петровский СРЦ «Остров добра» по адресу: Московская область, г.о. Лосино-Петровский, ул. Октябрьская – ул. Горького | G_2410/15 | 1.5144 |  | 1.5144 | 0 |  | 0.26 |  |  |  | 0 | 0 |  | 0 |  |  |  | 0 | 0 |  | 0 |  |  |  | 0 | 0 |  | 0 |  |  |  | 0 | 0 |  | 0 |  |  |  | 1.5144 | 0 | 0 | 0.26 | 0 | 0
1.4 | Строительство КТП «Лесная», КЛ-6 кВ от ТП-214 до КТП «Лесная» по адресу: Московская область, г. Лосино-Петровский, ул. Лесная | I_2411/15 | 8.0938 |  | 0 | 0 |  | 0 |  |  |  | 0 | 0 |  | 0 |  |  |  | 8.0939 | 0.4 |  | 1 |  |  |  | 0 | 0 |  | 0 |  |  |  | 0 | 0 |  | 0 |  |  |  | 8.0939 | 0.4 | 0 | 1 | 0 | 0
1.4 | Строительство КЛ-6 кВ от проектируемой КТП-140743 до проектируемой КТП «Лесная» по адресу: Московская область, г.о. Лосино-Петровский, ул. Парковая – ул. Лесная | G_2412/15 | 2.7338 |  | 0 | 0 |  | 0 |  |  |  | 0 | 0 |  | 0 |  |  |  | 2.7338 | 0 |  | 0.4 |  |  |  | 0 | 0 |  | 0 |  |  |  | 0 | 0 |  | 0 |  |  |  | 2.7338 | 0 | 0 | 0.4 | 0 | 0
1.4 | Строительство КЛ-10 кВ от проектируемой РП-145937 до ТП-294 по адресу: Московская область, г.о. Лосино-Петровский, ул. Строителей – ул. Горького | G_2414/15 | 4.2925 |  | 0 | 0 |  | 0 |  |  |  | 0 | 0 |  | 0 |  |  |  | 0 | 0 |  | 0 |  |  |  | 4.2925 | 0 |  | 0.69 |  |  |  | 0 | 0 |  | 0 |  |  |  | 4.2925 | 0 | 0 | 0.69 | 0 | 0
1.4 | Строительство КЛ-10 кВ от проектируемой РП-145937 до ТП-38 по адресу: Московская область, г.о. Лосино-Петровский, ул. Строителей – ул. Горького | G_2415/15 | 2.8951 |  | 0 | 0 |  | 0 |  |  |  | 0 | 0 |  | 0 |  |  |  | 2.8951 | 0 |  | 0.43 |  |  |  | 0 | 0 |  | 0 |  |  |  | 0 | 0 |  | 0 |  |  |  | 2.8951 | 0 | 0 | 0.43 | 0 | 0
1.4 | Строительство КЛ-6 кВ от ТП-134 до ТП-219 по адресу: Московская область, г.о. Лосино-Петровский, ул. Строителей – ул. Ленина | G_2417/15 | 2.0517 |  | 2.0517 | 0 |  | 0.33 |  |  |  | 0 | 0 |  | 0 |  |  |  | 0 | 0 |  | 0 |  |  |  | 0 | 0 |  | 0 |  |  |  | 0 | 0 |  | 0 |  |  |  | 2.0517 | 0 | 0 | 0.33 | 0 | 0
1.4 | Строительство КТП «Речная», КЛ-6 кВ от РТП-2 до КТП «Речная», КЛ-6 кВ от КТП-128 до КТП «Речная» по адресу: Московская область, г. Лосино-Петровский, ул. Речная, ул. 7 Ноября, ул. Новослободская | G_2419/15 | 11.5241 |  | 0 | 0 |  | 0 |  |  |  | 0 | 0 |  | 0 |  |  |  | 0 | 0 |  | 0 |  |  |  | 0 | 0 |  | 0 |  |  |  | 0 | 0 |  | 0 |  |  |  | 0 | 0 | 0 | 0 | 0 | 0
1.4 | Строительство КЛ-6 кВ от оп.№1 ВЛ-6 кВ РТП 2 – КТП 128 до КЛ-6 кВ КТП 61 – оп.№10 ВЛ-6 кВ РТП 2 – КТП 243 по адресу: Московская область, г.о. Лосино-Петровский, ул. 7-го Ноября – ул. Дачная | I_2420/15 | 1.8122 |  | 1.8122 | 0 |  | 0.37 |  |  |  | 0 | 0 |  | 0 |  |  |  | 0 | 0 |  | 0 |  |  |  | 0 | 0 |  | 0 |  |  |  | 0 | 0 |  | 0 |  |  |  | 1.8122 | 0 | 0 | 0.37 | 0 | 0
1.4 | Строительство КЛ-6 кВ от РТП – 15 до КТП – 60 по адресу: Московская область, г.о. Лосино-Петровский, ул. Дачная – ул. Кирова – ул. Ленина | I_2421/15 | 4.9094 |  | 4.9094 | 0 |  | 0.95 |  |  |  | 0 | 0 |  | 0 |  |  |  | 0 | 0 |  | 0 |  |  |  | 0 | 0 |  | 0 |  |  |  | 0 | 0 |  | 0 |  |  |  | 4.9094 | 0 | 0 | 0.95 | 0 | 0
1.4 | Строительство КТП в районе ТП-125 по адресу: Московская область, г.о. Лосино-Петровское, ул. Ленина, д.15 стр.1 | G_513/12 | 16.4609 |  | 0 | 0 |  | 0 |  |  |  | 16.4609 | 0.5 |  | 1.21 |  |  |  | 0 | 0 |  | 0 |  |  |  | 0 | 0 |  | 0 |  |  |  | 0 | 0 |  | 0 |  |  |  | 16.4609 | 0.5 | 0 | 1.21 | 0 | 0
1.4 | Строительство 2КЛ-10 кВ РТП-3 – ТП-38 по адресу: г. Лосино-Петровский, ул. Октябрьская | G_410/12 | 6.8298 |  | 6.8298 | 0.5 |  | 0.628 |  |  |  | 0 | 0 |  | 0 |  |  |  | 0 | 0 |  | 0 |  |  |  | 0 | 0 |  | 0 |  |  |  | 0 | 0 |  | 0 |  |  |  | 6.8298 | 0.5 | 0 | 0.628 | 0 | 0
1.4 | Строительство ЛЭП-6 кВ РТП-2 - ТП-235 - ТП-31, реконструкция РУ-6кВ ТП-235 и РУ-6кВ ТП-31 по адресу: Московская область, г.о. Лосино-Петровский (1, 2 Этапы) | G_758/15 | 53.6238 |  | 0 | 0 |  | 0 |  |  |  | 53.6238 | 0 |  | 6.05 |  |  |  | 0 | 0 |  | 0 |  |  |  | 0 | 0 |  | 0 |  |  |  | 0 | 0 |  | 0 |  |  |  | 53.6238 | 0 | 0 | 6.05 | 0 | 0
1.4 | Строительство 2КЛ-0,4 кВ от ТП-32 до ГБУСО МО («Лосино-Петровский СРЦ «Остров добра») по адресу: Московская область, г.Лосино-Петровский, ул.Горького, д.1 | G_1790/15 | 0.98908 |  | 0.98908 | 0 |  | 0.14 |  |  |  | 0 | 0 |  | 0 |  |  |  | 0 | 0 |  | 0 |  |  |  | 0 | 0 |  | 0 |  |  |  | 0 | 0 |  | 0 |  |  |  | 0.98908 | 0 | 0 | 0.14 | 0 | 0
1.4 | Строительство КЛ-0,4 кВ от ТП-433 до ВРУ ж/д№14 по адресу: Московская область, г.Фрязино, ул.Полевая | G_2124/15 | 0.99119 |  | 0.99119 | 0 |  | 0.2 |  |  |  | 0 | 0 |  | 0 |  |  |  | 0 | 0 |  | 0 |  |  |  | 0 | 0 |  | 0 |  |  |  | 0 | 0 |  | 0 |  |  |  | 0.99119 | 0 | 0 | 0.2 | 0 | 0
1.4 | Строительство 2КЛ-0,4кВ от ТП-436 до ВРУ ДС№8 по адресу: Московская область, г.Фрязино, ул.Полевая | G_2125/15 | 1.5571 |  | 1.5571 | 0 |  | 0.44 |  |  |  | 0 | 0 |  | 0 |  |  |  | 0 | 0 |  | 0 |  |  |  | 0 | 0 |  | 0 |  |  |  | 0 | 0 |  | 0 |  |  |  | 1.5571 | 0 | 0 | 0.44 | 0 | 0
1.4 | Строительство КЛ-0,4кВ от РП-6 до ВРУ ж/д№5а по адресу: Московская область, г.Фрязино, ул.Советская | G_2126/15 | 1.354 |  | 1.354 | 0 |  | 0.29 |  |  |  | 0 | 0 |  | 0 |  |  |  | 0 | 0 |  | 0 |  |  |  | 0 | 0 |  | 0 |  |  |  | 0 | 0 |  | 0 |  |  |  | 1.354 | 0 | 0 | 0.29 | 0 | 0
1.4 | Строительство КЛ-0,4кВ от РП-6 до ВРУ ж/д№3б по адресу: Московская область, г.Фрязино, ул.Советская | G_2127/15 | 0.54774 |  | 0.54774 | 0 |  | 0.09 |  |  |  | 0 | 0 |  | 0 |  |  |  | 0 | 0 |  | 0 |  |  |  | 0 | 0 |  | 0 |  |  |  | 0 | 0 |  | 0 |  |  |  | 0.54774 | 0 | 0 | 0.09 | 0 | 0
1.4 | Строительство КЛ-0,4кВ от ТП-16 до ВРУ ж/д№19 по адресу: Московская область, г.Фрязино, ул.Ленина | G_2128/15 | 0.7493 |  | 0 | 0 |  | 0 |  |  |  | 0 | 0 |  | 0 |  |  |  | 0 | 0 |  | 0 |  |  |  | 0.7493 | 0 |  | 0.14 |  |  |  | 0 | 0 |  | 0 |  |  |  | 0.7493 | 0 | 0 | 0.14 | 0 | 0
1.4 | Строительство 2БКТП в районе ТП-492 по адресу: Московская область, Щелковский район дер.Ново | G_2122/15 | 12.6772 |  | 0 | 0 |  | 0 |  |  |  | 0 | 0 |  | 0 |  |  |  | 0 | 0 |  | 0 |  |  |  | 12.6772 | 0.8 |  | 0.45 |  |  |  | 0 | 0 |  | 0 |  |  |  | 12.6772 | 0.8 | 0 | 0.45 | 0 | 0
1.4 | Строительство КТП, ЛЭП-10 кВ по адресу: Московская обл, Щелковский р-н, Жегаловский с/о, Оболдино д. | J_5823/18 | 3.6437 |  | 0 | 0 |  | 0 |  |  |  | 3.6437 | 0.25 |  | 0.46 |  |  |  | 0 | 0 |  | 0 |  |  |  | 0 | 0 |  | 0 |  |  |  | 0 | 0 |  | 0 |  |  |  | 3.6437 | 0.25 | 0 | 0.46 | 0 | 0
1.4 | Строительство КЛ-10 кВ от ТП-7 до ТП-24«М» по адресу: Московская область, Щёлковский район, г.п. Монино, ул. Московская – ул. Депутатская | J_5760/19 | 6.9128 |  | 0 | 0 |  | 0 |  |  |  | 6.9128 | 0 |  | 0.8 |  |  |  | 0 | 0 |  | 0 |  |  |  | 0 | 0 |  | 0 |  |  |  | 0 | 0 |  | 0 |  |  |  | 6.9128 | 0 | 0 | 0.8 | 0 | 0
1.4 | Строительство КЛ-10 кВ направлением ТП-46 – ТП-7 по адресу: Московская область, Щёлковский район, г.п. Монино, ул. Новинское шоссе - Московская | J_5762/19 | 12.1638 |  | 0 | 0 |  | 0 |  |  |  | 12.1638 | 0 |  | 0 |  |  |  | 0 | 0 |  | 1.5 |  |  |  | 0 | 0 |  | 0 |  |  |  | 0 | 0 |  | 0 |  |  |  | 12.1638 | 0 | 0 | 1.5 | 0 | 0
1.4 | Строительство КЛ-10 кВ от ТП-7 до места врезки в КЛ-10 кВ направлением ТП-24«М» – КТП-127 по адресу: Московская область, Щёлковский район, г.п. Монино, ул. Московская – ул. Депутатская | J_5765/19 | 1.2433 |  | 0 | 0 |  | 0 |  |  |  | 1.2433 | 0 |  | 0.25 |  |  |  | 0 | 0 |  | 0 |  |  |  | 0 | 0 |  | 0 |  |  |  | 0 | 0 |  | 0 |  |  |  | 1.2433 | 0 | 0 | 0.25 | 0 | 0
1.4 | Строительство КЛ-10 кВ направлением ТП-12 – ТП-9 по адресу: Московская область, Щёлковский район, г.п. Монино, ул. Южная - Московская | J_5766/19 | 8.6651 |  | 0 | 0 |  | 0 |  |  |  | 8.6651 | 0 |  | 1.3 |  |  |  | 0 | 0 |  | 0 |  |  |  | 0 | 0 |  | 0 |  |  |  | 0 | 0 |  | 0 |  |  |  | 8.6651 | 0 | 0 | 1.3 | 0 | 0
1.4 | Строительство КЛ-6 кВ от места врезки в КЛ-6 кВ направлением ТП-11 – ТП-12 до места врезки в КЛ-6 кВ направлением ТП-14 – ТП-21 по адресу: Московская область, Щёлковский район, г.п. Монино, ул. Южная – ул. Комсомольская | J_5767/19 | 3.9182 |  | 0 | 0 |  | 0 |  |  |  | 3.9182 | 0 |  | 0.8 |  |  |  | 0 | 0 |  | 0 |  |  |  | 0 | 0 |  | 0 |  |  |  | 0 | 0 |  | 0 |  |  |  | 3.9182 | 0 | 0 | 0.8 | 0 | 0
1.4 | Установка реклоузеров по адресу: Московская обл., Щелковский р-н | I_4571/18 | 19.5118 |  | 0 | 0 |  | 0 |  |  |  | 0 | 0 |  | 0 |  |  |  | 0 | 0 |  | 0 |  |  |  | 0 | 0 |  | 0 |  |  |  | 19.5118 | 0 |  | 0 |  |  |  | 19.5118 | 0 | 0 | 0 | 0 | 0
1.4 | Строительство МТП, ЛЭП-10 кВ (от ВЛ-10 кВ направлением КТП-183–КТП-189) по адресу: Московская обл, Щелковский р-н, Байбаки д., д. № 57 | J_5980/19 | 1.442 |  | 1.442 | 0.1 |  | 0.03 |  |  |  | 0 | 0 |  | 0 |  |  |  | 0 | 0 |  | 0 |  |  |  | 0 | 0 |  | 0 |  |  |  | 0 | 0 |  | 0 |  |  |  | 1.442 | 0.1 | 0 | 0.03 | 0 | 0
1.4 | Строительство ТП взамен ТП-459 по адресу: Московская область, г.о. Щёлково, 1-й Советский пер | J_5787/19 | 10.0111 |  | 10.0111 | 1.26 |  | 0.3 |  |  |  | 0 | 0 |  | 0 |  |  |  | 0 | 0 |  | 0 |  |  |  | 0 | 0 |  | 0 |  |  |  | 0 | 0 |  | 0 |  |  |  | 10.0111 | 1.26 | 0 | 0.3 | 0 | 0
1.4 | Строительство ТП, ЛЭП-10 кВ и ЛЭП-0,4 кВ по адресу: Московская область, г.о. Щёлково, СНТ «Флора-2 | J_6057/19 | 6.8284 |  | 0 | 0 |  | 0 |  |  |  | 6.8284 | 0.25 |  | 1.7 |  |  |  | 0 | 0 |  | 0 |  |  |  | 0 | 0 |  | 0 |  |  |  | 0 | 0 |  | 0 |  |  |  | 6.8284 | 0.25 | 0 | 1.7 | 0 | 0
1.4 | Строительство КТП, КЛ-6 кВ, КЛ-0,4 кВ по адресу: Московская обл., Щелковский р-н, Корпуса д., Калинина ул. | J_5676/19 | 3.7633 |  | 3.7633 | 0.16 |  | 0.62 |  |  |  | 0 | 0 |  | 0 |  |  |  | 0 | 0 |  | 0 |  |  |  | 0 | 0 |  | 0 |  |  |  | 0 | 0 |  | 0 |  |  |  | 3.7633 | 0.16 | 0 | 0.62 | 0 | 0
1.4 | Строительство КТП, ЛЭП-10кВ по адресу: 141100, Московская обл., Щелковский р-н., СНТ «Рыбак» | J_6129/19 | 3.385 |  | 0 | 0 |  | 0 |  |  |  | 3.385 | 0.25 |  | 0.5 |  |  |  | 0 | 0 |  | 0 |  |  |  | 0 | 0 |  | 0 |  |  |  | 0 | 0 |  | 0 |  |  |  | 3.385 | 0.25 | 0 | 0.5 | 0 | 0
1.4 | Строительство МТП, ЛЭП-10 кВ (от ВЛ-10 кВ направлением МТП-340–ТП-166) по адресу: Московская обл, Щелковский р-н, Щелково г | J_6161/19 | 2.3574 |  | 0 | 0 |  | 0 |  |  |  | 2.3574 | 0.16 |  | 0.22 |  |  |  | 0 | 0 |  | 0 |  |  |  | 0 | 0 |  | 0 |  |  |  | 0 | 0 |  | 0 |  |  |  | 2.3574 | 0.16 | 0 | 0.22 | 0 | 0
1.4 | Строительство КТП, КЛ-6 кВ по адресу: Московская обл, Щелковский р-н, г. Щелково, 1-й Советский переулок | J_6171/19 | 4.1479 |  | 0 | 0 |  | 0 |  |  |  | 4.1479 | 0.35 |  | 0.12 |  |  |  | 0 | 0 |  | 0 |  |  |  | 0 | 0 |  | 0 |  |  |  | 0 | 0 |  | 0 |  |  |  | 4.1479 | 0.35 | 0 | 0.12 | 0 | 0
1.4 | Строительство КТП, КЛ-6 кВ по адресу: Московская обл, Щелковский р-н, г. Щелково, ул. Новая Фабрика, д. № 10 | J_6200/19 | 5.6026 |  | 0 | 0 |  | 0 |  |  |  | 5.6026 | 0.32 |  | 0.5 |  |  |  | 0 | 0 |  | 0 |  |  |  | 0 | 0 |  | 0 |  |  |  | 0 | 0 |  | 0 |  |  |  | 5.6026 | 0.32 | 0 | 0.5 | 0 | 0
1.4 | Строительство КЛ-6 кВ по адресу: Московская область, Одинцовский район, г. Одинцово, микрорайон 8 | G_4076/17 | 5.5443 |  | 0 | 0 |  | 0 |  |  |  | 0 | 0 |  | 0 |  |  |  | 0 | 0 |  | 0 |  |  |  | 5.5443 | 0 |  | 0.7 |  |  |  | 0 | 0 |  | 0 |  |  |  | 5.5443 | 0 | 0 | 0.7 | 0 | 0
1.4 | Строительство КТП, КЛ-10 кВ и ЛЭП-0,4 кВ по адресу: Московская обл., Одинцовский р-н, Рожновка х. | J_5972/19 | 3.4575 |  | 3.4575 | 0.4 |  | 0.6 |  |  |  | 0 | 0 |  | 0 |  |  |  | 0 | 0 |  | 0 |  |  |  | 0 | 0 |  | 0 |  |  |  | 0 | 0 |  | 0 |  |  |  | 3.4575 | 0.4 | 0 | 0.6 | 0 | 0
1.4 | Строительство ЛЭП-6 кВ от ТП-760018 до ТП-760021 по адресу: Московская область, Одинцовский район, д. Чапаевка | I_5452/18 | 5.6484 |  | 0 | 0 |  | 0 |  |  |  | 0 | 0 |  | 0 |  |  |  | 5.6484 | 0 |  | 2.1 |  |  |  | 0 | 0 |  | 0 |  |  |  | 0 | 0 |  | 0 |  |  |  | 5.6484 | 0 | 0 | 2.1 | 0 | 0
1.4 | Строительство ТП взамен ТП-510773 по адресу: Московская обл, Одинцовский р-н, Никонорово х | I_ОД-86/18 | 2.4886 |  | 2.4886 | 0.25 |  | 0.2 |  |  |  | 0 | 0 |  | 0 |  |  |  | 0 | 0 |  | 0 |  |  |  | 0 | 0 |  | 0 |  |  |  | 0 | 0 |  | 0 |  |  |  | 2.4886 | 0.25 | 0 | 0.2 | 0 | 0
1.4 | Строительство РТП взамен РТП-51053 по адресу: Московская область, г. Одинцово | I_5208/18(быв.ТЗ-05-09-81) | 45.5755 |  | 0 | 0 |  | 0 |  |  |  | 45.5755 | 2 |  | 1.2 |  |  |  | 0 | 0 |  | 0 |  |  |  | 0 | 0 |  | 0 |  |  |  | 0 | 0 |  | 0 |  |  |  | 45.5755 | 2 | 0 | 1.2 | 0 | 0
1.4 | Строительство БРТП и КЛ-6 кВ по адресу: Московская область, Одинцовский р-он, д. Захарово | I_4718/18 | 40.5507 |  | 0 | 0 |  | 0 |  |  |  | 40.5507 | 0 |  | 1.19 |  |  |  | 0 | 0 |  | 0 |  |  |  | 0 | 0 |  | 0 |  |  |  | 0 | 0 |  | 0 |  |  |  | 40.5507 | 0 | 0 | 1.19 | 0 | 0
1.4 | Строительство КЛ-6 кВ от ПС482 до ТП-215 по адресу:«Московская область, Одинцовский р-н, Горки-10 пансионат «Лесные дали» | G_2299/15 | 19.7084 |  | 0 | 0 |  | 0 |  |  |  | 0 | 0 |  | 0 |  |  |  | 0 | 0 |  | 0 |  |  |  | 0 | 0 |  | 0 |  |  |  | 0 | 0 |  | 0 |  |  |  | 0 | 0 | 0 | 0 | 0 | 0
1.4 | Строительство двух КЛ- 6 кВ направлением ТП-260956 – ТП-260952 по адресу: Московская область, Одинцовский район, д. Хлюпино | I_4720/18 | 1.9546 |  | 1.9546 | 0 |  | 0.4 |  |  |  | 0 | 0 |  | 0 |  |  |  | 0 | 0 |  | 0 |  |  |  | 0 | 0 |  | 0 |  |  |  | 0 | 0 |  | 0 |  |  |  | 1.9546 | 0 | 0 | 0.4 | 0 | 0
1.4 | Строительство ЛЭП-10 кВ по адресу: Московская область, Одинцовский район, г Одинцово, ул.Вокзальная, 7 микрорайон | I_4719/18 | 5.3264 |  | 5.3263 | 0 |  | 1.1 |  |  |  | 0 | 0 |  | 0 |  |  |  | 0 | 0 |  | 0 |  |  |  | 0 | 0 |  | 0 |  |  |  | 0 | 0 |  | 0 |  |  |  | 5.3263 | 0 | 0 | 1.1 | 0 | 0
1.4 | Строительство подземного проходного коллектора по адресу: Московская область, г. Одинцово, вдоль улиц Садовая и Северная (1, 2 Этапы) | G_3717/16 | 554.2365 |  | 0 | 0 |  | 0 |  |  |  | 0 | 0 |  | 0 |  |  |  | 0 | 0 |  | 0 |  |  |  | 0 | 0 |  | 0 |  |  |  | 554.2365 | 0 |  | 0.8 |  |  |  | 554.2365 | 0 | 0 | 0.8 | 0 | 0
1.4 | 15/010 Перевод нагрузок с сетей 6 кВ ПС 188 "Одинцово" на сети 10 кВ ПС 842 "Подушкино" г. Одинцово, 1,2,3 мкр. | G_ТЗ-05-13-133 | 17.2322 |  | 0 | 0 |  | 0 |  |  |  | 0 | 0 |  | 0 |  |  |  | 17.2322 | 16.02 |  | 1.345 |  |  |  | 0 | 0 |  | 0 |  |  |  | 0 | 0 |  | 0 |  |  |  | 17.2322 | 16.02 | 0 | 1.345 | 0 | 0
1.4 | Строительство ТП взамен ТП-260210 по адресу: Московская область, Одинцовский район, г.п. Большие Вяземы | J_5780/19 | 8.3775 |  | 0 | 0 |  | 0 |  |  |  | 0 | 0 |  | 0 |  |  |  | 8.3775 | 0.8 |  | 0.3 |  |  |  | 0 | 0 |  | 0 |  |  |  | 0 | 0 |  | 0 |  |  |  | 8.3775 | 0.8 | 0 | 0.3 | 0 | 0
1.4 | Строительство 2БКТП взамен ТП-560617 по адресу: Московская обл, Одинцово г.о., д. Немчиновка | J_5992/19 | 8.3579 |  | 0 | 0 |  | 0 |  |  |  | 8.3579 | 0.8 |  | 0.4 |  |  |  | 0 | 0 |  | 0 |  |  |  | 0 | 0 |  | 0 |  |  |  | 0 | 0 |  | 0 |  |  |  | 8.3579 | 0.8 | 0 | 0.4 | 0 | 0
1.4 | Строительство КТП-проект., 2КЛ-10 кВ от КТП-проект. до места врезки в КЛ-10 кВ ТП-414079 – ТП-410458 по адресу: Московская обл, Одинцовский р-н, Зайцево д | J_5996/19 | 5.4748 |  | 0 | 0 |  | 0 |  |  |  | 5.4748 | 0.25 |  | 0.8 |  |  |  | 0 | 0 |  | 0 |  |  |  | 0 | 0 |  | 0 |  |  |  | 0 | 0 |  | 0 |  |  |  | 5.4748 | 0.25 | 0 | 0.8 | 0 | 0
1.4 | Строительство ТП и КЛ-10 кВ по адресу: Московская область, Одинцовский район, гп. Большие Вяземы | J_6023/19 | 13.3479 |  | 0 | 0 |  | 0 |  |  |  | 13.3479 | 0.5 |  | 1.1 |  |  |  | 0 | 0 |  | 0 |  |  |  | 0 | 0 |  | 0 |  |  |  | 0 | 0 |  | 0 |  |  |  | 13.3479 | 0.5 | 0 | 1.1 | 0 | 0
1.4 | Строительство ТП, КЛ-10 кВ по адресу: Московская область, Одинцовский район, Переделки д | J_6024/19 | 1.2619 |  | 1.2619 | 0.25 |  | 0.05 |  |  |  | 0 | 0 |  | 0 |  |  |  | 0 | 0 |  | 0 |  |  |  | 0 | 0 |  | 0 |  |  |  | 0 | 0 |  | 0 |  |  |  | 1.2619 | 0.25 | 0 | 0.05 | 0 | 0
1.4 | Строительство ТП-проект., строительство 4КЛ-10 кВ от РУ-10 кВ ТП-проект. до места врезки в 2КЛ-10 кВ направлением ТП-414114 – ТП-313131 по адресу: Московская обл, Одинцовский р-н, сельское поселение Жаворонковское, Трубачеевка д | J_5664/19 | 13.7885 |  | 0 | 0 |  | 0 |  |  |  | 0 | 0 |  | 0 |  |  |  | 13.7885 | 0.8 |  | 1.6 |  |  |  | 0 | 0 |  | 0 |  |  |  | 0 | 0 |  | 0 |  |  |  | 13.7885 | 0.8 | 0 | 1.6 | 0 | 0
1.4 | Строительство КТП, 2КЛ-10 кВ для электроснабжения энергопринимающих устройств заявителя по адресу: Московская обл, Одинцовский р-н, с/о Мамоновский, в районе дер. Лохино | J_6043/19 | 1.905 |  | 0 | 0 |  | 0 |  |  |  | 1.905 | 0.25 |  | 0.2 |  |  |  | 0 | 0 |  | 0 |  |  |  | 0 | 0 |  | 0 |  |  |  | 0 | 0 |  | 0 |  |  |  | 1.905 | 0.25 | 0 | 0.2 | 0 | 0
1.4 | Комплектация РУ-10/0,4 кВ РТП по адресу: Московская область, от Буденовского шоссе до 20 км автомобильной дороги М-1 «Беларусь | J_5670/19 | 43.5054 |  | 0 | 0 |  | 0 |  |  |  | 43.5054 | 0.5 |  | 0 |  |  |  | 0 | 0 |  | 0 |  |  |  | 0 | 0 |  | 0 |  |  |  | 0 | 0 |  | 0 |  |  |  | 43.5054 | 0.5 | 0 | 0 | 0 | 0
1.4 | Строительство КТП, 2КЛ-10 кВ для электроснабжения энергопринимающих устройств заявителя по адресу: Московская обл, Одинцовский р-н, Ромашково с | J_6046/19 | 1.5065 |  | 1.5065 | 0.1 |  | 0.12 |  |  |  | 0 | 0 |  | 0 |  |  |  | 0 | 0 |  | 0 |  |  |  | 0 | 0 |  | 0 |  |  |  | 0 | 0 |  | 0 |  |  |  | 1.5065 | 0.1 | 0 | 0.12 | 0 | 0
1.4 | Строительство 12КЛ-10 кВ для перезаводки питающих фидеров нового ЗРУ-10 кВ ПС-308 «Наро-Фоминск (1 этап) | J_5684/19 | 16.3372 |  | 0 | 0 |  | 0 |  |  |  | 16.3372 | 0 |  | 2.82 |  |  |  | 0 | 0 |  | 0 |  |  |  | 0 | 0 |  | 0 |  |  |  | 0 | 0 |  | 0 |  |  |  | 16.3372 | 0 | 0 | 2.82 | 0 | 0
1.4 | Строительство КЛ-10 кВ по адресу: Московская обл, Одинцовский р-н, дп Лесной городок, ул. Энергетиков | J_ЦА-5/19 | 6.6761 |  | 0 | 0 |  | 0 |  |  |  | 6.6761 | 0 |  | 1.4 |  |  |  | 0 | 0 |  | 0 |  |  |  | 0 | 0 |  | 0 |  |  |  | 0 | 0 |  | 0 |  |  |  | 6.6761 | 0 | 0 | 1.4 | 0 | 0
1.4 | Усиление существующей сети 10 кВ ф. №36 ПС-178 «Вяземы» по адресу: Московская обл, Одинцовский р-н, г.п. Большие Вяземы, д. Малые Вяземы (1,2 этапы) | J_5688/19 | 12.6729 |  | 0 | 0 |  | 0 |  |  |  | 12.6729 | 0 |  | 3.2 |  |  |  | 0 | 0 |  | 0 |  |  |  | 0 | 0 |  | 0 |  |  |  | 0 | 0 |  | 0 |  |  |  | 12.6729 | 0 | 0 | 3.2 | 0 | 0
1.4 | Строительство КТП, КЛ-6 кВ по адресу: Московская обл, Одинцовский р-н, д. Вырубово | J_6201/19 | 3.1691 |  | 3.1691 | 0.25 |  | 0.1 |  |  |  | 0 | 0 |  | 0 |  |  |  | 0 | 0 |  | 0 |  |  |  | 0 | 0 |  | 0 |  |  |  | 0 | 0 |  | 0 |  |  |  | 3.1691 | 0.25 | 0 | 0.1 | 0 | 0
1.4 | Строительство КЛ-6 кВ от ТП-160151А до ТП-160243 по адресу: Московская обл., г. Звенигород, Ратехинское шоссе - Лапинский переулок | G_2300/15 | 13.075 |  | 13.075 | 0 |  | 1.75 |  |  |  | 0 | 0 |  | 0 |  |  |  | 0 | 0 |  | 0 |  |  |  | 0 | 0 |  | 0 |  |  |  | 0 | 0 |  | 0 |  |  |  | 13.075 | 0 | 0 | 1.75 | 0 | 0
1.4 | Строительство КЛ-6 кВ от ТП-160151А до ТП-160115 по адресу: Московская область, г. Звенигород | J_5239/18 | 17.0004 |  | 0 | 0 |  | 0 |  |  |  | 0 | 0 |  | 0 |  |  |  | 0 | 0 |  | 0 |  |  |  | 17.0004 | 0 |  | 2 |  |  |  | 0 | 0 |  | 0 |  |  |  | 17.0004 | 0 | 0 | 2 | 0 | 0
1.4 | Строительство 2КЛ-6 кВ ТП-2 − ТП-3 по адресу: Московская обл, Звенигород г., Пронина мкр. | I_5337/18 | 1.6343 |  | 0 | 0 |  | 0 |  |  |  | 0 | 0 |  | 0 |  |  |  | 0 | 0 |  | 0 |  |  |  | 0 | 0 |  | 0 |  |  |  | 1.6343 | 0 |  | 0.4 |  |  |  | 1.6343 | 0 | 0 | 0.4 | 0 | 0
1.4 | Строительство ВОЛС на участке РТП 16019 – оптическая муфта магистральной ВОЛС №ГРЭС-ЗРЭС по адресу: Московская обл., г. Звенигород, микрорайон Супонево, с.19; Московская обл., около ЦКАД в районе п. Мозжинки. | I_5476/18 | 0.53865 |  | 0.53865 | 0 |  | 0.45 |  |  |  | 0 | 0 |  | 0 |  |  |  | 0 | 0 |  | 0 |  |  |  | 0 | 0 |  | 0 |  |  |  | 0 | 0 |  | 0 |  |  |  | 0.53865 | 0 | 0 | 0.45 | 0 | 0
1.4 | Строительство РТП, КЛ-6/10 кВ по адресу: Московская область, г. Звенигород | G_4077/17 | 67.5095 |  | 0 | 0 |  | 0 |  |  |  | 0 | 0 |  | 0 |  |  |  | 67.5095 | 12.6 |  | 3.6 |  |  |  | 0 | 0 |  | 0 |  |  |  | 0 | 0 |  | 0 |  |  |  | 67.5095 | 12.6 | 0 | 3.6 | 0 | 0
1.4 | Строительство КЛ-6 кВ от ТП-160150 до ТП-160248 по адресу: Московская обл., г. Звенигород, Ратехинское шоссе - Заречинский переулок | I_2301/15 | 14.3391 |  | 14.3391 | 0 |  | 2.03 |  |  |  | 0 | 0 |  | 0 |  |  |  | 0 | 0 |  | 0 |  |  |  | 0 | 0 |  | 0 |  |  |  | 0 | 0 |  | 0 |  |  |  | 14.3391 | 0 | 0 | 2.03 | 0 | 0
1.4 | Строительство КЛ-6 кВ от ТП-109 до ТП-116 по адресу: «Московская область, г. Звенигород мк-р Восточный – поселок Гор Больницы №45 | I_2302/15 | 14.0882 |  | 0 | 0 |  | 0 |  |  |  | 0 | 0 |  | 0 |  |  |  | 14.0882 | 0 |  | 2.14 |  |  |  | 0 | 0 |  | 0 |  |  |  | 0 | 0 |  | 0 |  |  |  | 14.0882 | 0 | 0 | 2.14 | 0 | 0
1.4 | Строительство КЛ-6 кВ от ТП-103 до ТП-152 по адресу: «Московская область, г. Звенигород, мк-р Восточный – поселок Поречье | I_2303/15 | 14.5609 |  | 0 | 0 |  | 0 |  |  |  | 0 | 0 |  | 0 |  |  |  | 14.5609 | 0 |  | 1.73 |  |  |  | 0 | 0 |  | 0 |  |  |  | 0 | 0 |  | 0 |  |  |  | 14.5609 | 0 | 0 | 1.73 | 0 | 0
1.4 | Строительство КЛ-6 кВ от РП-15 до ТП-109 по адресу: Московская область, г. Звенигород, мк-р Восточный – санаторий Поречье | G_2304/15 | 16.8119 |  | 0 | 0 |  | 0 |  |  |  | 0 | 0 |  | 0 |  |  |  | 0 | 0 |  | 0 |  |  |  | 16.8119 | 0 |  | 2.63 |  |  |  | 0 | 0 |  | 0 |  |  |  | 16.8119 | 0 | 0 | 2.63 | 0 | 0
1.4 | Строительство КТП, КЛ-6 кВ по адресу: 143035, Московская обл, Звенигород г., Поречье п | J_5988/19 | 2.987 |  | 2.987 | 0.1 |  | 0.5 |  |  |  | 0 | 0 |  | 0 |  |  |  | 0 | 0 |  | 0 |  |  |  | 0 | 0 |  | 0 |  |  |  | 0 | 0 |  | 0 |  |  |  | 2.987 | 0.1 | 0 | 0.5 | 0 | 0
1.4 | Строительство ТП и КЛ-6 кВ по адресу: Московская область, г. Звенигород, ул. Василия Фабричнова | J_6163/19 | 14.7004 |  | 0 | 0 |  | 0 |  |  |  | 14.7004 | 0.5 |  | 0.78 |  |  |  | 0 | 0 |  | 0 |  |  |  | 0 | 0 |  | 0 |  |  |  | 0 | 0 |  | 0 |  |  |  | 14.7004 | 0.5 | 0 | 0.78 | 0 | 0
1.4 | Строительство 2КЛ-10 кВ от ЦРП-8 до ТП-39 по адресу: Московская область, г. Краснознаменск | I_4587/18 | 21.5831 |  | 21.5831 | 0 |  | 5.6 |  |  |  | 0 | 0 |  | 0 |  |  |  | 0 | 0 |  | 0 |  |  |  | 0 | 0 |  | 0 |  |  |  | 0 | 0 |  | 0 |  |  |  | 21.5831 | 0 | 0 | 5.6 | 0 | 0
1.4 | Строительство 2КЛ-10 кВ от ЦРП-8 до ЦРП-6 по адресу: Московская обл, г.Краснознаменск | J_5843/19 | 17.8248 |  | 0 | 0 |  | 0 |  |  |  | 0 | 0 |  | 0 |  |  |  | 0 | 0 |  | 0 |  |  |  | 0 | 0 |  | 0 |  |  |  | 17.8248 | 0 |  | 4.4 |  |  |  | 17.8248 | 0 | 0 | 4.4 | 0 | 0
1.4 | Строительство КТП в районе КТП-113 по адресу: Московская область, Красногорский р-н, п. Нахабино, ул. Речная | G_2176/15 | 5.3328 |  | 0 | 0 |  | 0 |  |  |  | 0 | 0 |  | 0 |  |  |  | 0 | 0 |  | 0 |  |  |  | 5.3328 | 0.25 |  | 0.3 |  |  |  | 0 | 0 |  | 0 |  |  |  | 5.3328 | 0.25 | 0 | 0.3 | 0 | 0
1.4 | Строительство ТП и КЛ-6 кВ по адресу: Московская область, Красногорский район, д. Михалково | I_4729/18 | 4.1351 |  | 0 | 0 |  | 0 |  |  |  | 4.1351 | 0.25 |  | 0.55 |  |  |  | 0 | 0 |  | 0 |  |  |  | 0 | 0 |  | 0 |  |  |  | 0 | 0 |  | 0 |  |  |  | 4.1351 | 0.25 | 0 | 0.55 | 0 | 0
1.4 | Строительство КЛ-0,4 кВ от ТП-53 до ВРУ МКД по адресу: Московская обл, г. Красногорск, ул. Октябрьская, дом №5 | I_4585/18 | 3.5511 |  | 3.5511 | 0 |  | 0.45 |  |  |  | 0 | 0 |  | 0 |  |  |  | 0 | 0 |  | 0 |  |  |  | 0 | 0 |  | 0 |  |  |  | 0 | 0 |  | 0 |  |  |  | 3.5511 | 0 | 0 | 0.45 | 0 | 0
1.4 | Установка реклоузеров по адресу: Московская область, г.о. Красногорск | I_4905/18 | 25.7706 |  | 0 | 0 |  | 0 |  |  |  | 0 | 0 |  | 0 |  |  |  | 0 | 0 |  | 0 |  |  |  | 0 | 0 |  | 0 |  |  |  | 25.7706 | 0 |  | 0 |  |  |  | 25.7706 | 0 | 0 | 0 | 0 | 0
1.4 | Строительство КЛ-6 кВ, КТП по адресу: Московская обл, Красногорский р-н, г.п. Нахабино, ул. Панфилова | J_5825/19 | 6.9033 |  | 0 | 0 |  | 0 |  |  |  | 6.9033 | 0.25 |  | 0.9 |  |  |  | 0 | 0 |  | 0 |  |  |  | 0 | 0 |  | 0 |  |  |  | 0 | 0 |  | 0 |  |  |  | 6.9033 | 0.25 | 0 | 0.9 | 0 | 0
1.4 | Строительство МТП, ЛЭП-6 кВ по адресу: Московская обл, Красногорский район, Нахабино рп, ул. Совпартшкола | J_5983/19 | 1.3842 |  | 1.3842 | 0.25 |  | 0.07 |  |  |  | 0 | 0 |  | 0 |  |  |  | 0 | 0 |  | 0 |  |  |  | 0 | 0 |  | 0 |  |  |  | 0 | 0 |  | 0 |  |  |  | 1.3842 | 0.25 | 0 | 0.07 | 0 | 0
1.4 | Строительство КТП, ЛЭП-0,4 кВ по адресу: Московская обл, Красногорский район, г.о. Красногорск, Опалиха мкр, Ново-Никольская ул. (1 этап) | I_5848/19 | 3.8579 |  | 3.8579 | 0.63 |  | 0.3 |  |  |  | 0 | 0 |  | 0 |  |  |  | 0 | 0 |  | 0 |  |  |  | 0 | 0 |  | 0 |  |  |  | 0 | 0 |  | 0 |  |  |  | 3.8579 | 0.63 | 0 | 0.3 | 0 | 0
1.4 | Строительство ТП-проект., КЛ-10 кВ для электроснабжения энергопринимающих устройств заявителя по адресу: Московская обл, Красногорский р-н, Красногорск г, Опалиха мкр, Горького ул, дом №4 | J_5668/19 | 9.0626 |  | 0 | 0 |  | 0 |  |  |  | 9.0626 | 0.5 |  | 0.24 |  |  |  | 0 | 0 |  | 0 |  |  |  | 0 | 0 |  | 0 |  |  |  | 0 | 0 |  | 0 |  |  |  | 9.0626 | 0.5 | 0 | 0.24 | 0 | 0
1.4 | Строительство КТП, 2КЛ-6 кВ по адресу: 143430, Московская обл, Красногорский р-н, Нахабино рп, Советская ул | J_6084/19 | 1.1908 |  | 1.1908 | 0.25 |  | 0.04 |  |  |  | 0 | 0 |  | 0 |  |  |  | 0 | 0 |  | 0 |  |  |  | 0 | 0 |  | 0 |  |  |  | 0 | 0 |  | 0 |  |  |  | 1.1908 | 0.25 | 0 | 0.04 | 0 | 0
1.4 | Строительство КТП, КЛ-10кВ по адресу: Московская обл., Красногорский р-н, д. Путилково, Путилковское ш., д. № 112 | J_6090/19 | 11.4551 |  | 0 | 0 |  | 0 |  |  |  | 11.4551 | 0.4 |  | 0.65 |  |  |  | 0 | 0 |  | 0 |  |  |  | 0 | 0 |  | 0 |  |  |  | 0 | 0 |  | 0 |  |  |  | 11.4551 | 0.4 | 0 | 0.65 | 0 | 0
1.4 | Строительство КЛ-0,4 кВ от ТП-3 по адресу: Московская область, Раменский р-н, с. Константиново | G_1718/15 | 1.2688 |  | 0 | 0 | [5 empty] | 0 | 0 |  | 0 |  |  |  | 0 | 0 |  | 0 |  |  |  | 0 | 0 |  | 0 |  |  |  | 0 | 0 |  | 0 |  |  |  | 0 | 0 | 0 | 0 | 0 | 0
1.4 | Строительство КТП взамен ТП-195 по адресу: Московская обл, Раменский г, ул. 100-й Свирской дивизии | J_5622/18 | 2.6321 |  | 0 | 0 |  | 0 |  |  |  | 0 | 0 |  | 0 |  |  |  | 2.6321 | 0.4 |  | 0.15 |  |  |  | 0 | 0 |  | 0 |  |  |  | 0 | 0 |  | 0 |  |  |  | 2.6321 | 0.4 | 0 | 0.15 | 0 | 0
1.4 | Строительство КЛ-10 кВ, КТП по адресу: Московская обл, Раменский р-н | J_5833/19 | 7.4862 |  | 0 | 0 |  | 0 |  |  |  | 7.4862 | 0.25 |  | 1.6 |  |  |  | 0 | 0 |  | 0 |  |  |  | 0 | 0 |  | 0 |  |  |  | 0 | 0 |  | 0 |  |  |  | 7.4862 | 0.25 | 0 | 1.6 | 0 | 0
1.4 | Строительство ЛЭП-6 кВ, КТП-проект., ЛЭП-0,4 кВ для электроснабжения энергопринимающих устройств потребителей по адресу: Московская обл, Раменский р-н, Речицы с., ул Новая Слобода, ул. Центральная | J_5836/19 | 6.614 |  | 0 | 0 |  | 0 |  |  |  | 6.614 | 0.25 |  | 2.84 |  |  |  | 0 | 0 |  | 0 |  |  |  | 0 | 0 |  | 0 |  |  |  | 0 | 0 |  | 0 |  |  |  | 6.614 | 0.25 | 0 | 2.84 | 0 | 0
1.4 | Строительство РП-10 кВ, КЛ-10 кВ от ПС-366 «Донино», КЛ-10 кВ до РТП-18 по адресу: Московская обл, Раменское г | J_5838/19 | 98.2989 |  | 98.2989 | 0 |  | 14.5 |  |  |  | 0 | 0 |  | 0 |  |  |  | 0 | 0 |  | 0 |  |  |  | 0 | 0 |  | 0 |  |  |  | 0 | 0 |  | 0 |  |  |  | 98.2989 | 0 | 0 | 14.5 | 0 | 0
1.4 | Строительство КТП по адресу: Московская область, Раменский р-н, с.п. Гжельское, д. Трошково | I_5280/18 | 2.9637 |  | 0 | 0 |  | 0 |  |  |  | 0 | 0 |  | 0 |  |  |  | 2.9637 | 0.4 |  | 0.33 |  |  |  | 0 | 0 |  | 0 |  |  |  | 0 | 0 |  | 0 |  |  |  | 2.9637 | 0.4 | 0 | 0.33 | 0 | 0
1.4 | Строительство КТП по адресу: Московская область, Раменский р-н, с. Зюзино, ул.Луговая | G_2592/15 | 3.951 |  | 0 | 0 |  | 0 |  |  |  | 0 | 0 |  | 0 |  |  |  | 3.951 | 0.25 |  | 0.5 |  |  |  | 0 | 0 |  | 0 |  |  |  | 0 | 0 |  | 0 |  |  |  | 3.951 | 0.25 | 0 | 0.5 | 0 | 0
1.4 | Строительство КЛ-10 кВ от РП-13 до РП-24 по адресу: Московская область, г. Раменское | G_2602/15 | 20.3449 |  | 0 | 0 |  | 0 |  |  |  | 0 | 0 |  | 0 |  |  |  | 0 | 0 |  | 0 |  |  |  | 20.3449 | 0 |  | 3.2 |  |  |  | 0 | 0 |  | 0 |  |  |  | 20.3449 | 0 | 0 | 3.2 | 0 | 0
1.4 | Строительство КТП в районе ТП-230а по адресу: Московская область, Раменский район, д. Литвиново | G_2618/15 | 4.9854 |  | 0 | 0 |  | 0 |  |  |  | 4.9854 | 0.25 |  | 1.1 |  |  |  | 0 | 0 |  | 0 |  |  |  | 0 | 0 |  | 0 |  |  |  | 0 | 0 |  | 0 |  |  |  | 4.9854 | 0.25 | 0 | 1.1 | 0 | 0
1.4 | Строительство РП-2814/15, двух КЛ-10 кВ от ПС-434 «Малаховка» ПАО «МОЭСК» до РП-2814/15 по адресу: Московская область, Раменский р-н, в районе п. Родники, п. Вялки | G_2814/15 | 118.4146 |  | 0 | 0 |  | 0 |  |  |  | 0 | 0 |  | 0 |  |  |  | 0 | 0 |  | 0 |  |  |  | 0 | 0 |  | 0 |  |  |  | 0 | 0 |  | 0 |  |  |  | 0 | 0 | 0 | 0 | 0 | 0
1.4 | Строительство КЛ-0,4 кВ от РП-2 по адресу: Московская область, Раменский р-н, с. Константиново | G_1719/15 | 0.6004 |  | 0 | 0 | [5 empty] | 0 | 0 |  | 0 |  |  |  | 0 | 0 |  | 0 |  |  |  | 0 | 0 |  | 0 |  |  |  | 0 | 0 |  | 0 |  |  |  | 0 | 0 | 0 | 0 | 0 | 0
1.4 | Установка реклоузера по адресу: Московская область, Раменский район, с.п. Сафоновское, с. Загорново | I_4684/18 | 3.5122 |  | 0 | 0 |  | 0 |  |  |  | 3.5122 | 0 |  | 0 |  |  |  | 0 | 0 |  | 0 |  |  |  | 0 | 0 |  | 0 |  |  |  | 0 | 0 |  | 0 |  |  |  | 3.5122 | 0 | 0 | 0 | 0 | 0
1.4 | Установка реклоузера по адресу: Московская область, г. Раменское, Залинейный район | I_4685/18 | 3.5122 |  | 0 | 0 |  | 0 |  |  |  | 3.5122 | 0 |  | 0 |  |  |  | 0 | 0 |  | 0 |  |  |  | 0 | 0 |  | 0 |  |  |  | 0 | 0 |  | 0 |  |  |  | 3.5122 | 0 | 0 | 0 | 0 | 0
1.4 | Установка реклоузера по адресу: Московская область, Раменский район, с.п. Сафоновское, д. Поповка | I_4686/18 | 3.5122 |  | 0 | 0 |  | 0 |  |  |  | 3.5122 | 0 |  | 0 |  |  |  | 0 | 0 |  | 0 |  |  |  | 0 | 0 |  | 0 |  |  |  | 0 | 0 |  | 0 |  |  |  | 3.5122 | 0 | 0 | 0 | 0 | 0
1.4 | Установка реклоузера по адресу: Московская область, Раменский район, г.п. Раменское | I_4687/18 | 2.5871 |  | 0 | 0 |  | 0 |  |  |  | 2.5871 | 0 |  | 0 |  |  |  | 0 | 0 |  | 0 |  |  |  | 0 | 0 |  | 0 |  |  |  | 0 | 0 |  | 0 |  |  |  | 2.5871 | 0 | 0 | 0 | 0 | 0
1.4 | Установка реклоузера по адресу: Московская область, Раменский район, г.п. Кратово, с. Игумново | I_4689/18 | 2.5871 |  | 0 | 0 |  | 0 |  |  |  | 2.5871 | 0 |  | 0 |  |  |  | 0 | 0 |  | 0 |  |  |  | 0 | 0 |  | 0 |  |  |  | 0 | 0 |  | 0 |  |  |  | 2.5871 | 0 | 0 | 0 | 0 | 0
1.4 | Установка реклоузера по адресу: Московская область, Раменский район, с.п. Верейское, п. Спартак | I_4690/18 | 2.5871 |  | 0 | 0 |  | 0 |  |  |  | 2.5871 | 0 |  | 0 |  |  |  | 0 | 0 |  | 0 |  |  |  | 0 | 0 |  | 0 |  |  |  | 0 | 0 |  | 0 |  |  |  | 2.5871 | 0 | 0 | 0 | 0 | 0
1.4 | Установка реклоузера по адресу: Московская область, Раменский район, д. Верея | I_4691/18 | 3.5122 |  | 0 | 0 |  | 0 |  |  |  | 3.5122 | 0 |  | 0 |  |  |  | 0 | 0 |  | 0 |  |  |  | 0 | 0 |  | 0 |  |  |  | 0 | 0 |  | 0 |  |  |  | 3.5122 | 0 | 0 | 0 | 0 | 0
1.4 | Установка реклоузера по адресу: Московская область, Раменский район, с.п. Вялковское, с. Зюзино | I_4692/18 | 3.5122 |  | 0 | 0 |  | 0 |  |  |  | 3.5122 | 0 |  | 0 |  |  |  | 0 | 0 |  | 0 |  |  |  | 0 | 0 |  | 0 |  |  |  | 0 | 0 |  | 0 |  |  |  | 3.5122 | 0 | 0 | 0 | 0 | 0
1.4 | Установка реклоузера по адресу: Московская область, Раменский район, с.п. Вялковское, п. Совхоз Красковский | I_4693/18 | 3.5122 |  | 0 | 0 |  | 0 |  |  |  | 3.5122 | 0 |  | 0 |  |  |  | 0 | 0 |  | 0 |  |  |  | 0 | 0 |  | 0 |  |  |  | 0 | 0 |  | 0 |  |  |  | 3.5122 | 0 | 0 | 0 | 0 | 0
1.4 | Установка реклоузера по адресу: Московская область, Раменский район, с.п. Вялковское, д. Капустино, ул. Центральная | I_4694/18 | 3.5122 |  | 0 | 0 |  | 0 |  |  |  | 3.5122 | 0 |  | 0 |  |  |  | 0 | 0 |  | 0 |  |  |  | 0 | 0 |  | 0 |  |  |  | 0 | 0 |  | 0 |  |  |  | 3.5122 | 0 | 0 | 0 | 0 | 0
1.4 | Установка реклоузера по адресу: Московская область, Раменский район, с.п. Вялковское, д. Вялки | I_4695/18 | 3.5122 |  | 0 | 0 |  | 0 |  |  |  | 3.5122 | 0 |  | 0 |  |  |  | 0 | 0 |  | 0 |  |  |  | 0 | 0 |  | 0 |  |  |  | 0 | 0 |  | 0 |  |  |  | 3.5122 | 0 | 0 | 0 | 0 | 0
1.4 | Установка реклоузера по адресу: Московская область, Раменский район, с.п. Вялковское, д. Осеченки, Луговая ул. | I_4696/18 | 3.5122 |  | 0 | 0 |  | 0 |  |  |  | 3.5122 | 0 |  | 0 |  |  |  | 0 | 0 |  | 0 |  |  |  | 0 | 0 |  | 0 |  |  |  | 0 | 0 |  | 0 |  |  |  | 3.5122 | 0 | 0 | 0 | 0 | 0
1.4 | Установка реклоузера по адресу: Московская область, Раменский район, п. Удельная, ул. Горького | I_4697/18 | 2.5871 |  | 0 | 0 |  | 0 |  |  |  | 2.5871 | 0 |  | 0 |  |  |  | 0 | 0 |  | 0 |  |  |  | 0 | 0 |  | 0 |  |  |  | 0 | 0 |  | 0 |  |  |  | 2.5871 | 0 | 0 | 0 | 0 | 0
1.4 | Установка реклоузера по адресу: Московская область, Раменский район, д. Вялки | I_4698/18 | 2.5871 |  | 0 | 0 |  | 0 |  |  |  | 2.5871 | 0 |  | 0 |  |  |  | 0 | 0 |  | 0 |  |  |  | 0 | 0 |  | 0 |  |  |  | 0 | 0 |  | 0 |  |  |  | 2.5871 | 0 | 0 | 0 | 0 | 0
1.4 | Строительство КТП, ЛЭП-6 кВ для электроснабжения энергопринимающих устройств заявителя по адресу: Московская обл, Раменский р-н, Сафоново д | J_5849/19 | 1.374 |  | 1.374 | 0.25 |  | 0.05 |  |  |  | 0 | 0 |  | 0 |  |  |  | 0 | 0 |  | 0 |  |  |  | 0 | 0 |  | 0 |  |  |  | 0 | 0 |  | 0 |  |  |  | 1.374 | 0.25 | 0 | 0.05 | 0 | 0
1.4 | Строительство БКТП взамен ТП-405 по адресу: Московская обл., Раменский район, г.п. Кратово, д. Донино | J_5880/19 | 11.1261 |  | 0 | 0 |  | 0 |  |  |  | 11.1261 | 0.5 |  | 0.49 |  |  |  | 0 | 0 |  | 0 |  |  |  | 0 | 0 |  | 0 |  |  |  | 0 | 0 |  | 0 |  |  |  | 11.1261 | 0.5 | 0 | 0.49 | 0 | 0
1.4 | Строительство МТП, ЛЭП-6 кВ по адресу: Московская обл, Раменский район, Новохаритоновское сп | J_5958/19 | 1.0288 |  | 1.0288 | 0.1 |  | 0.07 |  |  |  | 0 | 0 |  | 0 |  |  |  | 0 | 0 |  | 0 |  |  |  | 0 | 0 |  | 0 |  |  |  | 0 | 0 |  | 0 |  |  |  | 1.0288 | 0.1 | 0 | 0.07 | 0 | 0
1.4 | Строительство КТП, 2КЛ-10 кВ по адресу: Московская обл, Раменский район, Удельная дп, Островского ул., вблизи Быковского шоссе | J_5981/19 | 1.1375 |  | 1.1375 | 0.16 |  | 0.05 |  |  |  | 0 | 0 |  | 0 |  |  |  | 0 | 0 |  | 0 |  |  |  | 0 | 0 |  | 0 |  |  |  | 0 | 0 |  | 0 |  |  |  | 1.1375 | 0.16 | 0 | 0.05 | 0 | 0
1.4 | Строительство КТП взамен ТП-8, ЛЭП-0,4 кВ для электроснабжения заявителя по адресу: Московская обл., Раменский р-н, Кратово п., участок № 9Б | J_5860/19 | 1.9952 |  | 0 | 0 |  | 0 |  |  |  | 1.9952 | 0.4 |  | 0.15 |  |  |  | 0 | 0 |  | 0 |  |  |  | 0 | 0 |  | 0 |  |  |  | 0 | 0 |  | 0 |  |  |  | 1.9952 | 0.4 | 0 | 0.15 | 0 | 0
1.4 | Строительство ТП, ЛЭП-10 кВ по адресу: Московская область, Раменский район, г. Раменское, ул. Берёзовая просека | J_6059/19 | 3.0135 |  | 3.0135 | 0 |  | 0.2 |  |  |  | 0 | 0 |  | 0 |  |  |  | 0 | 0 |  | 0 |  |  |  | 0 | 0 |  | 0 |  |  |  | 0 | 0 |  | 0 |  |  |  | 3.0135 | 0 | 0 | 0.2 | 0 | 0
1.4 | Строительство КТП, ЛЭП-10 кВ по адресу: Московская обл, Раменский р-н, Ильинский п., ул. Чкалова | J_6088/19 | 3.0804 |  | 3.0804 | 0.4 |  | 0.06 |  |  |  | 0 | 0 |  | 0 |  |  |  | 0 | 0 |  | 0 |  |  |  | 0 | 0 |  | 0 |  |  |  | 0 | 0 |  | 0 |  |  |  | 3.0804 | 0.4 | 0 | 0.06 | 0 | 0
1.4 | Строительство КТП, ЛЭП-6 кВ, реконструкция участков ВЛ-0,4 кВ от ТП-445 и от ТП-446 по адресу: Московская обл, Раменский район, г.о. Раменское, д. Антоново | J_5888/19 | 6.1187 |  | 0 | 0 |  | 0 |  |  |  | 6.1187 | 0.25 |  | 3.1 |  |  |  | 0 | 0 |  | 0 |  |  |  | 0 | 0 |  | 0 |  |  |  | 0 | 0 |  | 0 |  |  |  | 6.1187 | 0.25 | 0 | 3.1 | 0 | 0
1.4 | Строительство ЛЭП-10 кВ, реклоузера и ПКУ по адресу: Московская обл, Раменский р-н, снт «Аксеново | J_6174/19 | 7.3915 |  | 0 | 0 |  | 0 |  |  |  | 0 | 0 |  | 0 |  |  |  | 7.3915 | 0 |  | 0.9 |  |  |  | 0 | 0 |  | 0 |  |  |  | 0 | 0 |  | 0 |  |  |  | 7.3915 | 0 | 0 | 0.9 | 0 | 0
1.4 | Строительство КТП взамен ТП-412 по адресу: Московская обл., Раменский р-н, д. Коняшино | J_5890/19 | 4.0055 |  | 0 | 0 |  | 0 |  |  |  | 4.0055 | 0 |  | 0 |  |  |  | 0 | 0.63 |  | 0.25 |  |  |  | 0 | 0 |  | 0 |  |  |  | 0 | 0 |  | 0 |  |  |  | 4.0055 | 0.63 | 0 | 0.25 | 0 | 0
1.4 | Строительство БКТП взамен ТП-423 по адресу: Московская обл., Раменский район, пос. Комбината Стройматериалов-2 | J_5891/19 | 11.0366 |  | 0 | 0 |  | 0 |  |  |  | 11.0366 | 1.26 |  | 0.5 |  |  |  | 0 | 0 |  | 0 |  |  |  | 0 | 0 |  | 0 |  |  |  | 0 | 0 |  | 0 |  |  |  | 11.0366 | 1.26 | 0 | 0.5 | 0 | 0
1.4 | Строительство КТП, ЛЭП-10 кВ, ЛЭП-0,4 кВ для электроснабжения энергопринимающих устройств заявителей по адресу: Московская обл, Раменский р-н, с/п Новохаритоновское | J_6172/19 | 6.8964 |  | 0 | 0 |  | 0 |  |  |  | 6.8964 | 0.4 |  | 2.265 |  |  |  | 0 | 0 |  | 0 |  |  |  | 0 | 0 |  | 0 |  |  |  | 0 | 0 |  | 0 |  |  |  | 6.8964 | 0.4 | 0 | 2.265 | 0 | 0
1.4 | Строительство 2КТП в районе ТП-313 по адресу: Московская область, г. Воскресенск, мкрн. Лопатинский, ул. Центральная | G_2012/15 | 4.6611 |  | 0 | 0 |  | 0 |  |  |  | 0 | 0 |  | 0 |  |  |  | 4.6611 | 0.8 |  | 0.25 |  |  |  | 0 | 0 |  | 0 |  |  |  | 0 | 0 |  | 0 |  |  |  | 4.6611 | 0.8 | 0 | 0.25 | 0 | 0
1.4 | Строительство КТП в районе ТП-166, строительство КЛ-10 кВ от ТП-165 до ТП-166 взамен существующей ВЛ-10кВ по адресу: Московская область, Воскресенский район, пгт Хорлово, ул. Комсомольская | G_2013/15 | 5.1228 |  | 0 | 0 |  | 0 |  |  |  | 0 | 0 |  | 0 |  |  |  | 5.1228 | 0.5 |  | 0.8 |  |  |  | 0 | 0 |  | 0 |  |  |  | 0 | 0 |  | 0 |  |  |  | 5.1228 | 0.5 | 0 | 0.8 | 0 | 0
1.4 | Строительство КТП в районе ТП-164 по адресу: Московская область, Воскресенский район, ГП Хорлово, ул. 1-я Пятилетка | G_2061/15 | 3.933 |  | 0 | 0 |  | 0 |  |  |  | 3.933 | 0.26 |  | 0.7 |  |  |  | 0 | 0 |  | 0 |  |  |  | 0 | 0 |  | 0 |  |  |  | 0 | 0 |  | 0 |  |  |  | 3.933 | 0.26 | 0 | 0.7 | 0 | 0
1.4 | Строительство 2КТП в районе ТП-68 по адресу: Московская область, г. Воскресенск, мкрн. Москворецкий, ул. Калинина | G_2062/15 | 4.4304 |  | 0 | 0 |  | 0 |  |  |  | 0 | 0 |  | 0 |  |  |  | 0 | 0 |  | 0 |  |  |  | 4.4304 | 0.8 |  | 0.25 |  |  |  | 0 | 0 |  | 0 |  |  |  | 4.4304 | 0.8 | 0 | 0.25 | 0 | 0
1.4 | Строительство 2КТП в районе ТП-71 по адресу: Московская область, г. Воскресенск, ул. Менделеева | G_2063/15 | 4.4304 |  | 0 | 0 |  | 0 |  |  |  | 0 | 0 |  | 0 |  |  |  | 0 | 0 |  | 0 |  |  |  | 4.4304 | 0.8 |  | 0.25 |  |  |  | 0 | 0 |  | 0 |  |  |  | 4.4304 | 0.8 | 0 | 0.25 | 0 | 0
1.4 | Строительство 2КТП в районе ТП-40 по адресу: Московская область, г. Воскресенск, мкрн. Гигант, ул. Ленинская | G_2066/15 | 4.4304 |  | 0 | 0 |  | 0 |  |  |  | 0 | 0 |  | 0 |  |  |  | 0 | 0 |  | 0 |  |  |  | 4.4304 | 0.8 |  | 0.25 |  |  |  | 0 | 0 |  | 0 |  |  |  | 4.4304 | 0.8 | 0 | 0.25 | 0 | 0
1.4 | Строительство КТП в районе ТП-505 по адресу: Московская область, Воскресенский район, ГП Хорлово, ул. Садовая | G_2067/15 | 3.9767 |  | 0 | 0 |  | 0 |  |  |  | 0 | 0 |  | 0 |  |  |  | 0 | 0 |  | 0 |  |  |  | 3.9767 | 0.25 |  | 0.25 |  |  |  | 0 | 0 |  | 0 |  |  |  | 3.9767 | 0.25 | 0 | 0.25 | 0 | 0
1.4 | Строительство КТП в районе ТП-506 по адресу: Московская область, Воскресенский район, ГП Хорлово, ул. Парковая | G_2068/15 | 3.9767 |  | 0 | 0 |  | 0 |  |  |  | 0 | 0 |  | 0 |  |  |  | 0 | 0 |  | 0 |  |  |  | 3.9767 | 0.25 |  | 0.25 |  |  |  | 0 | 0 |  | 0 |  |  |  | 3.9767 | 0.25 | 0 | 0.25 | 0 | 0
1.4 | Строительство КТП в районе ТП-507 по адресу: Московская область, Воскресенский район, ГП Хорлово, ул. Зайцева | I_2069/15 | 2.5933 |  | 0 | 0 |  | 0 |  |  |  | 0 | 0 |  | 0 |  |  |  | 2.5933 | 0.4 |  | 0.25 |  |  |  | 0 | 0 |  | 0 |  |  |  | 0 | 0 |  | 0 |  |  |  | 2.5933 | 0.4 | 0 | 0.25 | 0 | 0
1.4 | Строительство КТП в районе ТП-76 по адресу: Московская область, г. Воскресенск, пер. 2-ой Лесной | I_2071/15 | 2.4163 |  | 0 | 0 |  | 0 |  |  |  | 2.4163 | 0.25 |  | 0.25 |  |  |  | 0 | 0 |  | 0 |  |  |  | 0 | 0 |  | 0 |  |  |  | 0 | 0 |  | 0 |  |  |  | 2.4163 | 0.25 | 0 | 0.25 | 0 | 0
1.4 | Строительство КТП в районе ТП-304 по адресу: Московская область, г. Воскресенск, ул. Сиреневая | G_2072/15 | 3.9767 |  | 0 | 0 |  | 0 |  |  |  | 0 | 0 |  | 0 |  |  |  | 0 | 0 |  | 0 |  |  |  | 3.9767 | 0.4 |  | 0.25 |  |  |  | 0 | 0 |  | 0 |  |  |  | 3.9767 | 0.4 | 0 | 0.25 | 0 | 0
1.4 | Строительство КТП в районе ТП-520 по адресу: Московская область, Воскресенский район, ГП Хорлово, ул. Рудниковская | G_2074/15 | 3.9767 |  | 0 | 0 |  | 0 |  |  |  | 0 | 0 |  | 0 |  |  |  | 0 | 0 |  | 0 |  |  |  | 3.9767 | 0.4 |  | 0.25 |  |  |  | 0 | 0 |  | 0 |  |  |  | 3.9767 | 0.4 | 0 | 0.25 | 0 | 0
1.4 | Строительство КТП в районе ТП-165 по адресу: Московская область, Воскресенский район, ГП Хорлово, ул. Мира | G_2075/15 | 3.9767 |  | 0 | 0 |  | 0 |  |  |  | 0 | 0 |  | 0 |  |  |  | 0 | 0 |  | 0 |  |  |  | 3.9767 | 0.4 |  | 0.25 |  |  |  | 0 | 0 |  | 0 |  |  |  | 3.9767 | 0.4 | 0 | 0.25 | 0 | 0
1.4 | Строительство 2КТП в районе ТП-118 по адресу: г. Воскресенск, ул. Средняя | G_117/11 | 6.3349 |  | 6.3349 | 0.32 |  | 0.177 |  |  |  | 0 | 0 |  | 0 |  |  |  | 0 | 0 |  | 0 |  |  |  | 0 | 0 |  | 0 |  |  |  | 0 | 0 |  | 0 |  |  |  | 6.3349 | 0.32 | 0 | 0.177 | 0 | 0
1.4 | Строительство РТП 6/0.4 кВ в районе ФП-5 по адресу: Московская область, г. Воскресенск, ул. Суворова | G_210/12 | 34.5748 |  | 0 | 0 |  | 0 |  |  |  | 0 | 0 |  | 0 |  |  |  | 34.5748 | 0.5 |  | 2.6 |  |  |  | 0 | 0 |  | 0 |  |  |  | 0 | 0 |  | 0 |  |  |  | 34.5748 | 0.5 | 0 | 2.6 | 0 | 0
1.4 | Установка реклоузера по адресу: Московская область, Воскресенский район, д. Гостилово, с. Петровское, с. Степанщино | I_3614/18 | 10.2155 |  | 0 | 0 |  | 0 |  |  |  | 0 | 0 |  | 0 |  |  |  | 10.2155 | 0 |  | 0 |  |  |  | 0 | 0 |  | 0 |  |  |  | 0 | 0 |  | 0 |  |  |  | 10.2155 | 0 | 0 | 0 | 0 | 0
1.4 | Установка реклоузера по адресу: Московская область, Воскресенский район, с. Виноградово, п. Ашитково | I_4755/18 | 10.2155 |  | 0 | 0 |  | 0 |  |  |  | 0 | 0 |  | 0 |  |  |  | 10.2155 | 0 |  | 0 |  |  |  | 0 | 0 |  | 0 |  |  |  | 0 | 0 |  | 0 |  |  |  | 10.2155 | 0 | 0 | 0 | 0 | 0
1.4 | Установка реклоузера по адресу: Московская область, Воскресенский район, д. Золотово | I_4756/18 | 7.8827 |  | 0 | 0 |  | 0 |  |  |  | 7.8827 | 0 |  | 0 |  |  |  | 0 | 0 |  | 0 |  |  |  | 0 | 0 |  | 0 |  |  |  | 0 | 0 |  | 0 |  |  |  | 7.8827 | 0 | 0 | 0 | 0 | 0
1.4 | Установка реклоузера по адресу: Московская область, Восресенский район, с. Константиново, д. Хлопки, д. Маришкино, д. Чемодурово | I_4762/18 | 14.854 |  | 0 | 0 |  | 0 |  |  |  | 0 | 0 |  | 0 |  |  |  | 14.854 | 0 |  | 0 |  |  |  | 0 | 0 |  | 0 |  |  |  | 0 | 0 |  | 0 |  |  |  | 14.854 | 0 | 0 | 0 | 0 | 0
1.4 | Установка реклоузера по адресу: Московская область, Воскресенский район, п. Ашитково, с. Виноградово | I_4763/18 | 5.5767 |  | 0 | 0 |  | 0 |  |  |  | 5.5767 | 0 |  | 0 |  |  |  | 0 | 0 |  | 0 |  |  |  | 0 | 0 |  | 0 |  |  |  | 0 | 0 |  | 0 |  |  |  | 5.5767 | 0 | 0 | 0 | 0 | 0
1.4 | Установка реклоузера по адресу: Московская область, Воскресенский район, д. Ратмирово | I_4764/18 | 3.235 |  | 0 | 0 |  | 0 |  |  |  | 3.235 | 0 |  | 0 |  |  |  | 0 | 0 |  | 0 |  |  |  | 0 | 0 |  | 0 |  |  |  | 0 | 0 |  | 0 |  |  |  | 3.235 | 0 | 0 | 0 | 0 | 0
1.4 | Установка реклоузера по адресу: Московсская область, г. Воскресенск | I_4765/18 | 5.5767 |  | 0 | 0 |  | 0 |  |  |  | 5.5767 | 0 |  | 0 |  |  |  | 0 | 0 |  | 0 |  |  |  | 0 | 0 |  | 0 |  |  |  | 0 | 0 |  | 0 |  |  |  | 5.5767 | 0 | 0 | 0 | 0 | 0
1.4 | Установка реклоузера по адресу: Московская область, Воскресенский район, д. Городище, с. Марчуги | I_4766/18 | 5.5767 |  | 0 | 0 |  | 0 |  |  |  | 5.5767 | 0 |  | 0 |  |  |  | 0 | 0 |  | 0 |  |  |  | 0 | 0 |  | 0 |  |  |  | 0 | 0 |  | 0 |  |  |  | 5.5767 | 0 | 0 | 0 | 0 | 0
1.4 | Установка реклоузера по адресу: Московская область, г. Воскресенск | I_4767/18 | 3.235 |  | 0 | 0 |  | 0 |  |  |  | 3.235 | 0 |  | 0 |  |  |  | 0 | 0 |  | 0 |  |  |  | 0 | 0 |  | 0 |  |  |  | 0 | 0 |  | 0 |  |  |  | 3.235 | 0 | 0 | 0 | 0 | 0
1.4 | Установка реклоузера по адресу: Московская область, Воскресенский район, с. Ашитково, д. Расплавлево | I_4768/18 | 7.8827 |  | 0 | 0 |  | 0 |  |  |  | 7.8827 | 0 |  | 0 |  |  |  | 0 | 0 |  | 0 |  |  |  | 0 | 0 |  | 0 |  |  |  | 0 | 0 |  | 0 |  |  |  | 7.8827 | 0 | 0 | 0 | 0 | 0
1.4 | Установка реклоузера по адресу: Московская область, Воскресенский район, с. Барановское, д. Бессоново, с. Конобеево | I_4769/18 | 7.8827 |  | 0 | 0 |  | 0 |  |  |  | 7.8827 | 0 |  | 0 |  |  |  | 0 | 0 |  | 0 |  |  |  | 0 | 0 |  | 0 |  |  |  | 0 | 0 |  | 0 |  |  |  | 7.8827 | 0 | 0 | 0 | 0 | 0
1.4 | Установка реклоузера по адресу: Московская область, Воскресенский район, с.Конобеево, с. Никольское | I_4770/18 | 5.5767 |  | 0 | 0 |  | 0 |  |  |  | 5.5767 | 0 |  | 0 |  |  |  | 0 | 0 |  | 0 |  |  |  | 0 | 0 |  | 0 |  |  |  | 0 | 0 |  | 0 |  |  |  | 5.5767 | 0 | 0 | 0 | 0 | 0
1.4 | Установка реклоузера по адресу: Московская область, Воскресенский район, д. Золотово | I_4771/18 | 3.235 |  | 0 | 0 |  | 0 |  |  |  | 3.235 | 0 |  | 0 |  |  |  | 0 | 0 |  | 0 |  |  |  | 0 | 0 |  | 0 |  |  |  | 0 | 0 |  | 0 |  |  |  | 3.235 | 0 | 0 | 0 | 0 | 0
1.4 | Установка реклоузера по адресу: Московская область, Воскресенский район, д. Белое Озеро, д. Цыбино | I_4772/18 | 7.8827 |  | 0 | 0 |  | 0 |  |  |  | 7.8827 | 0 |  | 0 |  |  |  | 0 | 0 |  | 0 |  |  |  | 0 | 0 |  | 0 |  |  |  | 0 | 0 |  | 0 |  |  |  | 7.8827 | 0 | 0 | 0 | 0 | 0
1.4 | Установка реклоузера по адресу: Московская область, Воскресенский район, д. Губино | I_4773/18 | 3.235 |  | 0 | 0 |  | 0 |  |  |  | 3.235 | 0 |  | 0 |  |  |  | 0 | 0 |  | 0 |  |  |  | 0 | 0 |  | 0 |  |  |  | 0 | 0 |  | 0 |  |  |  | 3.235 | 0 | 0 | 0 | 0 | 0
1.4 | Установка реклоузера по адресу: Московская область, Воскресенский район, п. им. Цюрупы | I_4774/18 | 5.5767 |  | 0 | 0 |  | 0 |  |  |  | 5.5767 | 0 |  | 0 |  |  |  | 0 | 0 |  | 0 |  |  |  | 0 | 0 |  | 0 |  |  |  | 0 | 0 |  | 0 |  |  |  | 5.5767 | 0 | 0 | 0 | 0 | 0
1.4 | Установка реклоузера по адресу: Московская область, Воскресенский район, д. Ворщиково | I_4775/18 | 3.235 |  | 0 | 0 |  | 0 |  |  |  | 3.235 | 0 |  | 0 |  |  |  | 0 | 0 |  | 0 |  |  |  | 0 | 0 |  | 0 |  |  |  | 0 | 0 |  | 0 |  |  |  | 3.235 | 0 | 0 | 0 | 0 | 0
1.4 | Установка реклоузера по адресу: Московская область, Воскресенский район, с. Ново-Черкасское | I_4776/18 | 3.235 |  | 0 | 0 |  | 0 |  |  |  | 3.235 | 0 |  | 0 |  |  |  | 0 | 0 |  | 0 |  |  |  | 0 | 0 |  | 0 |  |  |  | 0 | 0 |  | 0 |  |  |  | 3.235 | 0 | 0 | 0 | 0 | 0
1.4 | Установка реклоузера по адресу: Московская область, г. Воскресенск | I_4781/18 | 3.235 |  | 0 | 0 |  | 0 |  |  |  | 0 | 0 |  | 0 |  |  |  | 3.235 | 0 |  | 0 |  |  |  | 0 | 0 |  | 0 |  |  |  | 0 | 0 |  | 0 |  |  |  | 3.235 | 0 | 0 | 0 | 0 | 0
1.4 | Установка реклоузера по адресу: Московская область, г. Воскресенск | I_4782/18 | 3.235 |  | 0 | 0 |  | 0 |  |  |  | 0 | 0 |  | 0 |  |  |  | 3.235 | 0 |  | 0 |  |  |  | 0 | 0 |  | 0 |  |  |  | 0 | 0 |  | 0 |  |  |  | 3.235 | 0 | 0 | 0 | 0 | 0
1.4 | Установка реклоузера по адресу: Московская область, г. Воскресенск | I_4783/18 | 10.2155 |  | 0 | 0 |  | 0 |  |  |  | 0 | 0 |  | 0 |  |  |  | 10.2155 | 0 |  | 0 |  |  |  | 0 | 0 |  | 0 |  |  |  | 0 | 0 |  | 0 |  |  |  | 10.2155 | 0 | 0 | 0 | 0 | 0
1.4 | Установка реклоузера по адресу: Московская область, г. Воскресенск | I_4784/18 | 5.5767 |  | 0 | 0 |  | 0 |  |  |  | 0 | 0 |  | 0 |  |  |  | 5.5767 | 0 |  | 0 |  |  |  | 0 | 0 |  | 0 |  |  |  | 0 | 0 |  | 0 |  |  |  | 5.5767 | 0 | 0 | 0 | 0 | 0
1.4 | Установка реклоузера по адресу: Московская область, г. Воскресенск | I_4785/18 | 3.235 |  | 0 | 0 |  | 0 |  |  |  | 0 | 0 |  | 0 |  |  |  | 3.235 | 0 |  | 0 |  |  |  | 0 | 0 |  | 0 |  |  |  | 0 | 0 |  | 0 |  |  |  | 3.235 | 0 | 0 | 0 | 0 | 0
1.4 | Установка реклоузера по адресу: Московская область, г. Воскресенск, п. им. Цюрупы | I_4786/18 | 3.235 |  | 0 | 0 |  | 0 |  |  |  | 0 | 0 |  | 0 |  |  |  | 3.235 | 0 |  | 0 |  |  |  | 0 | 0 |  | 0 |  |  |  | 0 | 0 |  | 0 |  |  |  | 3.235 | 0 | 0 | 0 | 0 | 0
1.4 | Установка реклоузера по адресу: Московская область, г. Воскресенск, п. им. Цюрупы | I_4787/18 | 7.8827 |  | 0 | 0 |  | 0 |  |  |  | 0 | 0 |  | 0 |  |  |  | 7.8827 | 0 |  | 0 |  |  |  | 0 | 0 |  | 0 |  |  |  | 0 | 0 |  | 0 |  |  |  | 7.8827 | 0 | 0 | 0 | 0 | 0
1.4 | Установка реклоузера по адресу: Московская область, г. Воскресенск | I_4788/18 | 3.235 |  | 0 | 0 |  | 0 |  |  |  | 0 | 0 |  | 0 |  |  |  | 3.235 | 0 |  | 0 |  |  |  | 0 | 0 |  | 0 |  |  |  | 0 | 0 |  | 0 |  |  |  | 3.235 | 0 | 0 | 0 | 0 | 0
1.4 | Строительство КТП по адресу: Московская область, Коломенский р-н., п. Пески (Дачи Советских Художников) | G_2539/15 | 16.9861 |  | 0 | 0 |  | 0 |  |  |  | 0 | 0 |  | 0 |  |  |  | 0 | 0 |  | 0 |  |  |  | 16.9861 | 0.25 |  | 2.7 |  |  |  | 0 | 0 |  | 0 |  |  |  | 16.9861 | 0.25 | 0 | 2.7 | 0 | 0
1.4 | Строительство КЛ-6 кВ от ТП-67 до ТП-281 по адресу: Московская область, г. Коломна, ул. Советская | I_5435/18 | 1.9835 |  | 0 | 0 |  | 0 |  |  |  | 0 | 0 |  | 0 |  |  |  | 1.9835 | 0 |  | 0.25 |  |  |  | 0 | 0 |  | 0 |  |  |  | 0 | 0 |  | 0 |  |  |  | 1.9835 | 0 | 0 | 0.25 | 0 | 0
1.4 | Строительство КТП по адресу: Московская область, г.о.Коломна, ул.Олений вражек | I_3928/17 | 5.1498 |  | 5.1498 | 0.4 |  | 0.64 |  |  |  | 0 | 0 |  | 0 |  |  |  | 0 | 0 |  | 0 |  |  |  | 0 | 0 |  | 0 |  |  |  | 0 | 0 |  | 0 |  |  |  | 5.1498 | 0.4 | 0 | 0.64 | 0 | 0
1.4 | Установка реклоузера по адресу: Московская область, Коломенский район, п. Пески | I_4777/18 | 5.5767 |  | 0 | 0 |  | 0 |  |  |  | 0 | 0 |  | 0 |  |  |  | 0 | 0 |  | 0 |  |  |  | 5.5767 | 0 |  | 0 |  |  |  | 0 | 0 |  | 0 |  |  |  | 5.5767 | 0 | 0 | 0 | 0 | 0
1.4 | Установка реклоузера по адресу: Московская область, Коломенский район, п. Пески | I_4778/18 | 3.235 |  | 0 | 0 |  | 0 |  |  |  | 0 | 0 |  | 0 |  |  |  | 0 | 0 |  | 0 |  |  |  | 3.235 | 0 |  | 0 |  |  |  | 0 | 0 |  | 0 |  |  |  | 3.235 | 0 | 0 | 0 | 0 | 0
1.4 | Установка реклоузера по адресу: Московская область, Коломенский район, п. Пески | I_4779/18 | 3.235 |  | 0 | 0 |  | 0 |  |  |  | 0 | 0 |  | 0 |  |  |  | 0 | 0 |  | 0 |  |  |  | 3.235 | 0 |  | 0 |  |  |  | 0 | 0 |  | 0 |  |  |  | 3.235 | 0 | 0 | 0 | 0 | 0
1.4 | Установка реклоузера по адресу: Московская область, Коломенский район, с. Северское | I_4780/18 | 3.235 |  | 0 | 0 |  | 0 |  |  |  | 0 | 0 |  | 0 |  |  |  | 0 | 0 |  | 0 |  |  |  | 3.235 | 0 |  | 0 |  |  |  | 0 | 0 |  | 0 |  |  |  | 3.235 | 0 | 0 | 0 | 0 | 0
1.4 | Установка реклоузера по адресу: Московская область, Коломенский р-он, п. Заречный | I_4808/18 | 3.2399 |  | 3.2399 | 0 |  | 0 |  |  |  | 0 | 0 |  | 0 |  |  |  | 0 | 0 |  | 0 |  |  |  | 0 | 0 |  | 0 |  |  |  | 0 | 0 |  | 0 |  |  |  | 3.2399 | 0 | 0 | 0 | 0 | 0
1.4 | Установка реклоузера по адресу: Московская область, Коломенский р-он, д. Нижнее Хорошово | I_4793/18 | 5.5767 |  | 0 | 0 |  | 0 |  |  |  | 0 | 0 |  | 0 |  |  |  | 0 | 0 |  | 0 |  |  |  | 0 | 0 |  | 0 |  |  |  | 5.5767 | 0 |  | 0 |  |  |  | 5.5767 | 0 | 0 | 0 | 0 | 0
1.4 | Строительство 2КЛ-0,4 кВ от ТП-240 до ВРУ дома по адресу: Московская область, г.о. Химки, ул. Спартаковская, д.11 | G_3188/16 | 1.0462 |  | 0 | 0 |  | 0 |  |  |  | 0 | 0 |  | 0 |  |  |  | 1.0462 | 0 |  | 0.3 |  |  |  | 0 | 0 |  | 0 |  |  |  | 0 | 0 |  | 0 |  |  |  | 1.0462 | 0 | 0 | 0.3 | 0 | 0
1.4 | Строительство МТП, ЛЭП-6 кВ по адресу: Московская обл, Химки г.о., Новоподрезково | J_5995/19 | 1.3711 |  | 1.3711 | 0.25 |  | 0.01 |  |  |  | 0 | 0 |  | 0 |  |  |  | 0 | 0 |  | 0 |  |  |  | 0 | 0 |  | 0 |  |  |  | 0 | 0 |  | 0 |  |  |  | 1.3711 | 0.25 | 0 | 0.01 | 0 | 0
1.4 | Строительство 2КЛ-6кВ от РП-6 кВ №23 до РТП-17 по адресу: 142712, Московская область, Ленинский район, Володарского п., Елохова Роща ул. | G_3462/16 | 26.441 |  | 0 | 0 |  | 0 |  |  |  | 26.441 | 0 |  | 0 |  |  |  | 0 | 0 |  | 0 |  |  |  | 0 | 0 |  | 5.6 |  |  |  | 0 | 0 |  | 0 |  |  |  | 26.441 | 0 | 0 | 5.6 | 0 | 0
1.4 | Строительство ТП и КЛ-10 кВ по адресу: 142718, Московская область, Ленинский район, п. Битца, ул. Нагорная | J_5752/18 | 5.4777 |  | 5.4777 | 0.63 |  | 0.26 |  |  |  | 0 | 0 |  | 0 |  |  |  | 0 | 0 |  | 0 |  |  |  | 0 | 0 |  | 0 |  |  |  | 0 | 0 |  | 0 |  |  |  | 5.4777 | 0.63 | 0 | 0.26 | 0 | 0
1.4 | Строительство КТП, ЛЭП-10 кВ, ЛЭП-0,4кВ. Реконструкция ВЛ-0,4 кВ по адресу: Московская область. Ленинский район, ДНТ "Бутово" (1, 2 Этап) | H_3830/16 | 44.3551 |  | 44.3551 | 0.25 |  | 17.66 |  |  |  | 0 | 0 |  | 0 |  |  |  | 0 | 0 |  | 0 |  |  |  | 0 | 0 |  | 0 |  |  |  | 0 | 0 |  | 0 |  |  |  | 44.3551 | 0.25 | 0 | 17.66 | 0 | 0
1.4 | Установка реклоузеров по адресу: Московская область, Ленинский р-н | I_4904/18 | 7.8827 |  | 0 | 0 |  | 0 |  |  |  | 0 | 0 |  | 0 |  |  |  | 0 | 0 |  | 0 |  |  |  | 0 | 0 |  | 0 |  |  |  | 7.8827 | 0 |  | 0 |  |  |  | 7.8827 | 0 | 0 | 0 | 0 | 0
1.4 | Строительство КТП, КЛ-6кВ по адресу: 142717, Московская обл., Ленинский р-н, Развилковское с/п, п. Развилка, Проектируемый N5541 пр-д, владение № 2 | J_6049/19 | 10.4507 |  | 0 | 0 |  | 0 |  |  |  | 10.4507 | 0.32 |  | 2 |  |  |  | 0 | 0 |  | 0 |  |  |  | 0 | 0 |  | 0 |  |  |  | 0 | 0 |  | 0 |  |  |  | 10.4507 | 0.32 | 0 | 2 | 0 | 0
1.4 | Строительство ТП и ЛЭП-6 кВ по адресу: Московская область, Ленинский район, г. Видное | J_6056/19 | 3.4324 |  | 3.4324 | 0.16 |  | 0.1 |  |  |  | 0 | 0 |  | 0 |  |  |  | 0 | 0 |  | 0 |  |  |  | 0 | 0 |  | 0 |  |  |  | 0 | 0 |  | 0 |  |  |  | 3.4324 | 0.16 | 0 | 0.1 | 0 | 0
1.4 | Строительство КТП, ЛЭП-10 кВ по адресу: по адресу: Московская обл, Ленинский район, Видное г., вблизи Федеральной автомобильной дороги М4 «Дон»и ул. Донбасская | J_5965/19 | 8.2713 |  | 0 | 0 |  | 0 |  |  |  | 8.2713 | 0.63 |  | 0.7 |  |  |  | 0 | 0 |  | 0 |  |  |  | 0 | 0 |  | 0 |  |  |  | 0 | 0 |  | 0 |  |  |  | 8.2713 | 0.63 | 0 | 0.7 | 0 | 0
1.4 | Строительство КТП, КЛ-10 кВ по адресу: по адресу: Московская обл, Ленинский район, Видное г., вблизи Федеральной автомобильной дороги М4 «Дон», ул. Лесная, ул. Гоголя | J_5966/19 | 3.3531 |  | 0 | 0 |  | 0 |  |  |  | 3.3531 | 0.63 |  | 0.14 |  |  |  | 0 | 0 |  | 0 |  |  |  | 0 | 0 |  | 0 |  |  |  | 0 | 0 |  | 0 |  |  |  | 3.3531 | 0.63 | 0 | 0.14 | 0 | 0
1.2.1.1 | Строительство ТП и ЛЭП-6 кВ по адресу: Московская область, Ленинский район, с.п. Развилковское, п. Развилка | J_5795/19 | 5.2915 |  | 0 | 0 |  | 0 |  |  |  | 5.2915 | 0.32 |  | 0.6 |  |  |  | 0 | 0 |  | 0 |  |  |  | 0 | 0 |  | 0 |  |  |  | 0 | 0 |  | 0 |  |  |  | 5.2915 | 0.32 | 0 | 0.6 | 0 | 0
1.4 | Строительство КЛ-10 кВ от ЦРП-7 до ТП-29 по адресу: Московская область, г.Дубна | G_3904/17 | 18.0647 |  | 0 | 0 |  | 0 |  |  |  | 0 | 0 |  | 0 |  |  |  | 0 | 0 |  | 0 |  |  |  | 18.0647 | 0 |  | 2.5 |  |  |  | 0 | 0 |  | 0 |  |  |  | 18.0647 | 0 | 0 | 2.5 | 0 | 0
1.4 | Строительство КТП вблизи КТПН-259 по адресу: Московская область, д.Козлаки | G_3907/17 | 1.7366 |  | 0 | 0 |  | 0 |  |  |  | 1.7365 | 0.16 |  | 0.1 |  |  |  | 0 | 0 |  | 0 |  |  |  | 0 | 0 |  | 0 |  |  |  | 0 | 0 |  | 0 |  |  |  | 1.7365 | 0.16 | 0 | 0.1 | 0 | 0
1.4 | Строительство КЛ-10 кВ от ТП-43 до ТП-47 по адресу: Московская область, г.Дубна | G_3905/17 | 7.2409 |  | 0 | 0 |  | 0 |  |  |  | 0 | 0 |  | 0 |  |  |  | 7.2409 | 0 |  | 1 |  |  |  | 0 | 0 |  | 0 |  |  |  | 0 | 0 |  | 0 |  |  |  | 7.2409 | 0 | 0 | 1 | 0 | 0
1.4 | Установка реклоузера по адресу: Московская область, г. Дубна, ВЛ-6кВ ТП-262-КТП-257, линейное ответвление ВЛ-6кВ ТП-262-КТП-259 | I_4670/18 | 3.246 |  | 0 | 0 |  | 0 |  |  |  | 0 | 0 |  | 0 |  |  |  | 0 | 0 |  | 0 |  |  |  | 0 | 0 |  | 0 |  |  |  | 3.246 | 0 |  | 0 |  |  |  | 3.246 | 0 | 0 | 0 | 0 | 0
1.4 | Строительство питающего центра ПС-110/10/10 кВ по адресу: Московская обл., г.о. Дубна | J_5844/19 | 1473.4172 |  | 0 | 0 |  | 0 |  |  |  | 0 | 0 |  | 0 |  |  |  | 0 | 0 |  | 0 |  |  |  | 0 | 0 |  | 0 |  |  |  | 0 | 0 |  | 0 |  |  |  | 0 | 0 | 0 | 0 | 0 | 0
1.4 | Строительство РТП по адресу: Московская область, г. Ивантеевка, Станционный проезд | G_3030/16 | 23.1575 |  | 0 | 0 |  | 0 |  |  |  | 0 | 0 |  | 0 |  |  |  | 23.1575 | 0.8 |  | 0.2 |  |  |  | 0 | 0 |  | 0 |  |  |  | 0 | 0 |  | 0 |  |  |  | 23.1575 | 0.8 | 0 | 0.2 | 0 | 0
1.4 | Строительство РТП взамен КТП-1537 по адресу: Московская обл, г.о. Ивантеевка, Станционный пр-д | J_5687/19 | 25.3166 |  | 0 | 0 |  | 0 |  |  |  | 25.3166 | 0.5 |  | 0.5 |  |  |  | 0 | 0 |  | 0 |  |  |  | 0 | 0 |  | 0 |  |  |  | 0 | 0 |  | 0 |  |  |  | 25.3166 | 0.5 | 0 | 0.5 | 0 | 0
1.4 | Строительство РТП и ЛЭП-6 кВ по адресу: Московская область, г. Егорьевск, ул. Западная | I_4743/18 | 90.4215 |  | 0 | 0 |  | 0 |  |  |  | 0 | 0 |  | 0 |  |  |  | 90.4215 | 0.32 |  | 3 |  |  |  | 0 | 0 |  | 0 |  |  |  | 0 | 0 |  | 0 |  |  |  | 90.4215 | 0.32 | 0 | 3 | 0 | 0
1.4 | Установка реклоузера по адресу: Московская область, Сергиев Посад, ВЛ-6кВ ТП-208-ТП-135-ТП-159 инв.№00001670 | I_4950/18 | 3.235 |  | 0 | 0 |  | 0 |  |  |  | 0 | 0 |  | 0 |  |  |  | 0 | 0 |  | 0 |  |  |  | 0 | 0 |  | 0 |  |  |  | 3.235 | 0 |  | 0 |  |  |  | 3.235 | 0 | 0 | 0 | 0 | 0
1.4 | Установка реклоузера по адресу: Московская область, Сергиев Посад, ВЛ-6кВ ТП-373-ТП-44-ТП-62 инв. №00001859 | I_4952/18 | 3.235 |  | 0 | 0 |  | 0 |  |  |  | 0 | 0 |  | 0 |  |  |  | 0 | 0 |  | 0 |  |  |  | 0 | 0 |  | 0 |  |  |  | 3.235 | 0 |  | 0 |  |  |  | 3.235 | 0 | 0 | 0 | 0 | 0
1.4 | Установка реклоузера по адресу: Московская область, Сергиев Посад, ВЛ-6кВ КТП-129-ТП-169-ТП-369 инв. №00001896 | I_4953/18 | 3.235 |  | 0 | 0 |  | 0 |  |  |  | 0 | 0 |  | 0 |  |  |  | 0 | 0 |  | 0 |  |  |  | 0 | 0 |  | 0 |  |  |  | 3.235 | 0 |  | 0 |  |  |  | 3.235 | 0 | 0 | 0 | 0 | 0
1.4 | Установка реклоузера по адресу: Московская область, Сергиев Посад, ВЛ-6 кВ ТП-208-ТП-135-ТП-159 инв. №00001670 инв. №00001896 | I_4951/18 | 3.235 |  | 0 | 0 |  | 0 |  |  |  | 0 | 0 |  | 0 |  |  |  | 0 | 0 |  | 0 |  |  |  | 0 | 0 |  | 0 |  |  |  | 3.235 | 0 |  | 0 |  |  |  | 3.235 | 0 | 0 | 0 | 0 | 0
1.4 | Установка реклоузера по адресу: Московская область, Сергиев Посад, ВЛ-6 кВ ТП-51-ТП-299 инв. №00001876 | I_4954/18 | 3.235 |  | 0 | 0 |  | 0 |  |  |  | 0 | 0 |  | 0 |  |  |  | 0 | 0 |  | 0 |  |  |  | 0 | 0 |  | 0 |  |  |  | 3.235 | 0 |  | 0 |  |  |  | 3.235 | 0 | 0 | 0 | 0 | 0
1.4 | Строительство КТП, КЛ-10 кВ по адресу: 141300, Московская обл, Сергиево-Посадский район, г. Сергиев Посад, в районе ул. Пограничная | J_5822/18 | 8.9244 |  | 0 | 0 |  | 0 |  |  |  | 8.9244 | 0.25 |  | 2 |  |  |  | 0 | 0 |  | 0 |  |  |  | 0 | 0 |  | 0 |  |  |  | 0 | 0 |  | 0 |  |  |  | 8.9244 | 0.25 | 0 | 2 | 0 | 0
1.4 | Установка реклоузера по адресу: Московская область, Сергиев Посад, ВЛ-6 кВ ТП-516(167)-ТП-55 инв. №00001887 | I_4955/18 | 3.235 |  | 0 | 0 |  | 0 |  |  |  | 0 | 0 |  | 0 |  |  |  | 0 | 0 |  | 0 |  |  |  | 0 | 0 |  | 0 |  |  |  | 3.235 | 0 |  | 0 |  |  |  | 3.235 | 0 | 0 | 0 | 0 | 0
1.4 | Строительство КТП, КЛ-6 кВ по адресу: 141364, Московская обл, Сергиево-Посадский район, Скоропусковский рп | J_5835/19 | 1.9401 |  | 0 | 0 |  | 0 |  |  |  | 1.9401 | 0.25 |  | 0.12 |  |  |  | 0 | 0 |  | 0 |  |  |  | 0 | 0 |  | 0 |  |  |  | 0 | 0 |  | 0 |  |  |  | 1.9401 | 0.25 | 0 | 0.12 | 0 | 0
1.4 | Строительство 2БКТП в районе ТП-4Р по адресу: Московская область, Сергиево-Посадский Муниципальный район, п. Реммаш | J_5948/19 | 15.7312 |  | 0 | 0 |  | 0 |  |  |  | 0 | 0 |  | 0 |  |  |  | 15.7312 | 0.63 |  | 0.3 |  |  |  | 0 | 0 |  | 0 |  |  |  | 0 | 0 |  | 0 |  |  |  | 15.7312 | 0.63 | 0 | 0.3 | 0 | 0
1.4 | Строительство КТП в районе КТП-158 по адресу: Московская обл., Сергиево-Посадский р-н, д. Деулино | J_5950/19 | 1.1918 |  | 0 | 0 |  | 0 |  |  |  | 0 | 0 |  | 0 |  |  |  | 0 | 0 |  | 0 |  |  |  | 1.1918 | 0.063 |  | 0.08 |  |  |  | 0 | 0 |  | 0 |  |  |  | 1.1918 | 0.063 | 0 | 0.08 | 0 | 0
1.4 | Строительство КТП в районе КТП-65 по адресу: Московская обл., г.о. Сергиев Посад, ул. Боголюбская | J_5951/19 | 1.2241 |  | 0 | 0 |  | 0 |  |  |  | 0 | 0 |  | 0 |  |  |  | 0 | 0 |  | 0 |  |  |  | 1.2241 | 0.063 |  | 0.1 |  |  |  | 0 | 0 |  | 0 |  |  |  | 1.2241 | 0.063 | 0 | 0.1 | 0 | 0
1.4 | Строительство КТП в районе КТП-551 по адресу: Московская обл., Сергиево-Посадский р-н, п. Ферма | J_5952/19 | 1.3791 |  | 0 | 0 |  | 0 |  |  |  | 0 | 0 |  | 0 |  |  |  | 0 | 0 |  | 0 |  |  |  | 1.3791 | 0.25 |  | 0.13 |  |  |  | 0 | 0 |  | 0 |  |  |  | 1.3791 | 0.25 | 0 | 0.13 | 0 | 0
1.4 | Строительство КТП взамен ТП-253 по адресу: Московская обл., г. Сергиев Посад, ул. Кирова | J_5953/19 | 1.2188 |  | 0 | 0 |  | 0 |  |  |  | 0 | 0 |  | 0 |  |  |  | 1.2188 | 0.16 |  | 0.06 |  |  |  | 0 | 0 |  | 0 |  |  |  | 0 | 0 |  | 0 |  |  |  | 1.2188 | 0.16 | 0 | 0.06 | 0 | 0
1.4 | Строительство КТП взамен ТП-281 по адресу: Московская обл., г. Сергиев Посад | J_5954/19 | 1.6333 |  | 0 | 0 |  | 0 |  |  |  | 0 | 0 |  | 0 |  |  |  | 1.6333 | 0.4 |  | 0.13 |  |  |  | 0 | 0 |  | 0 |  |  |  | 0 | 0 |  | 0 |  |  |  | 1.6333 | 0.4 | 0 | 0.13 | 0 | 0
1.4 | Строительство КТП взамен ТП-199 по адресу: Московская обл., г. Сергиев Посад | J_5955/19 | 1.8033 |  | 0 | 0 |  | 0 |  |  |  | 1.8033 | 0.4 |  | 0.2 |  |  |  | 0 | 0 |  | 0 |  |  |  | 0 | 0 |  | 0 |  |  |  | 0 | 0 |  | 0 |  |  |  | 1.8033 | 0.4 | 0 | 0.2 | 0 | 0
1.4 | Строительство КЛ-6 кВ от ТП-429 до ТП-41 по адресу: Московская обл, г.Сергиев Посад | J_5956/19 | 5.4431 |  | 0 | 0 |  | 0 |  |  |  | 0 | 0 |  | 0 |  |  |  | 5.4431 | 0 |  | 0.22 |  |  |  | 0 | 0 |  | 0 |  |  |  | 0 | 0 |  | 0 |  |  |  | 5.4431 | 0 | 0 | 0.22 | 0 | 0
1.4 | Строительство КЛ-10 кВ от ТП-503 до ТП-508 по адресу: Московская обл, г.Сергиев Посад | J_5957/19 | 8.481 |  | 0 | 0 |  | 0 |  |  |  | 8.481 | 0 |  | 0.72 |  |  |  | 0 | 0 |  | 0 |  |  |  | 0 | 0 |  | 0 |  |  |  | 0 | 0 |  | 0 |  |  |  | 8.481 | 0 | 0 | 0.72 | 0 | 0
1.4 | Строительство 2КТП взамен ТП-39 по адресу: 141300, Московская обл, Сергиево-Посадский р-н, Московское ш. | J_5968/19 | 12.7129 |  | 0 | 0 |  | 0 |  |  |  | 12.7129 | 1.26 |  | 0.65 |  |  |  | 0 | 0 |  | 0 |  |  |  | 0 | 0 |  | 0 |  |  |  | 0 | 0 |  | 0 |  |  |  | 12.7129 | 1.26 | 0 | 0.65 | 0 | 0
1.4 | Строительство МТП, ЛЭП-6 кВ (от ВЛ-6 кВ ТП-70-ТП-166–ТП-155) по адресу: Московская обл, Сергиево-Посадский р-н, Сергиев Посад г., Семашко ул | J_5666/19 | 2.8841 |  | 2.8841 | 0.1 |  | 0.42 |  |  |  | 0 | 0 |  | 0 |  |  |  | 0 | 0 |  | 0 |  |  |  | 0 | 0 |  | 0 |  |  |  | 0 | 0 |  | 0 |  |  |  | 2.8841 | 0.1 | 0 | 0.42 | 0 | 0
1.4 | Строительство ТП, КЛ-6 кВ по адресу: Московская область, Сергиево-Посадский район, Сергиев Посад г, Строительная ул | J_6054/19 | 1.3218 |  | 1.3218 | 0.25 |  | 0.08 |  |  |  | 0 | [6 empty] | 0 | [6 empty] | 0 | [6 empty] | 0 | [6 empty] | 1.3218 | 0.25 | 0 | 0.08 | 0 | 0
1.4 | Реконструкция ТП-127 для электроснабжения энергопринимающих устройств заявителя по адресу: Московская обл., Сергиево-Посадский р-н, Сергиев Посад г, Кооперативная ул., дом №20а | J_5677/19 | 1.7826 |  | 1.7826 | 0.63 |  | 0 |  |  |  | 0 | 0 |  | 0 |  |  |  | 0 | 0 |  | 0 |  |  |  | 0 | 0 |  | 0 |  |  |  | 0 | 0 |  | 0 |  |  |  | 1.7826 | 0.63 | 0 | 0 | 0 | 0
1.4 | Строительство БКТП взамен КТП-655 вблизи жилого дома по адресу: Московская обл., г.о. Подольск, мкр. Климовск, ул. Проспект 50 лет Октября, д. 22А | I_5523/18 | 12.9371 |  | 0 | 0 |  | 0 |  |  |  | 12.9371 | 0.63 |  | 0.3 |  |  |  | 0 | 0 |  | 0 |  |  |  | 0 | 0 |  | 0 |  |  |  | 0 | 0 |  | 0 |  |  |  | 12.9371 | 0.63 | 0 | 0.3 | 0 | 0
1.4 | Строительство МТП, ЛЭП-10 кВ и ЛЭП-0,4 кВ по адресу: Московская область, г. Ступино, ул. Колхозная | J_5769/19 | 6.6905 |  | 6.6905 | 0.16 |  | 1.2 |  |  |  | 0 | 0 |  | 0 |  |  |  | 0 | 0 |  | 0 |  |  |  | 0 | 0 |  | 0 |  |  |  | 0 | 0 |  | 0 |  |  |  | 6.6905 | 0.16 | 0 | 1.2 | 0 | 0
1.4 | Строительство ТП и КЛ-10 кВ по адресу: Московская область, г. Лыткарино, Лыткаринское шоссе | J_6170/19 | 3.2971 |  | 3.2971 | 0.25 |  | 0.1 |  |  |  | 0 | 0 |  | 0 |  |  |  | 0 | 0 |  | 0 |  |  |  | 0 | 0 |  | 0 |  |  |  | 0 | 0 |  | 0 |  |  |  | 3.2971 | 0.25 | 0 | 0.1 | 0 | 0
1.1.2.1 | Строительство ЛЭП-0,4 кВ от РУ 0,4 кВ ТП-187 до ВРУ нежилого помещения заявителя по адресу: Московская область, г. Электросталь, ул. Карла Маркса, дом 36а | E_132407-Р(863/14) | 3.5587 |  | 0 | 0 |  | 0 |  |  |  | 3.5587 | 0 |  | 0.325 |  |  |  | 0 | 0 |  | 0 |  |  |  | 0 | [6 empty] | 0 | [6 empty] | 3.5587 | 0 | 0 | 0.325 | 0 | 0
1.1.2.1 | Реконструкция РП-216. Строительство ТП и КЛ-6 кВ по адресу: 144000, Московская область, г. Электросталь (2 Этап) | I_1802700(4734/18) | 6.5099 |  | 0 | 0 |  | 0 |  |  |  | 0 | 0 |  | 0 |  |  |  | 0 | 0 |  | 0 |  |  |  | 0 | [6 empty] | 0 | [6 empty] | 0 | 0 | 0 | 0 | 0 | 0
1.1.2.1 | Строительство ЛЭП-6кВ по адресу: 144002, Московская обл., г. Электросталь, ул. Горького, д. № 38 | J_1823828(5809/19) | 2.5669 |  | 2.5669 | 0 |  | 0.2 |  |  |  | 0 | 0 |  | 0 |  |  |  | 0 | 0 |  | 0 |  |  |  | 0 | [6 empty] | 0 | [6 empty] | 2.5669 | 0 | 0 | 0.2 | 0 | 0
1.1.2.1 | Строительство КЛ-0,4 кВ от ТП-229 до ВРУ торгово-сервисного здания Заявителя по адресу: 144000, Московская область, г.Электросталь, ул.Юбилейная, у дома №17 | E_140053-Р (1028/14) | 0.33443 |  | 0 | 0 |  | 0 |  |  |  | 0.33443 | 0 |  | 0 |  |  |  | 0 | 0 |  | 0.09 |  |  |  | 0 | [6 empty] | 0 | [6 empty] | 0.33443 | 0 | 0 | 0.09 | 0 | 0
1.1.2.1 | Строительство КЛ-0,4 кВ от ТП-265 до ВРУ объекта по адресу: 142660, Московская обл., Орехово-Зуевский р-н, г. Дрезна, ул. Зимина, дом № 12 | F_143498(1420/14) | 1.1345 |  | 0 | 0 |  | 0 |  |  |  | 1.1345 | 0 |  | 0 |  |  |  | 0 | 0 |  | 0.3 |  |  |  | 0 | [6 empty] | 0 | [6 empty] | 1.1345 | 0 | 0 | 0.3 | 0 | 0
1.1.2.1 | Внешняя схема электроснабжения заявителя Фонд содействия социальному развитию и ипотечному кредитованию по адресу: 142530, Московская область, г. Электрогорск, ул. М. Горького (2 Этап) | F_141866-Р (1362/14) | 0.47755 |  | 0 | 0 |  | 0 |  |  |  | 0.47755 | 0 |  | 0 |  |  |  | 0 | 0 |  | 0.2 |  |  |  | 0 | [6 empty] | 0 | [6 empty] | 0.47755 | 0 | 0 | 0.2 | 0 | 0
1.1.2.1 | Реконструкция ТП-381, строительство КЛ-0,4кВ по адресу: 142530, Московская обл., г. Электрогорск, ул. Чкалова, д № 2 (2 Этап) | I_1805881 (5254/18) | 2.3716 |  | 0 | 0 |  | 0 |  |  |  | 0 | 0 |  | 0 |  |  |  | 0 | 0 |  | 0 |  |  |  | 0 | [6 empty] | 0 | [6 empty] | 0 | 0 | 0 | 0 | 0 | 0
1.1.2.1 | Строительство КЛ-0,4 кВ от ТП-286 до ВРУ объекта по адресу: Московская область, Шатурский р-н, рп. Черусти, ул. Новая | E_143078-Р(1155/14) | 0.39578 |  | 0.39578 | 0 |  | 0.1 |  |  |  | 0 | 0 |  | 0 |  |  |  | 0 | 0 |  | 0 |  |  |  | 0 | [6 empty] | 0 | [6 empty] | 0.39578 | 0 | 0 | 0.1 | 0 | 0
1.1.2.1 | Строительство ЛЭП-0,4кВ от РП-73 по адресу: 140502, Московская обл., Луховицкий р-н, г. Луховицы, ул. Пушкина, уч. №170 | J_1816704(5575/18) | 4.1742 |  | 4.1742 | 0 |  | 1 |  |  |  | 0 | 0 |  | 0 |  |  |  | 0 | 0 |  | 0 |  |  |  | 0 | [6 empty] | 0 | [6 empty] | 4.1742 | 0 | 0 | 1 | 0 | 0
1.1.2.1 | Строительство ТП, ЛЭП-6 кВ для электроснабжения энергопринимающих устройств заявителя по адресу: 142921, Московская обл, Каширский г.о., Кашира г, Парковая ул, дом №5 вл.2 | J_1814327(5548/18) | 14.6216 |  | 14.6216 | 1.26 |  | 0.37 |  |  |  | 0 | 0 |  | 0 |  |  |  | 0 | 0 |  | 0 |  |  |  | 0 | [6 empty] | 0 | [6 empty] | 14.6216 | 1.26 | 0 | 0.37 | 0 | 0
1.1.2.1 | Строительство КВЛ-10 кВ от ПС-567 «Полиграф» ПАО «МОЭСК» до проектируемой ТП по адресу: 142306, Московская область, Чеховский район, г. Чехов, Симферопольское ш., д. №2 | G_1510475-Р (3522/16) | 11.1214 |  | 0 | 0 |  | 0 |  |  |  | 0 | 0 |  | 0 |  |  |  | 0 | 0 |  | 0 |  |  |  | 0 | [6 empty] | 0 | [6 empty] | 0 | 0 | 0 | 0 | 0 | 0
1.1.2.1 | Строительство КТП-1714724, 2КЛ-6 кВ, ЛЭП-0,4 кВ для электроснабжения энергопринимающих устройств заявителей по адресу: Московская обл, Чеховский р-н, Чехов г | I_1713946 1714724 (4431/17) | 7.1617 |  | 7.1617 | 0 |  | 0.26 |  |  |  | 0 | 0 |  | 0 |  |  |  | 0 | 0 |  | 0 |  |  |  | 0 | [6 empty] | 0 | [6 empty] | 7.1617 | 0 | 0 | 0.26 | 0 | 0
1.1.2.1 | Строительство КРУН, ЛЭП-6 кВ от ПС №187 «Лопасня» для электроснабжения заявителя по адресу: Московская область, Чеховский р-н, г. Чехов, Сенная ул. | I_1616348(4260/17) | 8.1658 |  | 8.1658 | 0 |  | 0.52 |  |  |  | 0 | 0 |  | 0 |  |  |  | 0 | 0 |  | 0 |  |  |  | 0 | [6 empty] | 0 | [6 empty] | 8.1658 | 0 | 0 | 0.52 | 0 | 0
1.1.2.1 | Строительство БКТП-1717308, ЛЭП-10 кВ для электроснабжения заявителя по адресу: 140007, Московская обл, Люберецкий р-н, Люберцы г., 8 Марта ул., около дома №52 | I_1717308 (5384/18) | 29.4876 |  | 0 | 0 |  | 0 |  |  |  | 29.4876 | 2.5 |  | 1.8 |  |  |  | 0 | 0 |  | 0 |  |  |  | 0 | [6 empty] | 0 | [6 empty] | 29.4876 | 2.5 | 0 | 1.8 | 0 | 0
1.1.2.1 | Строительство ТП и КЛ-6 кВ по адресу: 140010, Московская область, Люберецкий район, г. Люберцы | I_1801949 (4733/18) | 6.0819 |  | 6.0819 | 0.5 |  | 0.5 |  |  |  | 0 | 0 |  | 0 |  |  |  | 0 | 0 |  | 0 |  |  |  | 0 | [6 empty] | 0 | [6 empty] | 6.0819 | 0.5 | 0 | 0.5 | 0 | 0
1.1.2.1 | Строительство ЛЭП-0,4 кВ от ВЛ-0,4 кВ от ТП-207 до границ земельного участка Заявителя по адресу: 140030, Московская область, Люберецкий р-н, рп. Малаховка, Касимовское шоссе, участок около дома 3Е | E_131828-Р(770/14) | 3.9114 |  | 0 | 0 |  | 0 |  |  |  | 3.9114 | 0 |  | 0 |  |  |  | 0 | 0 |  | 0.2 |  |  |  | 0 | [6 empty] | 0 | [6 empty] | 3.9114 | 0 | 0 | 0.2 | 0 | 0
1.1.2.1 | Строительство участка ВЛИ-0,4 кВ от проектируемой ВЛ-0,4 кВ от ТП-207 (в рамках ТЗ №770/14) до границы земельного участка Заявителя по адресу: 140030, Московская область, Люберецкий р-н, рп. Малаховка, Касимовское шоссе, около дома 3Е | E_131829-Р (902/14) | 0.52657 |  | 0.52657 | 0 |  | 0.09 |  |  |  | 0 | 0 |  | 0 |  |  |  | 0 | 0 |  | 0 |  |  |  | 0 | [6 empty] | 0 | [6 empty] | 0.52657 | 0 | 0 | 0.09 | 0 | 0
1.1.2.1 | Строительство КТП-140099 с силовым трансформатором 160 кВА, 6/0,4 кВ. Строительство КЛ-6 кВ от КТП-140099 до КЛ-6 кВ направлением РТП-41 до ТП-560. Строительство КЛ-0,4 кВ до ВРУ магазина по адресу: 140000, Московская область, Люберецкий район, г. Люберцы, Проектируемый 4296 проезд | F_140099-Р (1104/14) | 2.918 |  | 0 | 0 |  | 0 |  |  |  | 2.918 | 0.16 |  | 0.06 |  |  |  | 0 | 0 |  | 0 |  |  |  | 0 | [6 empty] | 0 | [6 empty] | 2.918 | 0.16 | 0 | 0.06 | 0 | 0
1.1.2.1 | Внешнее электроснабжение энергопринимающего устройства Заявителя по адресу: Московская область, Люберецкий р-н, п. Красково, 2-я заводская, д.№8 | F_150642-Р (1638/15) | 1.7122 |  | 0 | 0 |  | 0 |  |  |  | 0 | 0 |  | 0 |  |  |  | 0 | 0 |  | 0 |  |  |  | 0 | [6 empty] | 0 | [6 empty] | 0 | 0 | 0 | 0 | 0 | 0
1.1.2.1 | Внешнее электроснабжение энергопринимающих устройств Заявителей по адресу: 140051, Московская обл., Люберецкий р-н, Красково гп. | F_151210-Р (1981/15) | 76.6872 |  | 0 | 0 |  | 0 |  |  |  | 0 | 0 |  | 0 |  |  |  | 0 | 0 |  | 0 |  |  |  | 0 | [6 empty] | 0 | [6 empty] | 0 | 0 | 0 | 0 | 0 | 0
1.1.2.1 | Строительство ЛЭП-0,4 кВ от РУ-0,4 кВ пр.ТП-8 (в рамках ТЗ-205/13), по адресу: Московская область, Люберецкий район, гп. Красково, вблизи д.Мотяково | G_131425(2972/15) | 0.56239 |  | 0 | 0 |  | 0 |  |  |  | 0.56239 | 0 |  | 0 |  |  |  | 0 | 0 |  | 0.1 |  |  |  | 0 | [6 empty] | 0 | [6 empty] | 0.56239 | 0 | 0 | 0.1 | 0 | 0
1.1.2.1 | Строительство КЛ-10кВ от РТП-29 до границы участка Заявителя по адресу: Московская область, г. Люберцы | F_143365-Р(1464/14) | 3.0159 |  | 0 | 0 |  | 0 |  |  |  | 3.0159 | 0 |  | 0 |  |  |  | 0 | 0 |  | 0.4 |  |  |  | 0 | [6 empty] | 0 | [6 empty] | 3.0159 | 0 | 0 | 0.4 | 0 | 0
1.1.2.1 | Строительство КРУН-10 кВ для электроснабжения заявителя по адресу: Московская обл, Люберцы-3, 42 | J_1905144(5969/19) | 5.3737 |  | 5.3737 | 0 |  | 0.08 |  |  |  | 0 | 0 |  | 0 |  |  |  | 0 | 0 |  | 0 |  |  |  | 0 | [6 empty] | 0 | [6 empty] | 5.3737 | 0 | 0 | 0.08 | 0 | 0
1.1.2.1 | Строительство двух КЛ-0,4 кВ по адресу: Московская обл., Люберецкий р-н, Люберцы г, п/о 3, дом № 50 | J_1824792(5869/19) | 2.6553 |  | 2.6553 | 0 |  | 0.6 |  |  |  | 0 | 0 |  | 0 |  |  |  | 0 | 0 |  | 0 |  |  |  | 0 | [6 empty] | 0 | [6 empty] | 2.6553 | 0 | 0 | 0.6 | 0 | 0
1.1.2.1 | Строительство КРУН-6кВ, КЛ-6кВ, по адресу: 140009, Московская область, Люберецкий р-н, п. Красково, д. Машково, Машковский пр-д, д. № 7 | J_1909924 (6125/19) | 2.1979 |  | 2.1979 | 0 |  | 0.04 |  |  |  | 0 | 0 |  | 0 |  |  |  | 0 | 0 |  | 0 |  |  |  | 0 | [6 empty] | 0 | [6 empty] | 2.1979 | 0 | 0 | 0.04 | 0 | 0
1.1.2.1 | Реконструкция 2КТП-1607094. Строительство ЛЭП-0,4 кВ от РУ-0,4 кВ 2КТП-1607094 до ВРУ-2 заявителя по адресу: 140091, Московская обл, Дзержинский г., Угрешская ул. (2 Этап) | I_1704897 (4251/17) | 10.311 |  | 10.311 | 0 |  | 0.7 |  |  |  | 0 | 0 |  | 0 |  |  |  | 0 | 0 |  | 0 |  |  |  | 0 | [6 empty] | 0 | [6 empty] | 10.311 | 0 | 0 | 0.7 | 0 | 0
1.1.2.1 | Реконструкция ТП-18. Строительство ЛЭП-10 кВ от ТП-18 по адресу: 140090, Московская область, г. Дзержинский, ул. Академика Жукова (2 Этап) | I_1712379(4454/17) | 6.7413 |  | 6.7413 | 0 |  | 1.4 |  |  |  | 0 | 0 |  | 0 |  |  |  | 0 | 0 |  | 0 |  |  |  | 0 | [6 empty] | 0 | [6 empty] | 6.7413 | 0 | 0 | 1.4 | 0 | 0
1.1.2.1 | Строительство ЛЭП-6кВ от РП-7 до проектируемой ТП Заявителя по адресу: 140090, Московская область, г. Дзержинский, ул. Бондарева | G_153676(2729/15) | 0.91919 |  | 0 | 0 |  | 0 |  |  |  | 0.91919 | 0 |  | 0 |  |  |  | 0 | 0 |  | 0.15 |  |  |  | 0 | [6 empty] | 0 | [6 empty] | 0.91919 | 0 | 0 | 0.15 | 0 | 0
1.1.2.1 | Строительство 2ЛЭП-0,4кВ по адресу: Московская обл., г. Дзержинский, Дзержинское ш., вл. № 9 | J_1908262 (6124/19) | 0.7193 |  | 0 | 0 |  | 0 |  |  |  | 0.7193 | 0 |  | 0.34 |  |  |  | 0 | 0 |  | 0 |  |  |  | 0 | [6 empty] | 0 | [6 empty] | 0.7193 | 0 | 0 | 0.34 | 0 | 0
1.1.2.1 | Реконструкция ТП-138. Строительство 2ЛЭП-10 кВ, 2КТП для электроснабжения заявителя по адресу: 143300, Московская обл, Наро-Фоминский р-н, Наро-Фоминск г., Брянская ул. (2, 3 Этап) | I_1704109 (3929/17) | 18.2395 |  | 0 | 0 |  | 0 |  |  |  | 18.2395 | 0.5 |  | 0.42 |  |  |  | 0 | 0 |  | 0 |  |  |  | 0 | [6 empty] | 0 | [6 empty] | 18.2395 | 0.5 | 0 | 0.42 | 0 | 0
1.1.2.1 | Строительство новой ТП 1х400 кВА, ЛЭП-10 кВ от ТП-10 до проектируемой ТП, ЛЭП-0,4 кВ от проектируемой ТП до ВРУ комплекса домов Заявителя по адресу: 143611, Московская область, Волоколамский р-н, рп.Сычево | E_131045-Р(806/14) | 7.8506 |  | 0 | 0 |  | 0 |  |  |  | 7.8506 | 0 |  | 0 |  |  |  | 0 | 0.4 |  | 0.15 |  |  |  | 0 | [6 empty] | 0 | [6 empty] | 7.8506 | 0.4 | 0 | 0.15 | 0 | 0
1.1.2.1 | Строительство КЛ-0,4 кВ от РУ-0,4 кВ РТП-306 до ВРУ Заявителя по адресу: 141600, Московская область, Клинский р-н, Клин г., Победы ул. | F_141107-Р (1196/14) | 1.8768 |  | 0 | 0 |  | 0 |  |  |  | 1.8768 | 0 |  | 0 |  |  |  | 0 | 0 |  | 0.45 |  |  |  | 0 | [6 empty] | 0 | [6 empty] | 1.8768 | 0 | 0 | 0.45 | 0 | 0
1.1.2.1 | Строительство двух КЛ-0,4 кВ от РТП-306 до ВРУ объекта Заявителя по адресу: 141600, Московская область, Клинский р-н, г.Клин, ул.Акуловская | F_141657-Р (1257/14) | 3.0289 |  | 0 | 0 |  | 0 |  |  |  | 3.0289 | 0 |  | 0 |  |  |  | 0 | 0 |  | 0.66 |  |  |  | 0 | [6 empty] | 0 | [6 empty] | 3.0289 | 0 | 0 | 0.66 | 0 | 0
1.1.2.1 | Строительство 2ЛЭП-0,4кВ по адресу: Московская обл., Клинский р-н, г. Клин, ул. Дзержинского | J_1821266(5802/18) | 2.7096 |  | 2.7097 | 0 |  | 0.3 |  |  |  | 0 | 0 |  | 0 |  |  |  | 0 | 0 |  | 0 |  |  |  | 0 | [6 empty] | 0 | [6 empty] | 2.7097 | 0 | 0 | 0.3 | 0 | 0
1.1.2.1 | Строительство КЛ-0,4 кВ от пр.БКТП-143185 для электроснабжения Заявителя, расположенного по адресу: 141600, Московская обл, Клинский р-н, Клин г, Клинская ул, дом №40 | F_141180-Р (1466/14) | 5.7182 |  | 0 | 0 |  | 0 |  |  |  | 5.7182 | 0 |  | 0 |  |  |  | 0 | 0 |  | 1.6 |  |  |  | 0 | [6 empty] | 0 | [6 empty] | 5.7182 | 0 | 0 | 1.6 | 0 | 0
1.1.2.1 | Строительство 2КТП, ЛЭП-6кВ, КЛ-0,4кВ по адресу: 141207, Московская обл., Пушкинский р-н., г. Пушкино, ул. Писаревская, д. 12 | I_1700656(4225/17) | 8.9133 |  | 8.9133 | 0.5 |  | 1.4 |  |  |  | 0 | 0 |  | 0 |  |  |  | 0 | 0 |  | 0 |  |  |  | 0 | [6 empty] | 0 | [6 empty] | 8.9133 | 0.5 | 0 | 1.4 | 0 | 0
1.1.2.1 | Строительство КЛ-6 кВ по адресу: Московская область, Пушкинский р-н, п. Лесной, мкр. Центральный (квартал ограниченный ул. Достоевского и ул. Мичурина) | H_143295-Р(1347/14) | 7.7426 |  | 0 | 0 |  | 0 |  |  |  | 7.7426 | 0 |  | 0 |  |  |  | 0 | 0 |  | 1.8 |  |  |  | 0 | [6 empty] | 0 | [6 empty] | 7.7426 | 0 | 0 | 1.8 | 0 | 0
1.1.2.1 | Строительство 2КЛ-6кВ до проектируемой КТП-143907 заявителя по адресу: Московская область, г.Пушкино, Ярославское ш.,д.165 | E_143907-Р(1427/14) | 17.3452 |  | 0 | 0 |  | 0 |  |  |  | 17.3452 | 0 |  | 2.75 |  |  |  | 0 | 0 |  | 0 |  |  |  | 0 | [6 empty] | 0 | [6 empty] | 17.3452 | 0 | 0 | 2.75 | 0 | 0
1.1.2.1 | Внешняя схема электроснабжения энергопринимающих устройств Заявителя по адресу: Московская область, Пушкинский р-н, г. Пушкино, мкр. Мамонтовка, ул. Школьная | F_145837-Р(1645/15) | 54.9742 |  | 0 | 0 |  | 0 |  |  |  | 54.9742 | 0 |  | 10.36 |  |  |  | 0 | 0 |  | 0 |  |  |  | 0 | [6 empty] | 0 | [6 empty] | 54.9742 | 0 | 0 | 10.36 | 0 | 0
1.1.2.1 | Строительство ТП, ЛЭП-6 кВ и 0,4 кВ для технологического присоединения энергопринимающих устройств дачного комплекса, расположенного по адресу: Московская область, Пушкинский р-н, г. Пушкино, мкр. Заветы Ильича, ул. Осипенко, ул. Лесная, ул. Серебрянская | E_130245-Р(603/13) | 22.8607 |  | 0 | 0 |  | 0 |  |  |  | 0 | 0 |  | 0 |  |  |  | 0 | 0 |  | 0 |  |  |  | 0 | [6 empty] | 0 | [6 empty] | 0 | 0 | 0 | 0 | 0 | 0
1.1.2.1 | Строительство КЛ-6кВ от ТП-1094 до проектируемой ТП-142384. Строительство КЛ-6кВ от ТП-1454 до проектируемой ТП-142384 по адресу: Московская область, Пушкинский р-н, г.Пушкино, Ярославское шоссе, д.170А | E_142384-Р142389-Р (1181/14) | 5.0482 |  | 0 | 0 |  | 0 |  |  |  | 5.0482 | 0 |  | 0 |  |  |  | 0 | 0 |  | 0.95 |  |  |  | 0 | [6 empty] | 0 | [6 empty] | 5.0482 | 0 | 0 | 0.95 | 0 | 0
1.1.2.1 | Расширение РП-1528. Строительство КЛ-6кВ от РП-1528 до ТП-131279 по адресу: Московская область, Пушкинский р-н, п.Зеленоградский, ул. Островского | E_131279-Р (1144/14) | 15.4337 |  | 15.4337 | 0 |  | 1.928 |  |  |  | 0 | 0 |  | 0 |  |  |  | 0 | 0 |  | 0 |  |  |  | 0 | [6 empty] | 0 | [6 empty] | 15.4337 | 0 | 0 | 1.928 | 0 | 0
1.1.2.1 | Внешняя схема электроснабжения энергопринимающих устройств Заявителя по адресу: 141200, Московская область, Пушкинский район, г. Пушкино, пересечение ул. Первомайской, Боголюбской и 2-ой Домбровской | F_146274-Р (1623/15) | 1.7604 |  | 1.7604 | 0 |  | 0.6 |  |  |  | 0 | 0 |  | 0 |  |  |  | 0 | 0 |  | 0 |  |  |  | 0 | [6 empty] | 0 | [6 empty] | 1.7604 | 0 | 0 | 0.6 | 0 | 0
1.1.2.1 | Строительство ЛЭП-0,4кВ от РУ-0,4кВ ТП-1519 до границ уч.заяв.МО, Пушкинский р-н, г.Пушкино, ул. Боголюбская, уч. у дома 12 | E_122455(1447/14) | 1.1411 |  | 0 | 0 |  | 0 |  |  |  | 1.1411 | 0 |  | 0.2 |  |  |  | 0 | 0 |  | 0 |  |  |  | 0 | [6 empty] | 0 | [6 empty] | 1.1411 | 0 | 0 | 0.2 | 0 | 0
1.1.2.1 | Строительство ЛЭП-10 кВ от РП-50 до проектируемой 2КТП для электроснабжения Заявителя по адресу: 143900, Московская обл, Балашиха г., Молодежная ул., дом №9 | J_1703471/Р/1/ЦА(3938/17) | 24.2517 |  | 0 | 0 |  | 0 |  |  |  | 24.2517 | 2 |  | 3 |  |  |  | 0 | 0 |  | 0 |  |  |  | 0 | [6 empty] | 0 | [6 empty] | 24.2517 | 2 | 0 | 3 | 0 | 0
1.1.2.1 | Строительство ЛЭП-0,4 кВ от РП-40 до границы участка Заявителя по адресу: 143912, г. Балашиха, ул. Советская, у дома 28А | F_144258/Р/1/ЦА(1492/14) | 1.4 |  | 0 | 0 |  | 0 |  |  |  | 1.4 | 0 |  | 0.28 |  |  |  | 0 | 0 |  | 0 |  |  |  | 0 | [6 empty] | 0 | [6 empty] | 1.4 | 0 | 0 | 0.28 | 0 | 0
1.1.2.1 | Внешнее электроснабжение ООО «Корбис-К» по адресу: 143912, Московская обл., Балашихинский р-н, г. Балашиха, 20-й км автодороги М-7 «Волга» (правая сторона)» | F_145116/Р/1/ЦА(1493/14) | 3.3397 |  | 3.3397 | 0 |  | 0.74 |  |  |  | 0 | 0 |  | 0 |  |  |  | 0 | 0 |  | 0 |  |  |  | 0 | [6 empty] | 0 | [6 empty] | 3.3397 | 0 | 0 | 0.74 | 0 | 0
1.1.2.1 | Строительство ТП и ЛЭП-10 кВ по адресу: Московская область, г. Балашиха, шоссе Энтузиастов, дом № 38 | J_1900605 (5778/19) | 6.6845 |  | 0 | 0 |  | 0 |  |  |  | 6.6845 | 1.26 |  | 0.7 |  |  |  | 0 | 0 |  | 0 |  |  |  | 0 | [6 empty] | 0 | [6 empty] | 6.6845 | 1.26 | 0 | 0.7 | 0 | 0
1.1.2.1 | Строительство КТП 2х400 кВА. Строительство 2КЛ-10 кВ от ТП-232 до проектируемой КТП. Строительство КЛ-0,4 кВ от КТП до ВРУ многоэтажного жилого здания по адресу: 141151, Московская область, г. Лосино-Петровский, ул. Пушкина, пересечение ул. Пушкина и Чехова | G_141146 (1106/14) | 13.8898 |  | 0 | 0 |  | 0 |  |  |  | 13.8898 | 0 |  | 0 |  |  |  | 0 | 0 |  | 0.2 |  |  |  | 0 | [6 empty] | 0 | [6 empty] | 13.8898 | 0 | 0 | 0.2 | 0 | 0
1.1.2.1 | Строительство РП-1612254, ЛЭП-10кВ от ПС-544 "Дюдьково" до РП-1612254 по адресу: 143180, Московская область, г. Звенигород, Проектируемый проезд 10, владение №29 | G_1612254 ЦА-4/16 | 69.849 |  | 69.849 | 0 |  | 12.154 |  |  |  | 0 | 0 |  | 0 |  |  |  | 0 | 0 |  | 0 |  |  |  | 0 | [6 empty] | 0 | [6 empty] | 69.849 | 0 | 0 | 12.154 | 0 | 0
1.1.2.1 | Строительство 2КТП, КЛ-6 кВ, ЛЭП-0,4 кВ от пр.2КТП до ВРУ объекта Заявителя по адресу: Московская обл., г. Звенигород, ул. Московская, дом №39А | G_152171,1612107(2952/16) | 9.2702 |  | 9.2702 | 0.8 |  | 0.4 |  |  |  | 0 | 0 |  | 0 |  |  |  | 0 | 0 |  | 0 |  |  |  | 0 | [6 empty] | 0 | [6 empty] | 9.2702 | 0.8 | 0 | 0.4 | 0 | 0
1.1.2.1 | Строительство 2КЛ-10 кВ от РТП-АОЦ до ТП-1 (Заявителя) по адресу: Московская область, Красногорский р-н, Мякининская пойма, 65-66км МКАД, строение 4 | G_143586(2951/15) | 17.1394 |  | 0 | 0 |  | 0 |  |  |  | 17.1394 | 0 |  | 1.2 |  |  |  | 0 | 0 |  | 0 |  |  |  | 0 | [6 empty] | 0 | [6 empty] | 17.1394 | 0 | 0 | 1.2 | 0 | 0
1.1.2.1 | Строительство КРУН и ЛЭП-6 кВ по адресу: Московская область, Красногорский район, рп. Нахабино | H_1714772 (4086/17) | 5.0224 |  | 5.0224 | 0 |  | 0.2 |  |  |  | 0 | 0 |  | 0 |  |  |  | 0 | 0 |  | 0 |  |  |  | 0 | [6 empty] | 0 | [6 empty] | 5.0224 | 0 | 0 | 0.2 | 0 | 0
1.1.2.1 | Внешняя схема электроснабжения Заявителя по адресу: Московская область, Красногорский р-н, пгт. Нахабино, ул. Советская | F_153362-Р(2486/15) | 4.3336 |  | 0 | 0 |  | 0 |  |  |  | 4.3336 | 0.25 |  | 0.4 |  |  |  | 0 | 0 |  | 0 |  |  |  | 0 | [6 empty] | 0 | [6 empty] | 4.3336 | 0.25 | 0 | 0.4 | 0 | 0
1.1.2.1 | Строительство КЛ-20 кВ по адресу: Московская область, Красногорский район, г. Красногорск, мкр. Опалиха | I_1804735 (4728/18) | 29.8181 |  | 0 | 0 |  | 0 |  |  |  | 29.8181 | 0 |  | 2.8 |  |  |  | 0 | 0 |  | 0 |  |  |  | 0 | [6 empty] | 0 | [6 empty] | 29.8181 | 0 | 0 | 2.8 | 0 | 0
1.1.2.1 | Строительство РП и ЛЭП-10 кВ по адресу: Московская область, Красногорский район, г. Красногорск, мкр. Опалиха | I_1710860 (4731/18) | 69.6213 |  | 0 | 0 |  | 0 |  |  |  | 69.6213 | 0 |  | 0 |  |  |  | 0 | 0 |  | 0 |  |  |  | 0 | [6 empty] | 0 | [6 empty] | 69.6213 | 0 | 0 | 0 | 0 | 0
1.1.2.1. | Реконструкция ТП-41060, строительство 2ЛЭП-0,4кВ по адресу: Московская обл., Красногорский р-н, г. Красногорск, ул. 50 лет Октября (2 этап) | J_1906306 (6058/19) | 4.4229 |  | 4.4229 | 0 |  | 0.7 |  |  |  | 0 | 0 |  | 0 |  |  |  | 0 | 0 |  | 0 |  |  |  | 0 | [6 empty] | 0 | [6 empty] | 4.4229 | 0 | 0 | 0.7 | 0 | 0
1.1.2.1 | Внешнее электроснабжение Заявителя по адресу: 140143, Московская область, Раменский р-н, п. Родники, ул.Заречная | F_144679(1534/15) | 0.38659 |  | 0 | 0 |  | 0 |  |  |  | 0.38659 | 0 |  | 0.05 |  |  |  | 0 | 0 |  | 0 |  |  |  | 0 | [6 empty] | 0 | [6 empty] | 0.38659 | 0 | 0 | 0.05 | 0 | 0
1.1.2.1. | Строительство КТП-1814201, ЛЭП-10 кВ для электроснабжения энергопринимающих устройств заявителя по адресу: 140100, Московская обл, Раменский р-н, Раменское г, Мира ул | J_1814201 (5621/18) | 18.1666 |  | 0 | 0 |  | 0 |  |  |  | 18.1666 | 0.8 |  | 2 |  |  |  | 0 | 0 |  | 0 |  |  |  | 0 | [6 empty] | 0 | [6 empty] | 18.1666 | 0.8 | 0 | 2 | 0 | 0
1.1.2.1 | Внешнее электроснабжение энергопринимающих устройств Заявителя по адресу: 140200, Московская область, Воскресенский р-н, Воскресенск г, Быковского ул. | F_150145-Р(1784/15) | 5.4636 |  | 0 | 0 |  | 0 |  |  |  | 5.4636 | 0.8 |  | 0.57 |  |  |  | 0 | 0 |  | 0 |  |  |  | 0 | [6 empty] | 0 | [6 empty] | 5.4636 | 0.8 | 0 | 0.57 | 0 | 0
1.1.2.1 | Строительство ТП, ЛЭП-10кВ от ПС-842 "Подушкино" до ТП, ЛЭП-0,4кВ от ТП до ВРУ объекта Заявителя по адресу: Московская область, Одинцовский р-н, г. Одинцово. Ул. Северная, д. 34 | G_1605081 ТУ-82 ЦА-3/16 | 27.7004 |  | 0 | 0 |  | 0 |  |  |  | 27.7004 | 2 |  | 2.7 |  |  |  | 0 | 0 |  | 0 |  |  |  | 0 | [6 empty] | 0 | [6 empty] | 27.7004 | 2 | 0 | 2.7 | 0 | 0
1.1.2.1 | Строительство КЛ-10 кВ по адресу: Московская область, Одинцовский район, г.п. Одинцово, Одинцово-1 | H_ТУ-1601816 ТЗ-05-15-152-1 | 81.582 |  | 81.582 | 0 |  | 8.4 |  |  |  | 0 | 0 |  | 0 |  |  |  | 0 | 0 |  | 0 |  |  |  | 0 | [6 empty] | 0 | [6 empty] | 81.582 | 0 | 0 | 8.4 | 0 | 0
1.1.2.1 | Внешняя схема электроснабжения энергопринимающих устройств Заявителя по адресу: Московская область, Одинцовский район, в районе д. Измалково (1, 2, 3 Этапы) | H_ТУ-05-14-484 1616654 (ТЗ-05-15-4) | 165.479 |  | 165.479 | 0 |  | 11.06 |  |  |  | 0 | 0 |  | 0 |  |  |  | 0 | 0 |  | 0 |  |  |  | 0 | [6 empty] | 0 | [6 empty] | 165.479 | 0 | 0 | 11.06 | 0 | 0
1.1.2.1 | Реконструкция ТП-515024 и строительство ЛЭП-0,4 кВ по адресу: Московская обл, Одинцовский р-н, Одинцово г, Садовая ул (2 Этап) | I_1717853 (ЦА-3/18) | 0.34913 |  | 0.34913 | 0 |  | 0.04 |  |  |  | 0 | 0 |  | 0 |  |  |  | 0 | 0 |  | 0 |  |  |  | 0 | [6 empty] | 0 | [6 empty] | 0.34913 | 0 | 0 | 0.04 | 0 | 0
1.1.2.1 | Строительство ТП, ЛЭП-10 кВ и ЛЭП-0,4 кВ по адресу: 143003, Московская область, Одинцовский район, г. Одинцово, ул. Маршала Бирюзова, дом № 5 | I_1716959 (ЦА-5/18) | 15.7012 |  | 15.7012 | 1.26 |  | 1.4 |  |  |  | 0 | 0 |  | 0 |  |  |  | 0 | 0 |  | 0 |  |  |  | 0 | [6 empty] | 0 | [6 empty] | 15.7012 | 1.26 | 0 | 1.4 | 0 | 0
1.1.2.1 | Строительство КЛ-10 кВ от ПС-842 «Подушкино» до РТП-51094 по адресу: Московская область, г. Одинцово | I_ТУ05-13-252 ТЗ05-13-103-2 | 30.7491 |  | 0 | 0 |  | 0 |  |  |  | 30.7491 | 0 |  | 6.4 |  |  |  | 0 | 0 |  | 0 |  |  |  | 0 | [6 empty] | 0 | [6 empty] | 30.7491 | 0 | 0 | 6.4 | 0 | 0
1.1.2.1 | Строительство КЛ-10 кВ от РТП-51093 до РТП-51094 по адресу: Московская область, г. Одинцово | I_ТУ05-13-252 ТЗ05-13-103-3 | 26.6943 |  | 0 | 0 |  | 0 |  |  |  | 26.6943 | 0 |  | 5.2 |  |  |  | 0 | 0 |  | 0 |  |  |  | 0 | [6 empty] | 0 | [6 empty] | 26.6943 | 0 | 0 | 5.2 | 0 | 0
1.1.2.1 | Строительство КЛ-6 кВ по адресу: 143006, Московская область, Одинцовский район, д. Губкино | H_1601851 (ЦА-17/17) | 4.8658 |  | 4.8658 | 1.26 |  | 0.4 |  |  |  | 0 | 0 |  | 0 |  |  |  | 0 | 0 |  | 0 |  |  |  | 0 | [6 empty] | 0 | [6 empty] | 4.8658 | 1.26 | 0 | 0.4 | 0 | 0
1.1.2.1 | Строительство ЛЭП-0,4 кВ от РУ-0,4 кВ ТП-414131 по адресу: Московская область, Одинцовский район, с/о Юдинский, в районе с. Перхушково | I_1701962 (ЦА-21/17) | 0.65387 |  | 0 | 0 |  | 0 |  |  |  | 0.65387 | 0 |  | 0.1 |  |  |  | 0 | 0 |  | 0 |  |  |  | 0 | [6 empty] | 0 | [6 empty] | 0.65387 | 0 | 0 | 0.1 | 0 | 0
1.1.2.1 | Строительство ТП, ЛЭП-10 кВ по адресу: 143005, Московская область, Одинцовский район, г. Одинцово, ул. Вокзальная, 7 микрорайон | I_1601878 (ЦА-22/17) | 17.2301 |  | 17.2301 | 2.63 |  | 0.7 |  |  |  | 0 | 0 |  | 0 |  |  |  | 0 | 0 |  | 0 |  |  |  | 0 | [6 empty] | 0 | [6 empty] | 17.2301 | 2.63 | 0 | 0.7 | 0 | 0
1.1.2.1 | ТЗ-05-13-103,ТП-1070)Стр-воРТП,КЛ-10кВУправляющаякомпанияООО"АФИРУС"г.Одинцово1этап | I_ТУ-05-13-103 | 18.5018 |  | 18.5018 | 0 |  | 0 |  |  |  | 0 | 0 |  | 0 |  |  |  | 0 | 0 |  | 0 |  |  |  | 0 | [6 empty] | 0 | [6 empty] | 18.5018 | 0 | 0 | 0 | 0 | 0
1.1.2.1 | Строительство ТП-3 и ТП-14, строительство ЛЭП-10 кВ для электроснабжения энергопринимающих устройств заявителя по адресу: Московская обл., Одинцовский р-н, Одинцово г., Северная ул (1,2,3 этапы) | J_1601862(ЦА-9/18) | 61.7424 |  | 61.7424 | 8.9 |  | 2.7 |  |  |  | 0 | 0 |  | 0 |  |  |  | 0 | 0 |  | 0 |  |  |  | 0 | [6 empty] | 0 | [6 empty] | 61.7424 | 8.9 | 0 | 2.7 | 0 | 0
1.1.2.1 | Новое строит-во БРТП, КЛ-10 кВ ООО "Траснфорт" Московская область, Одинцовский район, городское поселение Большие Вяземы, деревня Малые Вяземы | F_ТУкТЗ-02-15-147 | 98.0827 |  | 0 | 0 |  | 0 |  |  |  | 0 | 0 |  | 0 |  |  |  | 0 | 0 |  | 0 |  |  |  | 0 | [6 empty] | 0 | [6 empty] | 0 | 0 | 0 | 0 | 0 | 0
1.1.2.1 | Новое строительство ТП,КЛ-10 кВ ООО "Стройтехинвест" г. Одинцово, ул. Вокзальная, корпус "Е" | G_ТУкТЗ-05-13-171 | 14.7863 |  | 14.7863 | 0.8 |  | 0.799 |  |  |  | 0 | 0 |  | 0 |  |  |  | 0 | 0 |  | 0 |  |  |  | 0 | [6 empty] | 0 | [6 empty] | 14.7863 | 0.8 | 0 | 0.799 | 0 | 0
1.1.2.1 | Комплектация РУ-10 кВ встроенной проектируемой ТП. Новое строительство КЛ-10 кВ (Новое строительство КЛ-10 кВ), ЗАО "Монолит" по адресу: Московская область, Одинцовский район, сельское поселение Жаворонковское, деревня Крюково | G_ТУкТЗ-04-14-276 | 11.0735 |  | 11.0735 | 0 |  | 0.24 |  |  |  | 0 | 0 |  | 0 |  |  |  | 0 | 0 |  | 0 |  |  |  | 0 | [6 empty] | 0 | [6 empty] | 11.0735 | 0 | 0 | 0.24 | 0 | 0
1.1.2.1 | Новое строительство ТП, КЛ-10 кВ (Новое строительство ТП), ООО "Симон Джессо" по адресу: Московская область, Одинцовский район, деревня Бородки | G_ТУкТЗ-04-15-35 | 9.1916 |  | 9.1916 | 0 |  | 0.22 |  |  |  | 0 | 0 |  | 0 |  |  |  | 0 | 0 |  | 0 |  |  |  | 0 | [6 empty] | 0 | [6 empty] | 9.1916 | 0 | 0 | 0.22 | 0 | 0
1.1.2.1 | Реконструкция РТП-51085. Строительство ЛЭП-0,4 кВ по адресу: Московская область, Одинцовский район, г. Одинцово | J_1804310 (ЦА-4/18) | 0.35853 |  | 0.35853 | 0 |  | 0.2 |  |  |  | 0 | 0 |  | 0 |  |  |  | 0 | 0 |  | 0 |  |  |  | 0 | [6 empty] | 0 | [6 empty] | 0.35853 | 0 | 0 | 0.2 | 0 | 0
1.1.2.1 | Строительство ЛЭП-0,4 кВ для электроснабжения энергопринимающих устройств заявителя по адресу: 143007, Московская обл., Одинцовский р-н, г. Одинцово, Можайское шоссе, д. № 32 б | J_1908420 (ЦА-3/19) | 1.6834 |  | 0 | 0 |  | 0 |  |  |  | 1.6834 | 0 |  | 0.15 |  |  |  | 0 | 0 |  | 0 |  |  |  | 0 | [6 empty] | 0 | [6 empty] | 1.6834 | 0 | 0 | 0.15 | 0 | 0
1.1.2.1 | Реконструкция РТП-16. Строительство ЛЭП-6 кВ от РТП-16 до ТП (заявителя) по адресу: 141431, Московская обл, Химки г, Подрезково мкр., Колхозная ул (2 Этап) | I_1615214 (4280/17) | 15.7949 |  | 0 | 0 |  | 0 |  |  |  | 15.7949 | 0 |  | 2.806 |  |  |  | 0 | 0 |  | 0 |  |  |  | 0 | [6 empty] | 0 | [6 empty] | 15.7949 | 0 | 0 | 2.806 | 0 | 0
1.1.2.1 | Реконструкция РП-40. Строительство 2ЛЭП-10 кВ от РП-40 до ТП (Заявителя) по адресу: Московская обл., Химки г., Молодежная ул., в районе ЦРБ (2 Этап) | H_1708806 (3948/17) | 8.0649 |  | 0 | 0 |  | 0 |  |  |  | 8.0649 | 0 |  | 1.4 |  |  |  | 0 | 0 |  | 0 |  |  |  | 0 | [6 empty] | 0 | [6 empty] | 8.0649 | 0 | 0 | 1.4 | 0 | 0
1.1.2.1 | Строительство ЛЭП-0,4 кВ по адресу: 141420, Московская область, г. Химки, мкр. Подрезково, ул. Первомайская | H_1701597-Р (4022/17) | 5.9139 |  | 0 | 0 |  | 0 |  |  |  | 5.9139 | 0 |  | 1.44 |  |  |  | 0 | 0 |  | 0 |  |  |  | 0 | [6 empty] | 0 | [6 empty] | 5.9139 | 0 | 0 | 1.44 | 0 | 0
1.1.2.1 | Строительство РП-10 кВ (1608336), ЛЭП-10 кВ по адресу: Московская область, Химки г, Кирова ул., владение 22 | H_1608336 (3921/17) | 39.5725 |  | 39.5725 | 0 |  | 2 |  |  |  | 0 | 0 |  | 0 |  |  |  | 0 | 0 |  | 0 |  |  |  | 0 | [6 empty] | 0 | [6 empty] | 39.5725 | 0 | 0 | 2 | 0 | 0
1.1.2.1 | Строительство ЛЭП-0,4кВ по адресу: Московская область, Химкинский р-н, г. Химки, ул. Рабочая, д. № 3 | J_1822505(5803/18) | 0.91838 |  | 0.91838 | 0 |  | 0.16 |  |  |  | 0 | 0 |  | 0 |  |  |  | 0 | 0 |  | 0 |  |  |  | 0 | [6 empty] | 0 | [6 empty] | 0.91838 | 0 | 0 | 0.16 | 0 | 0
1.1.2.1 | Строительство КВЛ-0,4 кВ от ТП-258 до ВРУ объекта Заявителя по адресу: Московская область, г. Химки, на пересечении ул. Гоголя и проспекта Мира, вблизи домов №1 и №3, 50:10:010315:10 | H_1605935 (3560/16) | 3.5496 |  | 0 | 0 |  | 0 |  |  |  | 3.5496 | 0 |  | 0.71 |  |  |  | 0 | 0 |  | 0 |  |  |  | 0 | [6 empty] | 0 | [6 empty] | 3.5496 | 0 | 0 | 0.71 | 0 | 0
1.1.2.1 | Строительство ЛЭП-0,4 кВ от ТП-123 до границы участка Заявителя по адресу: Московская область, г. Химки, между мкр. 2А и МКАД, в районе ул. Панфилова, 50:10:0101190:025 | G_1605960 (3637/16) | 4.6407 |  | 4.6407 | 0 |  | 0.468 |  |  |  | 0 | 0 |  | 0 |  |  |  | 0 | 0 |  | 0 |  |  |  | 0 | [6 empty] | 0 | [6 empty] | 4.6407 | 0 | 0 | 0.468 | 0 | 0
1.1.2.1 | Реконструкция РТП-15. Строительство РП и ЛЭП-6 кВ по адресу: Московская область, г. Химки, вблизи д. Кирилловка (2 этап) | J_1823495(5770/19) | 22.9631 |  | 0 | 0 |  | 0 |  |  |  | 22.9631 | 0 |  | 2.2 |  |  |  | 0 | 0 |  | 0 |  |  |  | 0 | [6 empty] | 0 | [6 empty] | 22.9631 | 0 | 0 | 2.2 | 0 | 0
1.1.2.1 | Строительство 2БКТП, КЛ-10 кВ для электроснабжения заявителя по адресу: Московская обл, Химкинский р-н, Химки г., Лихачевское шоссе, вблизи полигона ТБО | J_1823397(5960/19) | 22.2888 |  | 0 | 0 |  | 0 |  |  |  | 22.2888 | 3.2 |  | 2.2 |  |  |  | 0 | 0 |  | 0 |  |  |  | 0 | [6 empty] | 0 | [6 empty] | 22.2888 | 3.2 | 0 | 2.2 | 0 | 0
1.1.2.1 | Строительство ЛЭП-0,4 кВ от ТП-262 по адресу: Московская область, Химкинский район, г. Химки, Юбилейный пр-т | J_1901453 (5790/19) | 1.5581 |  | 1.5581 | 0 |  | 0.8 |  |  |  | 0 | 0 |  | 0 |  |  |  | 0 | 0 |  | 0 |  |  |  | 0 | [6 empty] | 0 | [6 empty] | 1.5581 | 0 | 0 | 0.8 | 0 | 0
1.1.2.1 | Строительство ТП-проект., ЛЭП-10 кВ для электроснабжения энергопринимающих устройств заявителя по адресу: Московская обл, Химки г, Панфилова ул | J_1902736(5675/19) | 29.9358 |  | 0 | 0 |  | 0 |  |  |  | 29.9358 | 1.26 |  | 4.4 |  |  |  | 0 | 0 |  | 0 |  |  |  | 0 | [6 empty] | 0 | [6 empty] | 29.9358 | 1.26 | 0 | 4.4 | 0 | 0
1.2.1.1 | Реконструкция ТП-186. Строительство ЛЭП-0,4 кВ от ТП-186 по адресу: Московская область, Химкинский район, г. Химки, мкр. Подрезково (2 этап) | J_1901957 (5794/19) | 3.5944 |  | 3.5944 | 0 |  | 0.6 |  |  |  | 0 | 0 |  | 0 |  |  |  | 0 | 0 |  | 0 |  |  |  | 0 | [6 empty] | 0 | [6 empty] | 3.5944 | 0 | 0 | 0.6 | 0 | 0
1.2.1.1 | Строительство КТП, КЛ-10кВ по адресу: 141406, Московская обл., г. Химки, мкр. Левобережный, Лихачевское ш. | J_1908788 (6108/19) | 3.1835 |  | 0 | 0 |  | 0 |  |  |  | 3.1835 | 0.4 |  | 0.1 |  |  |  | 0 | 0 |  | 0 |  |  |  | 0 | [6 empty] | 0 | [6 empty] | 3.1835 | 0.4 | 0 | 0.1 | 0 | 0
1.1.2.1 | Строительство КТП-1710734, КЛ-6 кВ для электроснабжения энергопринимающих устройств заявителей по адресу: 141011, Московская обл., Мытищи г., Лесная ул. | H_1710734 1710730 (4266/17) | 6.8924 |  | 0 | 0 |  | 0 |  |  |  | 6.8924 | 1.26 |  | 0.84 |  |  |  | 0 | 0 |  | 0 |  |  |  | 0 | [6 empty] | 0 | [6 empty] | 6.8924 | 1.26 | 0 | 0.84 | 0 | 0
1.1.2.1 | Строительство ТП и КЛ-10 кВ по адресу: Московская область, г. Мытищи, пересечение ул. Воровского и Олимпийского пр-та (мкр.25) | J_1805835(5249/18) | 13.3396 |  | 13.3396 | 1.26 |  | 0.4 |  |  |  | 0 | 0 |  | 0 |  |  |  | 0 | 0 |  | 0 |  |  |  | 0 | [6 empty] | 0 | [6 empty] | 13.3396 | 1.26 | 0 | 0.4 | 0 | 0
1.1.2.1 | Строительство КЛ-10 кВ, 2БКТП-1613952 для электроснабжения энергопринимающих устройств заявителя по адресу: Московская обл, Мытищинский р-н, пос. Мебельной фабрики | I_1613952 1613957 (4525/18) | 11.0991 |  | 11.0991 | 2 |  | 0.4 |  |  |  | 0 | 0 |  | 0 |  |  |  | 0 | 0 |  | 0 |  |  |  | 0 | [6 empty] | 0 | [6 empty] | 11.0991 | 2 | 0 | 0.4 | 0 | 0
1.1.2.1 | Строительство ТП и КЛ-6 кВ по адресу: 141011, Московская область, г. Мытищи, ул. Коммунистическая | I_1800253 (4732/18) | 2.4263 |  | 2.4263 | 0.63 |  | 0.1 |  |  |  | 0 | 0 |  | 0 |  |  |  | 0 | 0 |  | 0 |  |  |  | 0 | [6 empty] | 0 | [6 empty] | 2.4263 | 0.63 | 0 | 0.1 | 0 | 0
1.1.2.1 | Строительство РП-10 кВ, КЛ-10 кВ, 2БКТП, ЛЭП-0,4 кВ по адресу: Московская обл., Мытищинский р-н, г.п. Пироговский, п. Мебельной Фабрики | H_ТУ№12-2012/26-ПР №10-2014/04-ПР (3703/17) | 121.8357 |  | 121.8357 | 0 |  | 0 |  |  |  | 0 | 0 |  | 0 |  |  |  | 0 | 0 |  | 0 |  |  |  | 0 | [6 empty] | 0 | [6 empty] | 121.8357 | 0 | 0 | 0 | 0 | 0
1.1.2.1 | Строительство ТП-1613091, 4КЛ-10 кВ от ТП-1613091 до места врезки в 2КЛ-10 кВ направлением ТП-63 – ТП-55 и ЛЭП-0,4 кВ от ТП-1613091 до ВРУ объекта Заявителя по адресу: 141008, Московская область, Мытищинский район, г. Мытищи, Новомытищинский пр-т, дом №4 | G_1613091-Р (3701/16) | 17.2872 |  | 0 | 0 |  | 0 |  |  |  | 17.2872 | 1.26 |  | 2.38 |  |  |  | 0 | 0 |  | 0 |  |  |  | 0 | [6 empty] | 0 | [6 empty] | 17.2872 | 1.26 | 0 | 2.38 | 0 | 0
1.1.2.1 | Строительство РП-1600708, ТП-1600708, КЛ-10 кВ и КЛ-0,4 кВ от ТП-1600708 до ВРУ объекта Заявителя по адресу: Московская область, г. Мытищи, мкр-н №29, ул. Стрелковая (1, 2 Этапы) | G_1600708-Р (3556/16) | 81.6782 |  | 0 | 0 |  | 0 |  |  |  | 81.6782 | 0 |  | 1.5 |  |  |  | 0 | 0 |  | 0 |  |  |  | 0 | [6 empty] | 0 | [6 empty] | 81.6782 | 0 | 0 | 1.5 | 0 | 0
1.1.2.1 | Строительство ТП и ВЛ-10 кВ от ВЛ-10 кВ направлением РТП-200 – ТП-208 по адресу: Московская область, Мытищинский район, д. Болтино, ул. 8-я Линия | H_1605106-Р (3639/16) | 1.6793 |  | 1.6793 | 0.25 |  | 0.15 |  |  |  | 0 | 0 |  | 0 |  |  |  | 0 | 0 |  | 0 |  |  |  | 0 | [6 empty] | 0 | [6 empty] | 1.6793 | 0.25 | 0 | 0.15 | 0 | 0
1.1.2.1 | Строительство ТП, КЛ-10 кВ и КЛ-0,4 кВ по адресу: Московская область, Мытищинский район, г. Мытищи, Северная промзона | H_1610766-Р (3700/16) | 15.2472 |  | 15.2472 | 2 |  | 1.2 |  |  |  | 0 | 0 |  | 0 |  |  |  | 0 | 0 |  | 0 |  |  |  | 0 | [6 empty] | 0 | [6 empty] | 15.2472 | 2 | 0 | 1.2 | 0 | 0
1.1.2.1 | Строительство кабельных линий 0,4кВ для энергоснабжения жилой застройки (от ТП проектируемой (корп.4) до ВРУ-0,4кВ очистных сооружений ливневой канализации и КНС, зем.Участок с кадастр.номером 50:12:0090104:61) по адресу: Московская область, Мытищинский район, г.п. Пироговкий, пос. Мбельной фабрики | G_ТУ-72 | 3.9433 |  | 3.9433 | 0 |  | 0.94 |  |  |  | 0 | 0 |  | 0 |  |  |  | 0 | 0 |  | 0 |  |  |  | 0 | [6 empty] | 0 | [6 empty] | 3.9433 | 0 | 0 | 0.94 | 0 | 0
1.1.2.1 | Внешнее электроснабжение ВРУ 17-и этажного жилого дома по адресу: Московская область, Мытищинский р-н, п. Пироговский, ул. Пролетарская | F_ТУ-79 | 10.355 |  | 10.355 | 1.26 |  | 0.12 |  |  |  | 0 | 0 |  | 0 |  |  |  | 0 | 0 |  | 0 |  |  |  | 0 | [6 empty] | 0 | [6 empty] | 10.355 | 1.26 | 0 | 0.12 | 0 | 0
1.1.2.1 | Строительство ЛЭП-6 кВ, КТП, ЛЭП-0,4 кВ для электроснабжения энергопринимающих устройств заявителя по адресу: Московская обл, Мытищинский р-н, пос. Мебельной фабрики (2 Этап) | H_ТУ-10 (3940/17) | 6.7438 |  | 0 | 0 |  | 0 |  |  |  | 6.7438 | 0.5 |  | 1.02 |  |  |  | 0 | 0 |  | 0 |  |  |  | 0 | [6 empty] | 0 | [6 empty] | 6.7438 | 0.5 | 0 | 1.02 | 0 | 0
1.1.2.1 | Строительство ТП-проект., строительство 4КЛ-10 кВ от РУ-10 кВ ТП-проект. до места врезки в КЛ-10 кВ ТП-462 – ТП-464 для электроснабжения энергопринимающих устройств заявителя по адресу: Московская обл, Мытищи г.о., мкр. №17, корп. 38 | J_1901591 (5667/19) | 8.401 |  | 8.401 | 0.8 |  | 0.32 |  |  |  | 0 | 0 |  | 0 |  |  |  | 0 | 0 |  | 0 |  |  |  | 0 | [6 empty] | 0 | [6 empty] | 8.401 | 0.8 | 0 | 0.32 | 0 | 0
1.1.2.1 | Строительство 2ЛЭП-0,4кВ по адресу: 141009, Московская обл., г. Мытищи, ул. Коминтерна | J_1903531 (6042/19) | 0.3096 |  | 0.3096 | 0 |  | 0.12 |  |  |  | 0 | 0 |  | 0 |  |  |  | 0 | 0 |  | 0 |  |  |  | 0 | [6 empty] | 0 | [6 empty] | 0.3096 | 0 | 0 | 0.12 | 0 | 0
1.1.2.1 | Строительство 2ЛЭП-10 кВ по адресу: 141100, Московская обл., Щелковский р-н, рп. Монино, Новинское ш | I_1711905 (5192/18) | 42.1761 |  | 0 | 0 |  | 0 |  |  |  | 42.1761 | 0 |  | 0 |  |  |  | 0 | 0 |  | 0 |  |  |  | 0 | [6 empty] | 0 | [6 empty] | 42.1761 | 0 | 0 | 0 | 0 | 0
1.1.2.1 | Расширение РУ-0,4 кВ ТП-42, строительство КЛ-0,4 кВ от ТП-42 до ВРУ жилого 3-х этажного дома Заявителя по адресу: 140732, Московская область, г. Рошаль, ул. Мира, в районе домов №19 и №21 | E_133441(976/14) | 0.41725 |  | 0.41725 | 0 |  | 0 |  |  |  | 0 | 0 |  | 0 |  |  |  | 0 | 0 |  | 0 |  |  |  | 0 | [6 empty] | 0 | [6 empty] | 0.41725 | 0 | 0 | 0 | 0 | 0
1.1.2.1 | Строительство КРУН, ЛЭП-6 кВ от ПС №174 «Лыткарино» для электроснабжения заявителя по адресу: 140081, Московская область, Лыткарино г, Парковая ул., дом №1 | I_1613377-Р (3792/16) | 12.5224 |  | 0 | 0 |  | 0 |  |  |  | 12.5224 | 0 |  | 2.4 |  |  |  | 0 | 0 |  | 0 |  |  |  | 0 | [6 empty] | 0 | [6 empty] | 12.5224 | 0 | 0 | 2.4 | 0 | 0
1.1.2.1 | Строительство 2ЛЭП-10 кВ от РТП-26 до границы земельного участка Заявителя по адресу: Московская обл., г.о. Лыткарино, 6-й Микрорайон | H_1702506 (3946/17) | 37.9281 |  | 37.9281 | 0 |  | 7.6 |  |  |  | 0 | 0 |  | 0 |  |  |  | 0 | 0 |  | 0 |  |  |  | 0 | [6 empty] | 0 | [6 empty] | 37.9281 | 0 | 0 | 7.6 | 0 | 0
1.1.2.1 | Строительство ЛЭП-0,4 кВ по адресу: Московская обл., Коломенский р-н, с/о Никульский, Радужный п | J_1903729 (5864/19) | 2.9084 |  | 2.9084 | 0 |  | 0.28 |  |  |  | 0 | 0 |  | 0 |  |  |  | 0 | 0 |  | 0 |  |  |  | 0 | [6 empty] | 0 | [6 empty] | 2.9084 | 0 | 0 | 0.28 | 0 | 0
1.1.2.1 | Реконструкция ТП-73. Строительство ЛЭП-0,4 кВ от ТП-73 для электроснабжения энергопринимающих устройств заявителя по адресу: Московская обл., Коломенский р-н, Коломна г, Озерский проезд, дом № 18А (2 ЭТАП) | J_1906436 (5874/19) | 0.55157 |  | 0.55157 | 0 |  | 0.2 |  |  |  | 0 | 0 |  | 0 |  |  |  | 0 | 0 |  | 0 |  |  |  | 0 | [6 empty] | 0 | [6 empty] | 0.55157 | 0 | 0 | 0.2 | 0 | 0
1.1.2.1 | Строительство ЛЭП-0,4кВ по адресу: Московская обл., г. Пущино, микрорайон Д | J_1904068 (5999/19) | 0.97826 |  | 0.97826 | 0 |  | 0.6 |  |  |  | 0 | 0 |  | 0 |  |  |  | 0 | 0 |  | 0 |  |  |  | 0 | [6 empty] | 0 | [6 empty] | 0.97826 | 0 | 0 | 0.6 | 0 | 0
1.1.2.1 | Реконструкция РУ-6 кВ РТП-70, строительство ТП-проект., 2КЛ-6 кВ для электроснабжения энергопринимающих устройств заявителя по адресу: Московская обл, г.о. Подольск, мкр-н Климовск, ул. Революции, д. 2 (2 Этап) | I_1817121 1817143 1817341 (5540/18) | 12.207 |  | 12.207 | 1.26 |  | 0.1 |  |  |  | 0 | 0 |  | 0 |  |  |  | 0 | 0 |  | 0 |  |  |  | 0 | [6 empty] | 0 | [6 empty] | 12.207 | 1.26 | 0 | 0.1 | 0 | 0
1.1.2.1 | Строительство двух ТП-проект., КЛ-10 кВ, КЛ-0,4 кВ для электроснабжения энергопринимающих устройств заявителя по адресу: Московская обл, г. Подольск, ул. Высотная, д. №4-а | I_1814737 (5342/18) | 79.9759 |  | 0 | 0 |  | 0 |  |  |  | 79.9759 | 6.4 |  | 12.7 |  |  |  | 0 | 0 |  | 0 |  |  |  | 0 | [6 empty] | 0 | [6 empty] | 79.9759 | 6.4 | 0 | 12.7 | 0 | 0
1.1.2.1 | Строительство КЛ-10 кВ по адресу: г. Москва, п. Знамя Октября, Рязановское шоссе | I_ТУ№31/17 (5215/18) | 2.625 |  | 2.625 | 0 |  | 0.4 |  |  |  | 0 | 0 |  | 0 |  |  |  | 0 | 0 |  | 0 |  |  |  | 0 | [6 empty] | 0 | [6 empty] | 2.625 | 0 | 0 | 0.4 | 0 | 0
1.1.2.1 | Реконструкция РТП-50. Строительство ЛЭП-0,4 кВ от РТП-50 по адресу: Московская область, г. Подольск, в границах улиц: Сосновая, Циолковского и границ города | J_1801870-Р 5230/18 | 9.402 |  | 9.402 | 0 |  | 0.6 |  |  |  | 0 | 0 |  | 0 |  |  |  | 0 | 0 |  | 0 |  |  |  | 0 | [6 empty] | 0 | [6 empty] | 9.402 | 0 | 0 | 0.6 | 0 | 0
1.1.2.1 | Строительство ТП и КЛ-10 кВ по адресу: Московская область, г. Подольск, в районе ул. 43-й Армии и ул. Кирова | I_ТУ№681/17 (5224/18) | 11.8116 |  | 0 | 0 |  | 0 |  |  |  | 11.8116 | 2 |  | 1 |  |  |  | 0 | 0 |  | 0 |  |  |  | 0 | [6 empty] | 0 | [6 empty] | 11.8116 | 2 | 0 | 1 | 0 | 0
1.1.2.1 | Строительство ВЛ-0,4кВ по адресу: Московская обл., г. Подольск, Львовский, ул. Горького, д. № 21 | J_1823369(6021/19) | 0.421 |  | 0.421 | 0 |  | 0.25 |  |  |  | 0 | 0 |  | 0 |  |  |  | 0 | 0 |  | 0 |  |  |  | 0 | [6 empty] | 0 | [6 empty] | 0.421 | 0 | 0 | 0.25 | 0 | 0
1.1.2.1 | Строительство ЛЭП-0,4кВ для электроснабжения энергопринимающих устройств заявителя по адресу: 142117, Московская обл., г. Подольск, Октябрьский проспект, дом № 7 | J_1903588 (6107/19) | 1.4932 |  | 1.4932 | 0 |  | 0.6 |  |  |  | 0 | 0 |  | 0 |  |  |  | 0 | 0 |  | 0 |  |  |  | 0 | [6 empty] | 0 | [6 empty] | 1.4932 | 0 | 0 | 0.6 | 0 | 0
1.1.2.1 | Строительство ЛЭП-0,4кВ по адресу: 142200, Московская область, г. Серпухов, ул. Фирсова, д. № 6 | I_1803119 (5025/18) | 4.6957 |  | 4.6957 | 0 |  | 0.8 |  |  |  | 0 | 0 |  | 0 |  |  |  | 0 | 0 |  | 0 |  |  |  | 0 | [6 empty] | 0 | [6 empty] | 4.6957 | 0 | 0 | 0.8 | 0 | 0
1.1.2.1 | Строительство ЛЭП-10 кВ по адресу: Московская область, Серпуховский район, рп. Пролетарский, ул. Центральная | I_1707635 (4039/17) | 0.78105 |  | 0 | 0 |  | 0 |  |  |  | 0 | 0 |  | 0 |  |  |  | 0.78105 | 0 |  | 0.1 |  |  |  | 0 | [6 empty] | 0 | [6 empty] | 0.78105 | 0 | 0 | 0.1 | 0 | 0
1.1.2.1 | Реконструкция ТП-223. Строительство ЛЭП-0,4 кВ от ТП-223 по адресу: Московская обл., Серпухов г, Химиков ул, рядом с д. 1 (2 этап) | J_1822763(5863/19) | 3.3857 |  | 3.3857 | 0 |  | 0.7 |  |  |  | 0 | 0 |  | 0 |  |  |  | 0 | 0 |  | 0 |  |  |  | 0 | [6 empty] | 0 | [6 empty] | 3.3857 | 0 | 0 | 0.7 | 0 | 0
1.1.2.1 | Строительство пристройки к зданию ЦРП1 НПЗ с установкой ячеек 10 кВ, строительство 2ЛЭП-10 кВ для электроснабжения энергопринимающих устройств заявителя по адресу: Московская обл, г. Дубна | J_1811061 (5542/18) | 23.4909 |  | 23.4909 | 0 |  | 4 |  |  |  | 0 | 0 |  | 0 |  |  |  | 0 | 0 |  | 0 |  |  |  | 0 | [6 empty] | 0 | [6 empty] | 23.4909 | 0 | 0 | 4 | 0 | 0
1.1.2.1 | Строительство 2КЛ-10 кВ от ПС-105 «Смена» ПАО «МОЭСК» до пр.ТП Заявителя по адресу: 141300, Московская область, Сергиево-Посадский р-н, г. Сергиев Посад, мкр. «Северный-5», юго-восточная часть кадастрового квартала 50:05:0070202 | F_144545/Р/1/ЦА (1344/14) | 20.6914 |  | 20.6914 | 0 |  | 0 |  |  |  | 0 | 0 |  | 0 |  |  |  | 0 | 0 |  | 0 |  |  |  | 0 | [6 empty] | 0 | [6 empty] | 20.6914 | 0 | 0 | 0 | 0 | 0
1.1.2.1 | Строительство 2БКТП, КЛ-6 кВ для электроснабжения заявителя по адресу: Московская обл, Сергиево-Посадский район, Сергиев Посад г., ул. Вифанская | J_ТУ-1812113ПТО-17-1057(5503/18) | 22.5678 |  | 0 | 0 |  | 0 |  |  |  | 22.5678 | 2 |  | 0.82 |  |  |  | 0 | 0 |  | 0 |  |  |  | 0 | [6 empty] | 0 | [6 empty] | 22.5678 | 2 | 0 | 0.82 | 0 | 0
1.1.2.1 | Реконструкция ТП-6003. Строительство КТП-1808231, КЛ-6 кВ для электроснабжения энергопринимающих устройств заявителя по адресу: Московская обл, Сергиево-Посадский р-н, г. Хотьково, ул. Лихачева, д.4 | J_ТУ-1808231ПТО-17-860(5821/18) | 5.9896 |  | 0 | 0 |  | 0 |  |  |  | 5.9896 | 0.5 |  | 0.6 |  |  |  | 0 | 0 |  | 0 |  |  |  | 0 | [6 empty] | 0 | [6 empty] | 5.9896 | 0.5 | 0 | 0.6 | 0 | 0
1.1.2.1 | Строительство КТП-1805372, КЛ-10 кВ, КЛ-0,4 кВ для электроснабжения заявителя по адресу: Московская обл, Сергиево-Посадский р-н, Сергиев Посад г., в районе ул. Пограничная | I_1805372 (5382/18) | 6.4551 |  | 6.4551 | 0 |  | 0.5 |  |  |  | 0 | 0 |  | 0 |  |  |  | 0 | 0 |  | 0 |  |  |  | 0 | [6 empty] | 0 | [6 empty] | 6.4551 | 0 | 0 | 0.5 | 0 | 0
1.4 | Строительство ЛЭП-0,4 кВ по адресу: Московская обл., Сергиево-Посадский р-н, Сергиев-Посад г, Красной Армии пр-кт, дом № 216/11 | J_1906243 (5877/19) | 1.4147 |  | 1.4147 | 0 |  | 0.22 |  |  |  | 0 | 0 |  | 0 |  |  |  | 0 | 0 |  | 0 |  |  |  | 0 | [6 empty] | 0 | [6 empty] | 1.4147 | 0 | 0 | 0.22 | 0 | 0
1.1.2.1 | Строительство 2БКТП, ЛЭП-6кВ по адресу: 141281, Московская обл., г. Ивантеевка, ул. Хлебозаводская, д. 10 | I_1705219 (4212/17) | 17.7838 |  | 17.7838 | 1.26 |  | 1.64 |  |  |  | 0 | 0 |  | 0 |  |  |  | 0 | 0 |  | 0 |  |  |  | 0 | [6 empty] | 0 | [6 empty] | 17.7838 | 1.26 | 0 | 1.64 | 0 | 0
1.1.2.1 | Строительство ТП и ЛЭП-10 кВ по адресу: 141280, Московская область, г. Ивантеевка, Студенческий проезд | I_1712551 (4067/17) | 9.5855 |  | 0 | 0 |  | 0 |  |  |  | 9.5855 | 1.26 |  | 1.8 |  |  |  | 0 | 0 |  | 0 |  |  |  | 0 | [6 empty] | 0 | [6 empty] | 9.5855 | 1.26 | 0 | 1.8 | 0 | 0
1.1.2.1 | Строительство ТП, двух КЛ-10 кВ, ЛЭП-0,4 кВ для электроснабжения энергопринимающих устройств заявителя по адресу: 141281, Московская обл, Ивантеевка г, Хлебозаводская ул, вблизи дома №30 | J_1901438(5658/19) | 3.8407 |  | 3.8407 | 0.8 |  | 0.1 |  |  |  | 0 | 0 |  | 0 |  |  |  | 0 | 0 |  | 0 |  |  |  | 0 | [6 empty] | 0 | [6 empty] | 3.8407 | 0.8 | 0 | 0.1 | 0 | 0
1.1.2.1 | Строительство ЛЭП-0,4кВ по адресу: 141284, Московская обл., г. Ивантеевка, ул. Южная | J_1819577 (5975/19) | 0.89631 |  | 0.89631 | 0 |  | 0.5 |  |  |  | 0 | 0 |  | 0 |  |  |  | 0 | 0 |  | 0 |  |  |  | 0 | [6 empty] | 0 | [6 empty] | 0.89631 | 0 | 0 | 0.5 | 0 | 0
1.1.2.1 | Строительство ЛЭП-0,4кВ по адресу: 141280, Московская обл., г. Ивантеевка, ул. Хлебозаводская | J_1819498 (5976/19) | 5.1741 |  | 5.1741 | 0 |  | 0.6 |  |  |  | 0 | 0 |  | 0 |  |  |  | 0 | 0 |  | 0 |  |  |  | 0 | [6 empty] | 0 | [6 empty] | 5.1741 | 0 | 0 | 0.6 | 0 | 0
1.1.2.1 | Строительство двух КЛ-10кВ от ПС 569 ПАО «МОЭСК» до проектируемого РТП для технологического присоединения энергопринимающих устройств ООО «АСКО» - восьми многоэтажных домов в г. Ступино | D_131485-Р(43/13) | 55.364 |  | 0 | 0 |  | 0 |  |  |  | 55.364 | 0 |  | 10 |  |  |  | 0 | 0 |  | 0 |  |  |  | 0 | [6 empty] | 0 | [6 empty] | 55.364 | 0 | 0 | 10 | 0 | 0
1.1.2.1 | Строительство ТП и ЛЭП-10 кВ по адресу: 143090, Московская область, г. Краснознаменск, ул. Строителей | I_1802933 1803128 1905933 (4749/18) | 5.6727 |  | 5.6727 | 0.8 |  | 0.5 |  |  |  | 0 | 0 |  | 0 |  |  |  | 0 | 0 |  | 0 |  |  |  | 0 | [6 empty] | 0 | [6 empty] | 5.6727 | 0.8 | 0 | 0.5 | 0 | 0
1.1.2.1 | Строительство КЛ-6 кВ по адресу: Московская область, г. Егорьевск, улицы К. Маркса и лейтенанта Шмидта | I_1717395 (4727/18) | 1.3558 |  | 1.3558 | 0 |  | 0 |  |  |  | 0 | 0 |  | 0 |  |  |  | 0 | 0 |  | 0 |  |  |  | 0 | [6 empty] | 0 | [6 empty] | 1.3558 | 0 | 0 | 0 | 0 | 0
1.1.2.1 | Строительство ЛЭП-0,4 кВ от ТП-577 для электроснабжения энергопринимающих устройств заявителя по адресу: Московская обл, Домодедово г, Западный мкр, Дружбы ул. | J_1806059(5627/18) | 1.7402 |  | 1.7402 | 0 |  | 0.4 |  |  |  | 0 | 0 |  | 0 |  |  |  | 0 | 0 |  | 0 |  |  |  | 0 | [6 empty] | 0 | [6 empty] | 1.7402 | 0 | 0 | 0.4 | 0 | 0
1.1.2.1 | Строительство КРУН-10кВ, КЛ-10кВ, по адресу: Московская область, г. Домодедово, ул. Краснодарская, д. № 2 | J_1905761 (6067/19) | 6.9737 |  | 6.9737 | 0 |  | 0.4 |  |  |  | 0 | 0 |  | 0 |  |  |  | 0 | 0 |  | 0 |  |  |  | 0 | [6 empty] | 0 | [6 empty] | 6.9737 | 0 | 0 | 0.4 | 0 | 0
1.1.2.1 | Строительство 2ЛЭП-0,4 кВ от ТП-134 для электроснабжения заявителя по адресу: Московская обл, Ленинский р-н, Видное г, Гаевского ул., дом №20 | I_1610085 (3917/17) | 3.0424 |  | 3.0424 | 0 |  | 0.5 |  |  |  | 0 | 0 |  | 0 |  |  |  | 0 | 0 |  | 0 |  |  |  | 0 | [6 empty] | 0 | [6 empty] | 3.0424 | 0 | 0 | 0.5 | 0 | 0
1.1.2.1 | Реконструкция ТП-136, строительство ЛЭП-0,4кВ по адресу: 142701, Московская обл., Ленинский район, г. Видное, Ленинского Комсомола пр-кт | I_1617629 (3908/17) | 0.64031 |  | 0.64031 | 0 |  | 0.08 |  |  |  | 0 | 0 |  | 0 |  |  |  | 0 | 0 |  | 0 |  |  |  | 0 | [6 empty] | 0 | [6 empty] | 0.64031 | 0 | 0 | 0.08 | 0 | 0
1.1.2.1 | Реконструкция РТП-34, строительство РП-проект. и КЛ-10 кВ для электроснабжения энергопринимающих устройств заявителя по адресу: Московская обл, Солнечногорский р-н, гп Поварово, в районе д. Марьино (2 этап) | J_1909479 (5881/19) | 52.5777 |  | 0 | 0 |  | 0 |  |  |  | 52.5777 | 0 |  | 5.2 |  |  |  | 0 | 0 |  | 0 |  |  |  | 0 | [6 empty] | 0 | [6 empty] | 52.5777 | 0 | 0 | 5.2 | 0 | 0
1.6 | Внедрение АИИС КУЭ |  | 540 | [36 empty] | 0 | 0 | 0 | 0 | 0 | 0
1.6 | Внедрение новых информационных технологий |  | 550 | [36 empty] | 0 | 0 | 0 | 0 | 0 | 0
1.6 | АСУ ТП |  | 350 | [36 empty] | 0 | 0 | 0 | 0 | 0 | 0
1.6 | Закупка спецтехники |  | 1250 | [36 empty] | 0 | 0 | 0 | 0 | 0 | 0
1.6 | Приобретение оборудования, не входящего в сметы строек |  | 390 | [36 empty] | 0 | 0 | 0 | 0 | 0 | 0
1.6 | Приобретение сетевых активов |  | 1062 | [36 empty] | 0 | 0 | 0 | 0 | 0 | 0
1.6 | Приобретениеэлектрозарядных станций |  | 46.1 | [36 empty] | 0 | 0 | 0 | 0 | 0 | 0

## 2020
Приложение №
к решению _________
от __________ №
Перечни инвестиционных проектов
Раздел 3. Цели реализации инвестиционных проектов сетевой организации на 2020 год
АО "Мособлэнерго"
Номер группы инвестиционных проектов | Наименование инвестиционного проекта (группы инвестиционных проектов) | Идентификаторинвестиционногопроекта | Цели реализации инвестиционных проектов и плановые значения количественных показателей, характеризующие достижение таких целей
|  |  | Развитие электрической сети/усиление существующей электрической сети, связанное с подключением новых потребителей |  | Замещение (обновление) электрической сети/повышение экономической эффективности (мероприятия направленные на снижение эксплуатационных затрат) оказания услуг в сфере электроэнергетики |  | Повышение надежности оказываемых услуг в сфере электроэнергетики |  | Повышение качества оказываемых услуг в сфере электроэнергетики |  | Выполнение требований законодательства Российской Федерации, предписаний органов исполнительной власти, регламентов рынков электрической энергии |  | Обеспечение текущей деятельности в сфере электроэнергетики, в том числе развитие информационной инфраструктуры, хозяйственное обеспечение деятельности |  | Инвестиции, связанные с деятельностью, не относящейся к сфере электроэнергетики
|  |  | МВА | км | МВА | км | МВА | км | МВА | км | МВА | км | МВА | км | МВА | км
1 | 2 | 3 | 4 | 5 | 6 | 7 | 8 | 9 | 10 | 11 | 12 | 13 | 14 | 15 | 16 | 17
| ВСЕГО |  | 0.8 | 1.259 | 81.88 | 59.3179 | 56.016 | 164.944 | 0 | 0 | 0 | 0 | 0 | 0 | 0 | 0
1.2.1.1 | Реконструкция ТП-211 по адресу: 142672, Московская обл., Орехово-Зуевский р-н, г. Ликино-Дулево, ул. Октябрьская, д № 55 (1 Этап) | I_4216/17
1.2.1.1 | Реконструкция ТП-1234. Строительство КРУН, ЛЭП-10 кВ, ЛЭП-0,4 кВ по адресу: 142636, Московская область, Орехово-Зуевский район, п. Савино | I_4140/17 |  |  |  | 1.045
1.2.1.1 | Реконструкция ТП-301 по адресу: 142620, Московская обл., Орехово-Зуевский р-н, г. Куровское, Восточный проезд | J_6051/19 |  |  | 1.26
1.2.1.1 | Реконструкция ТП-335 по адресу: Московская область, г.о. Электрогорск, ул. Советская, д. 40 | G_2473/15
1.2.1.1 | Реконструкция ТП-321 по адресу: Московская область, г.о. Электрогорск, ул. Ленина, д. 36а | I_2476/15
1.2.1.1 | Реконструкция ТП-306 по адресу: 142506, Московская обл., Павлово-Посадский р-н, г. Павловский Посад, ул. 1 Мая | J_5591/18 |  |  | 1.26
1.2.1.1 | Реконструкция административного здания по адресу: Московская область, г. Павловский Посад, пер. Интернациональный, д. 26 | J_5773/19
1.2.1.1 | Реконструкция ТП-85 по адресу: Московская область, г. Павловский Посад, ул. Карла Маркса | J_6032/19
1.2.2.1 | Реконструкция ВЛ-0,4кВ от ГКТП-106 по адресу: 142050, Московская обл., г. Павловский Посад, ул. Белинского, д. № 12а | J_6122/19 |  |  |  | 0.13
1.2.2.1 | Реконструкция ВЛ-0,4кВ от ТП-17 по адресу: 142050, Московская обл., г. Павловский Посад, ул. Гоголя, д. № 29 | J_6121/19 |  |  |  | 0.07
1.2.2.1 | Реконструкция участка ВЛ-0,23 кВ от ГКТП-106 для электроснабжения энергопринимающих устройств заявителя по адресу: Московская обл., Павлово-Посадский р-н, г. Павловский Посад, ул. Пионерская, дом № 22/8 | J_6164/19 |  |  |  | 0.12
1.2.1.1 | Реконструкция ТП-12, строительство ЛЭП-0,4кВ по адресу: Московская обл, Шатурский р-н, г. Шатура, мкр. Керва, участок № южнее ЗУ (1 Этап) | I_5576/18 |  |  | 0.16
1.2.1.1 | Реконструкция ТП-2 для электроснабжения энергопринимающих устройств заявителя по адресу: 140713, Московская область, Шатурский р-н, Шатура г., Керва мкр., Первомайская ул. | I_4505/18 |  |  | 0.25 | 0.01
1.2.1.1 | Реконструкция КТП-8, строительство ЛЭП-0,4кВ по адресу: Московская обл., Шатурский р-н., п. Северная Грива | I_5554/18 |  |  | 0.4
1.2.1.1 | Реконструкция КТП-72, реконструкция ЛЭП-0,4кВ по адресу: Московская обл., Шатурский р-н, р.п. Черусти, ул. 3-го Интернационала, д. № 40 | J_6101/19 |  |  | 0.4 | 0.15
1.2.1.1 | Реконструкция КТП-3 для электроснабжения энергопринимающих устройств заявителя по адресу: Московская обл., Шатурский р-н, п. Тархановка, дом № 41 | J_6126/19 |  |  | 0.25
1.2.1.1 | Реконструкция ТП-6 по адресу: г.Рошаль | G_492/12 |  |  | 0.4
1.2.1.1 | Реконструкция РТП-3 для электроснабжения энергопринимающих устройств заявителя по адресу: Московская обл, Рошаль г, Лесная ул | J_5619/18 |  |  | 1.26
1.2.2.1 | Реконструкция ВЛ-0,4 кВ от ТП-6 по адресу: г.о. Рошаль, ул.40 лет Октября, Заводская, Садовая, III Пятилетки1-33 | G_224/11
1.2.2.1 | Реконструкция ВЛ-0,23 кВ от ТП-31, перевод ЛЭП-0,4 кВ с ТП-31 на МТП-1819864 по адресу: Московская область, Рошаль г., ул. Железнодорожная | J_6028/19 |  |  |  | 0.45
1.2.1.1 | Реконструкция РП-1 по адресу: Московская обл., г. Рошаль, ул. Косякова, д. № 9 | J_6168/19 |  |  | 0.5
1.2.2.1 | Реконструкция ВЛ-0,4 кВ от ТП-125 по адресу: Московская область, г. Кашира-2 | G_136/08
1.2.2.1 | Реконструкция ВЛ-0,4 от ТП-45, по адресу: г. Кашира-1, ул. Б. и М. Красноармейская, Полевой пер., Крестьянская, Б. Посадская, Моргунова | G_46/10
1.2.1.1 | Реконструкция ТП-85 по адресу: 142900, Московская обл., г. Кашира, Каширский проспект, д.№3 | J_6080/19 |  |  | 0.5
1.2.2.1 | Реконструкция КЛ-10 кВ фидер №16 от ПС-153 ПАО «МОЭСК» до ЦРП, Московская область, г. Озеры, пер. Болотный | G_235/11
1.2.2.1 | Реконструкция КЛ-6 кВ направлением РП-ЧЗЭМ-ТП567 по адресу: 142300, Московская область, г. Чехов, ул. Гагарина | G_1874/15
1.2.2.1 | Реконструкция ВЛ-0,4 кВ от ТП-2. Строительство ЛЭП-0,4 кВ от ТП-1 до границы участка заявителя по адресу: 142307, Московская обл, Чеховский р-н, Чехов-7 г. (1 Этап) | J_5367/18 |  |  |  | 0.18
1.2.1.1 | Реконструкция ТП-542 для электроснабжения энергопринимающих устройств заявителей по адресу: 142350, Московская обл, Чеховский р-н, Чехов г., ул. Чехова | J_5834/19 |  |  | 0.4
1.2.2.1 | Реконструкция КЛ-6 кВ от ПС-382 «Венюково» ПАО «МОЭСК». Реконструкция ТП-539 по адресу: Московская область, г. Чехов (1 Этап) | G_4029/17 |  |  |  | 8
1.2.1.1 | Реконструкция РУ-0,4 кВ РП-52 для электроснабжения энергопринимающих устройств заявителя по адресу: 142301, Московская обл, Чеховский р-н, Чехов г, Пионерская ул, дом №8 | I_5532/18
1.2.2.1 | Реконструкция ВЛ-6кВ ТП-208 до КТП-598 (до КТП-667), Чеховский район, д.Чепелево, от оп. №15 (фид. Сандарово) по адресу: Московская обл., Чеховский район, д.Чепелево | I_5026/18 |  |  |  | 0.25
1.2.1.1 | Реконструкция ПС-4 35/6/0,4 кВ по адресу: 142300, Московская область Чеховский р-н, п.Любучаны | G_1882/15
1.2.2.1 | Реконструкция ВЛ-0,4кВ от РП-71 по адресу: Московская обл., Чеховский р-н., с. Мещерское | J_6026/19 |  |  |  | 0.15
1.2.2.1 | Реконструкция ВЛ-0,4кВ от КТП-302 по адресу: Московская обл., Чеховский р-н., п. Любучаны, ул. Октябрьская, д № 26 | J_6027/19 |  |  |  | 0.15
1.2.2.1 | Реконструкция КЛ-6 кВ направлением РП-ЧЗЭМ – ТП-537 по адресу: Московская область, г. Чехов, ул. Гагарина | J_5796/19
1.2.2.1 | Реконструкция ВЛ-0,4кВ от РП-53 по адресу: Московская обл., Чеховский р-н., г. Чехов, ул. Береговая, д № 22 | J_6069/19 |  |  |  | 0.12
1.2.2.1 | Реконструкция существующих КЛ-0,4 кВ от РП-52 до ВРУ-0,4 кВ объекта для электроснабжения энергопринимающих устройств заявителя по адресу: Московская обл., Чеховский р-н, г. Чехов, ул. Пионерская, дом № 4 | J_6165/19 |  |  |  | 0.4
1.2.1.1 | Реконструкция РУ-0,4кВ РП-24 по адресу: 142290, Московская область, г. Пущино, микрорайон «Г», в районе жилого дома №3 | G_2541/15
1.2.1.1 | Реконструкция РУ-0,4кВ ТП-302 по адресу: 142290, Московская область, г. Пущино, микрорайон «В», в районе жилого дома №14 | G_2550/15
1.2.2.1 | Реконструкция КВЛ-10 кВ ф.7,18 от ПС-748 «Лазарево» с выносом линии с территории частных землевладений и установкой двух КРУН на ЛР № 1, 2 по адресу: Московская область, Серпуховский район, Шараповское лесничество | I_2223/15
1.2.2.1 | Реконструкция КЛ-6кВ от РП-4 до РП-18 по адресу: Московская область, г. Серпухов | I_4302/17 |  |  |  | 0.271
1.2.1.1 | Реконструкция РП-10-15 по адресу: Московская область, г. Серпухов, ул. Пролетарская, 78 | I_4303/17 |  |  |  | 0.195
1.2.1.1 | Реконструкция ЦРП-40 по адресу: Московская обл., г. Протвино | I_4614/18 |  |  |  | 0.3
1.2.1.1 | Реконструкция РП-10-2 по адресу: Московская обл., г. Серпухов, ул. Советская, д. 72 а | I_4613/18
1.2.1.1 | Перевод сетей на напряжение 10 кВ по адресу: Московская область, Люберецкий р-н, п. Малаховка | G_1306/14 |  |  | 5.73 | 0.3
1.2.2.1 | Реконструкция ВЛ-0,4 кВ от ТП-85 по адресу: Московская область, Люберецкий р-он, п. Егорово, ул. Колхозная, ул.Центральная, ул.Комсомольская, ул.Радио, ул.Полевая, 3 квартал | G_140/10
1.2.2.1 | Реконструкция ВЛ-0,4 кВ от ТП-304, по адресу: Московская обл, Люберецкий р-н, п. Малаховка, ул. Поселковая, Михневское ш., Заречный пер | G_125/10 |  |  |  | 1.1
1.2.2.1 | Реконструкция кабельного участка КВЛ-10 кВ направлением РТП-17– ТП-586 по адресу: Московская область, Люберецкий район, п. Красково | I_5433/18 |  |  |  | 0.5
1.2.2.1 | Реконструкция ВЛ-0,4 кВ от ТП-93 по адресу: Московская область, Люберецкий р-н, п.Томилино, ул.Чехова, ул. Лермонтова, ул. Некрасова, ул. и пр. Горького, ул. Крылова | G_95/08
1.2.2.1 | Реконструкция ВЛ-0,4 кВ от ТП-73, по адресу: Московская область, Люберецкий р-он, п. Малаховка, ул. Калинина, Аллея спорта, Главная аллея, Березовая аллея, Перекопский пер. | G_148/10
1.2.1.1 | Реконструкция РУ-6 кВ ТП-226 по адресу: Московская область Люберецкий район, ул. Смирновская | I_4299/17 |  |  |  | 0.1
1.2.1.1 | Реконструкция РТП-36 по адресу: 140014, Московская область, Люберецкий район, г. Люберцы, ул. Хлебозаводская | I_5204/18
1.2.1.1 | Реконструкция ТП 46 по адресу: Московская область, г. Люберцы, ул. Кирова д. 32 | G_2396/15 |  |  | 0.32
1.2.1.1 | Реконструкция РУ-0,4 кВ ТП 255 по адресу: Московская область, п. Малаховка, ул. Калинина, у д. 29/3 | G_2403/15
1.2.2.1 | Реконструкция ВЛ-0,4 кВ от ТП-591 по адресу: Московская область, Люберецкий район, ст. Овражки, СНТ "Березка" | J_5837/19
1.2.2.1 | Реконструкция ЛЭП-0,4 кВ по адресу: Московская область, Люберецкий район, пгт. Малаховка, ул. Герцена | J_5797/19 |  |  |  | 0.16
1.2.1.1 | Реконструкция ТП-127 по адресу: 140007, Московская обл., Люберецкий р-н, г. Люберцы, ул. 8 Марта, вл. № 50 | J_6097/19
1.2.1.1 | Реконструкция ТП-447 для электроснабжения энергопринимающих устройств заявителя по адресу: Московская обл., Люберецкий р-н, п. Малаховка, ул. Тургенева, дом № 62 | J_5889/19 |  |  | 0.4
1.2.2.1 | Реконструкция ВЛ-10кВ | I_б/н
1.2.1.1 | Реконструкция ТП-10кВ | I_б/н ТП |  |  | 0
1.2.1.1 | Реконструкция РУ-0,4 кВ по адресу: г.Дзержинский, ул. Дзержинская | G_1730/15
1.2.1.1 | Реконструкция ТП-16Н по адресу: Московская область, г.Дзержинский, ул. Овиновка | I_4746/18 |  |  |  | 0.2
1.2.1.1 | Реконструкция ТП-16н по адресу: Московская обл., г. Дзержинский, ул. Овиновка, д. №29 б | J_5906/19 |  |  | 1.26
1.2.1.1 | Реконструкция ТП-23 по адресу: 140090, Московская обл., г. Дзержинский, ул. Дзержинская, д. № 16 | J_5907/19 |  |  | 1
1.2.1.1 | Реконструкция РП-33, строительство КЛ-6 кВ направлением ТП-33 – ТП-23 и КЛ-6 кВ направлением ТП-33 – ТП-28 по адресу: 140090, Московская обл, г.Дзержинский, ул. Дзержинская | I_2283/15 |  |  |  | 0.95
1.2.1.1 | Реконструкция ТП-559. Строительство ЛЭП-0,4 кВ от ТП-559 по адресу: Московская обл., Наро-Фоминский р-н, Наро-Фоминск г., Маршала Жукова Г.К. ул. | J_5853/19 |  |  | 0.8
1.2.1.1 | Реконструкция ТП-323 по адресу: 143370, Московская область, Наро-Фоминский район, п. Калининец, в/ч 23626 | I_5211/18 |  |  | 0.63
1.2.1.1 | Реконструкция ТП-148, строительство ЛЭП-0,4 кВ от ТП-148 по адресу: Московская обл, Наро-Фоминский р-н, Наро-Фоминск г, Курзенкова ул (1 этап) | J_ОД-44/19
1.2.1.1 | Реконструкция РП-4 по адресу: Московская обл., г. Наро-Фоминск, ул. Чапаева | J_5679/19
1.2.2.1 | Реконструкция ВЛИ-0,4 кВ от ТП-289 для электроснабжения энергопринимающих устройств заявителя по адресу: 143395, Московская обл., Наро-Фоминский р-н, д. Алабино, уч. 33 | J_ОД-92/19 |  |  |  | 0.4
1.2.1.1 | Реконструкция РУ-0,4 кВ ТП-322 для электроснабжения энергопринимающих устройств заявителя по адресу: Московская обл., Наро-Фоминский р-н, рп. Калининец, п. Калининец, жил. городок №4 | J_ОД-95/19
1.2.1.1 | Реконструкция КТП-1625, ВЛ-0,4 кВ, строительство ВЛ-10 кВ, КТП по адресу: Рузский район, д. Григорово | G_1563/15
1.2.2.1 | Реконструкция существующей ЛЭП-0,4 кВ от ТП-1055 для электроснабжения энергопринимающих устройств заявителя по адресу: 143130, Московская обл., Рузский район, рп Тучково, с/т «Ветерок | J_ОД-86/19 |  |  |  | 0.2
1.2.2.1 | Строительство ГРЩ-0,4 кВ, строительство ЛЭП-0,4 кВ, реконструкция ЛЭП-0,4 кВ по адресу: 143116 Московская обл., Рузский р-н, дом отдыха Лужки, д.№ 1 а, строение 1 | J_ОД-78/19 |  |  |  | 0.2
1.2.2.1 | Реконструкция КЛ-10кВ фидер №2 от ПС-330 «Менделеево» до ЦРП-10 по адресу: Московская область, г. Зеленоград – п.г.т. Ржавки | G_2289/15
1.2.1.1 | Реконструкция ТП-71, строительство ЛЭП-0,4кВ по адресу: 141600, Московская обл., Клинский р-н, г. Клин, Ленинградское ш., д. № 56 (1 Этап) | J_5593/18 |  |  | 0.8
1.2.2.1 | Реконструкция КЛ-6 кВ от ТП-37 до ТП-67 по адресу: Московская обл., г. Клин, пр. Талицкий, ул. Лесопарковая | J_5856/19 |  |  |  | 1.55
1.2.2.1 | Реконструкция воздушного перехода ВЛ-6 кВ по адресу: Московская область, Талдомский р-н, д.Полуденовка | G_2353/15 |  |  |  | 0.1
1.2.1.1 | Реконструкция ТП-24 по адресу: Московская обл., Красногорский р-н, пгт. Нахабино, ул. Институтская, д. № 11 | J_5904/19 |  |  | 0.4
1.2.1.1 | Реконструкция ТП-121, строительство ЛЭП-0,4кВ по адресу: Московская обл., Красногорский р-н, с. Николо-Урюпино, ул. Гагарина, д. № 52 (1 этап) | J_5908/19 |  |  | 0.16
1.2.1.1 | Реконструкция ТП-32879, ЛЭП-0,4 кВ от ТП-32879, ЛЭП-0,4 кВ от ТП-32896, ЛЭП-0,4 кВ от ТП-32893 для электроснабжения энергопринимающих устройств заявителя по адресу: 143420, Московская обл, Красногорский р-н, Архангельское п. | I_5453/18 |  |  | 1.26 | 4.6199
1.2.2.1 | Реконструкция двух КЛ-10 кВ направлением ПС-145 «Нахабино» – РП-525 по адресу: Московская область, Красногорский район, рп. Нахабино | I_5213/18
1.2.1.1 | Реконструкция КРУН-33. Строительство ТП, ЛЭП-6 кВ и ЛЭП-0,4 кВ по адресу: Московская область, г.о. Красногорск, вблизи р.п. Нахабино | I_5216/18 |  |  | 0.16 | 2.7
1.2.1.1 | Реконструкция РУ-20кВ РТП-АОЦ по адресу: Московская область, г. Красногорск | G_3915/17
1.2.1.1 | Реконструкция ТП-211195. Строительство КТП, КЛ-10 кВ и ЛЭП-0,4 кВ по адресу: 143420, Московская область, Красногорский район, д. Захарково (1этап) | I_4089/17 |  |  | 0.8 | 0.1
1.2.1.1 | Реконструкция ТП-11450 по адресу: 143408, Московская обл., Красногорский р-н, г. Красногорск, ул. Крайняя | J_5806/19 |  |  | 0.8
1.2.1.1 | Реконструкция ТП-219232 по адресу: Московская область, Красногорский район, д. Ивановское | J_5784/19 |  |  | 0.25
1.2.1.1 | Реконструкция ТП-328212 для присоединения заявителя по адресу: Московская область, Красногорский р-н, Воронки д, участок № 60А | J_5868/19 |  |  | 0.4
1.2.1.1 | Реконструкция ТП-201, строительство ЛЭП-0,4 кВ от ТП-201 для электроснабжения энергопринимающих устройств заявителя по адресу: Московская обл, Красногорский р-н, Гольево д, Красная Слободка ул (1 этап) | J_5671/19 |  |  | 0.25
1.2.1.1 | Реконструкция ТП-41060, строительство 2ЛЭП-0,4кВ по адресу: Московская обл., Красногорский р-н, г. Красногорск, ул. 50 лет Октября (1 этап) | J_6058/19
1.2.1.1 | Реконструкция ТП-73, строительство ЛЭП-0,4 кВ по адресу: 143444, Московская обл., Красногорский р-н, г. Красногорск, мкр. Опалиха, ул. Аникеевская (1 этап) | J_6151/19 |  |  | 0.4
1.2.2.1 | Реконструкция КЛ-6 кВ направлением РП-198 – ТП-41 по адресу: Московская область, г.о. Красногорск, Нахабино, ул. Горем-28 | J_6181/19
1.2.1.1 | Реконструкция РУ-6 кВ ТП-165 по адресу: Московская область, п. Нахабино, ул. 40 лет Октября | G_2150/15
1.2.1.1 | Реконструкция КТП-286 для присоединения заявителя по адресу: Московская область, городской округ Истра, деревня Ленино, здание №54А, помещение 2 | J_5852/19 |  |  | 0.4
1.2.1.1 | Реконструкция ТП-2/302 по адресу: Московская область, Истринский район, поселок Глебовский, ул. Микрорайон | J_5759/19 |  |  | 0.4
1.2.1.1 | Реконструкция ТП-316 по адресу: Московская обл., Истринский р-н, г. Истра, ул. Урицкого, д. № 4 | J_5808/19 |  |  | 1.26
1.2.1.1 | Реконструкция РУ-6 кВ ТП-54 по адресу: Московская область, Истринский р-н, п. Снегири | G_2117/15
1.2.1.1 | Реконструкция ТП-2/302 по адресу: Московская область, Истринский р-н, п. Глебовский | G_2118/15
1.2.1.1 | Реконструкция РУ-10 кВ ТП-764 по адресу: Московская область, г. Истра, ул. Ленина | I_2152/15
1.2.1.1 | Реконструкция ТП-111 по адресу: Московская область, Истринский р-н, г. Дедовск, ул. Энергетиков | I_2168/15
1.2.2.1 | Реконструкция КЛ-6 кВ ТП-168 – ТП-169 по адресу: Московская область, Истринский р-н, г. Дедовск, ул. Красный Октябрь | I_2169/15 |  |  |  | 0.55
1.2.2.1 | Реконструкция КЛ-6 кВ ТП-168 – ТП-176 по адресу: Московская область, Истринский р-н, г. Дедовск, ул. Красный Октябрь | I_2170/15 |  |  |  | 0.25
1.2.2.1 | Реконструкция КЛ-6 кВ ТП-176 – ТП-21 по адресу: Московская область, Истринский р-н, г. Дедовск, ул. Ударная, ул. Красный Октябрь | I_2171/15 |  |  |  | 0.32
1.2.2.1 | Реконструкция КЛ-6 кВ РТП-174 – ТП-21 по адресу: Московская область, Истринский р-н, г. Дедовск, ул. Ударная, ул. Больничная | I_2172/15 |  |  |  | 0.32
1.2.1.1 | Реконструкция ТП-9 по адресу: Московская область, Истринский район, г. Дедовск, ул. 1-я Главная | J_5788/19 |  |  | 1.26
1.2.1.1 | Реконструкция ТП-344. Строительство ЛЭП-0,4 кВ от ТП-344 для электроснабжения энергопринимающих устройств заявителя по адресу: Московская обл., Истринский р-н, Истра г, Московская ул, дом № 9 (1 этап) | J_5887/19 |  |  | 0.4
1.2.1.1 | Реконструкция ТП-56. Строительство ЛЭП-0,4 кВ от ТП-56 для электроснабжения энергопринимающих устройств заявителя по адресу: Московская обл., Истринский р-н, г.п. Снегири, Снегири дп, Железнодорожная, дом № 7 (1 этап) | J_5886/19 |  |  | 0.4
1.2.2.1 | Реконструкция ЛЭП-6 кВ направлением РП-236 – ТП-225 по адресу: Московская область, г.о. Истра, Волоколамское шоссе | J_6179/19
1.2.1.1 | Реконструкция РТП-1521 по адресу: г. Пушкино, перекресток ул. Надсоновская и ул. Нижняя Слободская | G_461/12
1.2.2.1 | Реконструкция ВЛ-0,4кВ по адресу: 141201, Московская обл., Пушкинский р-н., г. Пушкино, мкр. Междуречье | J_5971/19
1.2.1.1 | Реконструкция ТП-1244 по адресу: Московская обл, Пушкинский р-н, Красноармейское шоссе, ГУЗ Санаторий «Пушкино | I_5313/18 |  |  | 1.26
1.2.2.1 | Реконструкция ВЛ-6кВ «Л.633» по адресу: Московская область, г. Пушкино, м-н Мамонтовка, ул. Ленточка | G_2208/15 |  |  |  | 0.7
1.2.2.1 | Реконструкция ТП-1262 по адресу: Московская область, г. Пушкино, м-н Клязьма, ул. Аксаковская | G_2259/15 |  |  | 0.25
1.2.2.1 | Реконструкция РУ-6 кВ ТП-1317 по адресу: Московская область, Пушкинский район, г. Пушкино, мкр. Дзержинец | G_1804/15
1.2.2.1 | Реконструкция ВЛ-10 кВ «Л.216» по адресу: Московская область, г. Красноармейск | I_3653/17 |  |  |  | 0.4
1.2.1.1 | Реконструкция РУ-6 кВ ТП-1088 по адресу: Московская область, Пушкинский район, г. Пушкино, ул. Лесная, д. 67 | G_1801/15
1.2.1.1 | Реконструкция ТП-1010 по адресу: 141202, Московская обл., Пушкинский р-н, г. Пушкино | J_6052/19 |  |  | 0.8
1.2.2.1 | Реконструкция ВЛ-0,4кВ от ТП-561 по адресу: 141250, Московская обл., г. Красноармейск, ул. Чкалова, д. № 26 | J_6086/19 |  |  |  | 0.25
1.2.1.1 | Реконструкция ТП-1132 по адресу: Московская обл., Пушкинский р-н, г. Пушкино | J_6166/19 |  |  | 0.8
1.2.1.1 | Реконструкция КТПН-1689, строительство ЛЭП-0,4кВ по адресу: Московская обл., Пушкинский р-н, г. Пушкино, Ярославское ш., д. № 7 (1 этап) | J_6134/19 |  |  | 0.4
1.2.2.1 | Реконструкция КЛ-6кВ направлением 2БКТП-5-ТП-1 ОАО ПО "ТОС" по адресу: 141707, РФ, Московская область г. Долгопрудный, ул. Менделеева | G_2346/15
1.2.1.1 | Реконструкция ТП-417 по адресу: Московская обл, Мытищи г, Колонцова ул, д. 5 | I_5312/18 |  |  | 1
1.2.1.1 | Реконструкция ТП-574 по адресу: 141031, Московская обл., г.о. Мытищи, д. Высоково | J_6100/19 |  |  | 0.4
1.2.1.1 | Реконструкция ТП-149 по адресу: 143966, Московская область, г. Реутов, ул. Строителей, д.11 | J_5703/18 |  |  | 0.8
1.2.1.1 | Реконструкция РУ-6 кВ ТП-839 по адресу: г. Балашиха, мкр. Салтыковка, ул. Садовая | J_5549/18
1.2.1.1 | Реконструкция ТП-921 по адресу: 143930, Московская обл., г. Балашиха, мкр. Салтыковка,ул. Окольная, д. № 3А | J_5810/19 |  |  | 0.8
1.2.2.1 | Реконструкция двух КЛ-10 кВ направлением от ПС-692 ф.6 и ф.36 до РП-990 по адресу: Московская область, г.о. Балашиха, г. Реутов | I_5257/18
1.2.1.1 | Реконструкция ТП-491 по адресу: Московская обл, Балашиха г, территория в/ч 35690 | I_5315/18 |  |  | 1.26
1.2.1.1 | Реконструкция ЦРП-3 для электроснабжения энергопринимающих устройств заявителя по адресу: 143912, Московская обл, Балашиха г, Объездное ш. | I_5338/18 |  |  | 1.26
1.2.1.1 | Реконструкция ТП-586 по адресу: Московская обл., Балашихинский р-н, д. Павлино | J_6066/19 |  |  | 0.4
1.2.2.1 | Реконструкция ВЛ-6 кВ направлением РП-30–КТП-821 по адресу: Московская область, г.о. Балашиха, мкр. Салтыковка | I_4276/17 |  |  |  | 0.8
1.2.2.1 | Реконструкция ВЛ-6 кВ направлением РП-930–ТП-941–ТП-942 по адресу: Московская область, г.о. Балашиха, мкр. Салтыковка | I_4277/17 |  |  |  | 0.8
1.2.1.1 | Реконструкция ТП-211. Строительство ЛЭП-0,4 кВ от ТП-211 до ВРУ объекта заявителя по адресу: Московская обл, Балашиха г., Энтузиастов ш. (1 Этап) | I_4295/18 |  |  | 1.26 | 0.477
1.2.1.1 | Реконструкция РП-30 по адресу: Московская область, г.Балашиха | I_1839/15
1.1.2.1 | Реконструкция КТП-292 для электроснабжения энергопринимающих устройств заявителя по адресу: Московская обл., Балашиха г, Карбышева ул, напротив ВТУ | J_5884/19 |  |  | 0.4
1.2.2.1 | Реконструкция 2КЛ-6 кВ направлением от ПС-26 «Монино» до РТП-2 (ф.2А, ф.4А) по адресу: Московская область, г.о.Лосино-Петровский, ул. 7-го Ноября | I_3941/17 |  |  |  | 0.2
1.2.2.1 | Реконструкция КЛ-6 кВ от ТП-34 до КТП-29 по адресу: Московская область, г.о. Лосино-Петровский, ул. Почтовый проезд – ул. Садовая | I_2418/15 |  |  |  | 0.47
1.2.1.1 | Реконструкция ТП-61 по адресу: 141150, Московская обл., г. Лосино-Петровский, ул. Дачная, уч. №7А | J_5905/19 |  |  | 0.4
1.2.1.1 | Реконструкция РП-4 для электроснабжения энергопринимающих устройств заявителя по адресу: 141230, Московская обл, Черноголовка г., 23 км | I_5425/18
1.2.2.1 | Реконструкция КЛ-10 кВ (фидер 22α) от ПС-206 «Фрязино» до РТП-8 по адресу: Московская область, г. Фрязино | I_5363/18
1.2.1.1 | Реконструкция ТП-480 по адресу: Московская обл, Фрязино г, Комсомольская ул, дом №17 | I_5308/18 |  |  | 0.8
1.2.1.1 | Реконструкция ТП-433 по адресу: Московская область, г.Фрязино, ул. Полевая | G_2132/15
1.2.1.1 | Реконструкция РТП-16013 по адресу: Московская область, г. Звенигород | I_4455/17
1.2.1.1 | Реконструкция ТП-160115 по адресу: Московская область, г. Звенигород, В. Посад | J_5237/18
1.2.2.1 | Реконструкция ЛЭП-0,4 кВ от РУ-0,4 кВ ТП-160129 по адресу: Московская обл, Звенигород г, Пролетарская ул | J_ОД-45/19 |  |  |  | 0.14
1.2.1.1 | Реконструкция РП-4 по адресу: Московская область, Раменский р-н, с.п. Гжельское, с. Речицы | I_5181/18
1.2.1.1 | Реконструкция РТП-18 по адресу: Московская область, Раменский р-н, с.п. Новохаритоновское, с. Карпово | I_5182/18
1.2.1.1 | Реконструкция РТП-29 по адресу: Московская область, Раменский р-н, г.п. Кратово, с. Игумново | I_5183/18
1.2.1.1 | Реконструкция РТП-28 по адресу: Московская область, Раменский р-н, пос. Удельная | I_5186/18 |  |  | 0.4
1.2.1.1 | Реконструкция РУ-6кВ, РУ-0,4кВ в ТП-471 по адресу:Московская область, Раменский р-н., Ново-Харитоново | G_2583/15
1.2.2.1 | Реконструкция ВЛ-0,4 кВ от ТП-4, ТП-23, ТП-150, ТП-161, ТП-195 по адресу: Московская обл, г. Раменское, ул. 100-й Свирской Дивизии, ул. Полевая, ул. Московская, ул. Колхозная, ул. Революции, ул. Дунайская, ул. Краснознаменская | I_4598/18
1.2.1.1 | Реконструкция ТП-40. Строительство ЛЭП-0,4 кВ от ТП-40 по адресу: Московская обл., Раменский р-н, ВЭИ им Ленина п (1 этап) | J_5870/19 |  |  | 0.25
1.2.2.1 | Реконструкция участка ВЛ-0,4 кВ от ТП-308 по адресу: Московская обл, Раменский р-н, Раменское г, Ильинский п, Коммунистическая ул, дом №2а | J_5873/19 |  |  |  | 0.56
1.2.2.1 | Реконструкция КВЛ-10 кВ ТП-403 – ТП-473 по адресу: Московская обл, Раменский р-н, г.п. Кратово | J_5682/19 |  |  |  | 1.3
1.2.1.1 | Реконструкция РУ-6 кВ ТП-493 для электроснабжения энергопринимающих устройств заявителя по адресу: Московская обл, Раменский р-н, пос. Электроизолятор, дом №67 | J_6158/19 |  |  |  | 0.05
1.2.1.1 | Реконструкция РУ-6 кВ ТП-27 по адресу: Московская обл., г. Воскресенск, ул. Химиков | I_5327/18
1.2.1.1 | Реконструкция ТП-199 по адресу: 140200, Московская обл., Воскресенский р-н, г. Воскресенск, ул. Суворова, д. №7 | J_6089/19 |  |  | 0.25
1.2.2.1 | Реконструкция 2КЛ-10 кВ от ТП-5 до КТП-63 по адресу: Московская обл., Домодедово г.о., мкр. Авиационный | J_5585/18 |  |  |  | 0.6
1.2.2.1 | Реконструкция ВЛ 10 кВ отп. от ф.5 с п/ст 233 от оп.55 до оп70 (инв. №10002672) по адресу: Московская обл., г.Домодедово, д. Благое | I_5060/18 |  |  |  | 0.8
1.2.2.1 | Реконструкция ВЛ 10 кВ отп. от ф. 2 с РП-19 п/ст 708 до КТП-596 от ул.Правды до ул.Осипенко (инв. №10006054) по адресу: Московская обл., г.Домодедово, мкр. Белые Столбы, ул. Правды, Осипенко | I_5061/18 |  |  |  | 0.6
1.2.1.1 | Реконструкция ТП-59 по адресу: Московская обл, Домодедово г, Авиационный мрн, Туполева ул, д. 2 | I_5309/18 |  |  | 1.26
1.2.1.1 | Реконструкция ТП-73. Строительство ЛЭП-0,4 кВ от ТП-73 для электроснабжения энергопринимающих устройств заявителя по адресу: Московская обл., Коломенский р-н, Коломна г, Озерский проезд, дом № 18А (1 ЭТАП) | J_5874/19 |  |  | 0.63
1.2.1.1 | Реконструкция здания с гаражными, складскими и офисными помещениями по адресу: Московская обл., г. Коломна, ул. Красногвардейская, 36 | J_5772/19
1.2.2.1 | Реконструкция КЛ-10 кВ ф. 15 и ф. 45А ПС-401 «Голутвин» для электроснабжения энергопринимающих устройств заявителя по адресу: 140412, Московская обл., г. Коломна, ул. Набережная реки Коломенки, д. №7 | J_5685/19 |  |  |  | 3.1
1.2.1.1 | Реконструкция ТП-23 для электроснабжения энергопринимающих устройств заявителя по адресу: 140408, Московская обл., г. Коломна, ул. Октябрьской Революции, дом № 347 | J_6154/19 |  |  | 0.63
1.2.2.1 | Реконструкция ЛЭП-0,4кВ по адресу: Московская обл., г. Коломна, ул. Гражданская | J_6232/19 |  |  |  | 0.11
1.2.1.1 | РТП 2х400кВА-06/0,4кВ по адресу: Московская область, г. Ивантеевка, ул. Первомайская | H_51П/12-02
1.2.1.1 | Реконструкция ТП-1157 по адресу: Московская обл, г. Ивантеевка, ул. Первомайская, д. 39, ГБУЗ «Ивантеевская центральная городская больница | I_5314/18 |  |  | 0.4
1.2.1.1 | Реконструкция ТП-1390 по адресу: 141284, Московская область, г. Ивантеевка, ул. Богданова | J_4071/17
1.2.2.1 | Реконструкция Ф.1, Ф.2 от ПС-239 «Пушкино» по адресу: Московская область, г. Ивантеевка, Ярославское шоссе – ул. Первомайская | H_3029/16
1.2.1.1 | Реконструкция ТП-1381 по адресу: 141282, Московская обл., г. Ивантеевка, ул. Толмачева, д. № 27 | J_5800/18
1.2.1.1 | Реконструкция ТП-195 по адресу: Московская обл, Химкинский р-н, Химки, Парковая ул., вблизи дома №5 | J_5851/19 |  |  | 1.26
1.2.1.1 | Реконструкция РТП-15. Строительство РП и ЛЭП-6 кВ по адресу: Московская область, г. Химки, вблизи д. Кирилловка (1 этап) | J_5770/19
1.2.2.1 | Реконструкция КЛ-6 кВ от ПС-444 до РП-14 (ф.7, ф.27, ф.10, ф.24) по адресу: Московская область, г.о. Химки | G_3187/16
1.2.1.1 | Реконструкция РУ-10 кВ РП-90 по адресу: Московская область, г.о. Химки | G_3189/16
1.2.1.1 | Реконструкция ТП-186. Строительство ЛЭП-0,4 кВ от ТП-186 по адресу: Московская область, Химкинский район, г. Химки, мкр. Подрезково (1 этап) | J_5794/19 |  |  | 1.26
1.2.1.1 | Реконструкция ТП-398 по адресу: Московская обл., г. Химки, мкр. Сходня, Юбилейный проезд | J_4240/17 |  |  | 1.26
1.2.2.1 | Реконструкция КЛ-10 кВ направлением РТП-51071 - РП-16168 по адресу: Московская область, Одинцовский район, с. Немчиновка | I_4476/18 |  |  |  | 1.5
1.2.1.1 | Реконструкция РП-51064 по адресу: Московская обл., г. Одинцово, ул. Маршала Бирюзова | J_5545/18
1.2.1.1 | Реконструкция ТП-560640 по адресу: Московская область, г. Одинцово, ул. Глазынина | J_5238/18
1.2.2.1 | Реконструкция КЛ-10 кВ направлением ПС-783 «Отрадное» – РТП-41005 и КЛ-10 кВ направлением РТП-41040 – РТП-41041 по адресу: Московская область, г. Одинцово | J_5246/18
1.2.1.1 | Реконструкция ТП-414112 по адресу: Московская обл., Одинцовский р-н, д. Осоргино | J_ОД-131/18 |  |  | 1.26
1.2.1.1 | Реконструкция ТП-410416 по адресу: Московская область, г. Одинцово, Западная промзона | J_5774/19 |  |  |  | 0.35
1.2.1.1 | Реконструкция РТП-51050 по адресу: Московская область, г. Одинцово, д. Мамоново | J_5776/19 |  |  |  | 0.1
1.2.1.1 | Реконструкция ТП-560766. Строительство ВЛ-0,4 кВ по адресу: Московская обл., Одинцовский р-н, Немчиновка с, Запрудная 3-я ул. (1 Этап) | I_ОД-15/18 |  |  | 0.25
1.2.2.1 | Реконструкция КЛ-6 кВ от ПС 188 «Одинцово» до РТП-56065 Московская область, Одинцовский р-н | I_05-14-138 |  |  |  | 1
1.2.1.1 | Реконструкция ТП-510575 по адресу: Московская область, Одинцовский район, г. Одинцово, б-р Любы Новоселовой | I_ОД-56/18 |  |  | 1.26
1.2.2.1 | Реконструкция двух КЛ-10 кВ направлением ПС-783 «Отрадное» - РП-51006 по адресу: Московская область, Одинцовский район, г. Одинцово | I_5207/18
1.2.2.1 | Реконструкция двух КЛ-10 кВ направлением ПС-783 «Отрадное» - РП-51056 по адресу: Московская область, Одинцовский район, г. Одинцово | I_5212/18 |  |  |  | 1
1.2.1.1 | Реконструкция ТП-560624 по адресу: Московская обл, Одинцовский р-н, Одинцово г, Вокзальная ул | I_ОД-21/18 |  |  | 2
1.2.2.1 | Строительство ЛЭП-0,4 кВ. Реконструкция КТП по адресу: Московская обл., Одинцовский р-н, Голицыно г., Звенигородское ш.(1 этап) | J_ОД-134/18 |  |  | 0.4
1.2.1.1 | Реконструкция ТП-313160 по адресу: Московская обл., Одинцовский р-н, Жаворонки с., Советская 5-я ул | J_ОД-136/18 |  |  | 0.4
1.2.1.1 | Реконструкция ТП-313157 для электроснабжения энергопринимающих устройств заявителя по адресу: Московская обл, Одинцовский р-н, Солослово д | J_ОД-17/19 |  |  | 0.25
1.2.2.1 | Реконструкция ВЛ-0,4 кВ от ТП-560617 по адресу: Московская область, Одинцовский г.о., д. Немчиновка, СНТ «Мамоново | J_5991/19
1.2.1.1 | Реконструкция ТП-260959. Строительство ЛЭП-0,4 кВ по адресу: Московская область, Одинцовский район, с. Сидоровское, ул. Восточная (1 этап) | J_ОД-43/19 |  |  | 0.4
1.2.1.1 | Реконструкция ТП-260224 по адресу: Московская обл, Одинцовский р-н, Голицыно, Петровское шоссе | J_ЦА-1/19 |  |  | 1.26
1.2.1.1 | Реконструкция РТП-51085. Строительство ЛЭП-0,4 кВ по адресу: Московская область, Одинцовский район, г. Одинцово (1 этап) | J_ЦА-4/18 |  |  | 2
1.2.1.1 | Реконструкция ТП-313224 для электроснабжения энергопринимающих устройств заявителя по адресу: Московская обл, Одинцовский р-н, Ликино д, участок №66П | J_ОД-56/19 |  |  | 0.63
1.2.2.1 | Реконструкция ЛЭП-0,4 кВ от РУ-0,4 кВ ТП-310318 по адресу: Московская область, Одинцовский район, д. Щедрино | J_ОД-60/19 |  |  |  | 0.8
1.2.1.1 | Реконструкция ТП-414143, строительство ЛЭП-0,4 кВ по адресу: Московская обл., Одинцовский р-н, с/п Жаворонковское, д. Трубачеевка, ГП (1 этап) | J_ОД-65/19 |  |  | 0.25
1.2.1.1 | Реконструкция РТП-51004 по адресу: Московская обл, Одинцовский г.о., пос. Переделкино | J_5680/19
1.2.1.1 | Реконструкция ТП-51008 для электроснабжения энергопринимающих устройств заявителля по адресу: 143005, Московская обл., Одинцовский р-н, д.Лохино,ул. 1-ая Советская | J_ОД-75/19 |  |  | 0.4
1.2.1.1 | Реконструкция ТП-510623 для электроснабжения энергопринимающих устройств заявителя по адресу: 143005, Московская обл., Одинцовский р-н, д. Мамоново, ул. Колхозная, д. № 193 | J_ОД-79/19
1.2.1.1 | Реконструкция ТП-560633, ТП-560718, ТП-560794 в связи с выполнением работ по переводу сетей на 10 кВ ПС 334 «Немчиновка» по адресу: 143005, Московская обл., Одинцовский р-н | J_6109/19 |  |  | 0.9
1.2.1.1 | Реконструкция РУ-0,4 кВ ТП-260267 по адресу: Московская обл., Одинцовский р-н, п. Голицыно, с/т «Садовод | J_ОД-94/19
1.2.2.1 | Реконструкция участка ВЛ-0,4 кВ от ТП-310379 для электроснабжения энергопринимающих устройств заявителя по адресу: Московская обл., Одинцовский р-н, с/о Назарьевский, СНТ «Дарьино», уч. № 1 | J_ОД-102/19 |  |  |  | 0.15
1.2.2.1 | Реконструкция КЛ-0,4 кВ от ТП-1802 до ВРУ котельной по адресу: Московская область, г. Солнечногорск, ул. Пролетарская | G_4001/17 |  |  |  | 0.34
1.2.2.1 | Реконструкция 2КЛ-0,4 кВ от ТП-3 по адресу: Московская обл, Солнечногорский р-н, Ржавки г.п., ж/д №1 | I_5324/18 |  |  |  | 0.8
1.2.2.1 | Реконструкция КЛ-10 кВ по адресу: Московская область, Солнечногорский район, Пятницкое шоссе, д. Марьино | I_4464/17 |  |  |  | 3.4
1.2.1.1 | Реконструкция ЦРП-10 по адресу: 141552, Московская обл., Солнечногорский р-н, р. п. Ржавки | J_6025/19 |  |  | 2
1.2.1.1 | Реконструкция РТП-34, строительство РП-проект. и КЛ-10 кВ для электроснабжения энергопринимающих устройств заявителя по адресу: Московская обл, Солнечногорский р-н, гп Поварово, в районе д. Марьино (1 этап) | J_5881/19
1.2.2.1 | Реконструкция «ф.8» направлением от ПС-47 до ТП-82 по адресу: Московская область, Щелковский р-н, г.Щелково | G_3856/17
1.2.1.1 | Реконструкция КТП-85 по адресу: Московская обл., Щелковский р-н, г. Щелково, Еловый пр-д, д № 12А | J_5594/18 |  |  | 0.4
1.2.2.1 | Реконструкция «ф.11» и «ф.14» от ПС-742 до РТП-34 по адресу: Московская область, Щелковский р-н, г.Щелково | G_3857/17
1.2.1.1 | Реконструкция ТП-1821697 по адресу: Московская область, Щёлковский район, г. Щёлково, территория Домостроитель | J_5781/19 |  |  | 0.63
1.2.1.1 | Реконструкция ТП-1175 по адресу: 141100, Московская обл., Щелковский р-н, ул. Трудовая, с/т «Заозерный | J_5984/19
1.2.1.1 | Реконструкция ТП-188, строительство ЛЭП-0,4кВ по адресу: Московская обл., Щелковский р-н, г. Щелково, ул. Браварская, д.№ 2Б | J_6081/19 |  |  | 0.4
1.2.1.1 | Реконструкция ТП-267, строительство 2ЛЭП-0,4кВ по адресу: Московская обл., Щелковский р-н, г. Щелково, ул. Заречная (1 этап) | J_6085/19 |  |  | 0.8
1.2.2.1 | Реконструкция ВЛ-0,4 кВ от ТП-27 по адресу: Московская область, г.Дубна | G_3903/17 |  |  |  | 2
1.2.1.1 | Реконструкция ТП-103 для электроснабжения энергопринимающих устройств заявителя по адресу: Московская обл., г. Дубна | J_6092/19 |  |  | 0.4
1.2.1.1 | Реконструкция МТП-113 по адресу: Московская область, г. Ступино, ул. Малоовражная | G_4005/17
1.2.2.1 | Реконструкция ВЛ 10 кВ Р-253 - КТП-999 по адресу: Московская обл., Ступинский р-н, с. Хатунь | I_5008/18 |  |  |  | 0.19
1.2.2.1 | Реконструкция ВЛ-0,4 кВ от КТП-11 по адресу: Московская область, г. Ступино, ул. Колхозная | I_4008/17
1.2.1.1 | Реконструкция ТП-51 по адресу: Московская обл, Егорьевск г, Владимирская ул, строение 9 | I_5310/18 |  |  | 0.5
1.2.1.1 | Реконструкция ТП-66 по адресу: Московская обл, Егорьевск г, А.Невского ул, строение 3 | I_5311/18 |  |  | 0.1
1.2.1.1 | Реконструкция КТП-233 с установкой двух силовых трансформаторов по адресу: Московская обл, Егорьевск г, Комарова ул | J_5655/18 |  |  | 0.8
1.2.2.1 | Реконструкция ВЛ-0,4кВ от ТП-80 по адресу: Московская обл., г. Егорьевск, ул. Чернышевского, д. № 20 | J_6091/19 |  |  |  | 0.07
1.2.2.1 | Реконструкция участка ВЛ-0,23 кВ от ТП-181 для электроснабжения энергопринимающих устройств заявителя по адресу: Московская обл., г. Егорьевск, ул. Милиции, дом № 13/1 | J_6157/19 |  |  |  | 0.16
1.2.1.1 | Реконструкция РТП-24 по адресу: Московская область, г.о. Подольск, д. Докукино | I_4477/18
1.2.1.1 | Реконструкция РТП-50. Строительство ЛЭП-0,4 кВ от РТП-50 по адресу: Московская область, г. Подольск, в границах улиц: Сосновая, Циолковского и границ города (1 этап) | J_5230/18
1.2.1.1 | Реконструкция РУ-6 кВ РТП-70, строительство ТП-проект., 2КЛ-6 кВ для электроснабжения энергопринимающих устройств заявителя по адресу: Московская обл, г.о. Подольск, мкр-н Климовск, ул. Революции, д. 2 (1 Этап) | I_5540/18
1.2.1.1 | Реконструкция РТП-70 по адресу: Московская область, г.о. Подольск, мкр. Климовск, ул. Революции, д. 3 | I_4478/18
1.2.2.1 | Реконструкция КЛ-10 кВ направлением ТП-83-ТП-216 по адресу: Московская область, г. Подольск, ул. Машиностроителей | I_4481/18 |  |  |  | 0.6
1.2.2.1 | Реконструкция КЛ-10 кВ направлением ТП-62-ТП-141 по адресу: Московская область, г. Подольск, ул. Пионерская, ул. Школьная | I_4482/18
1.2.2.1 | Реконструкция КЛ-6 кВ направлением ТП-67-ТП-77 по адресу: Московская область, г. Подольск, ул. Индустриальная, ул. Б. Серпуховская | I_4483/18
1.2.2.1 | Реконструкция 2КЛ-0,4кВ по адресу: 142101, Московская обл., г. Подольск, ул. Большая Серпуховская, дом № 20/1 | J_6041/19 |  |  |  | 0.2
1.2.2.1 | Реконструкция КЛ-0,4кВ от ЗТП-229 по адресу: Московская обл., г.о. Подольск, д. Матвеевское, ул. Оборонная, д № 6 | J_6050/19 |  |  |  | 0.2
1.2.2.1 | Реконструкция ВЛ-0,4кВ от ТП-411 по адресу: Московская обл., г. Подольск, Гаражный пр-д, д. № 8а | J_6120/19 |  |  |  | 0.13
1.2.1.1 | Реконструкция ТП-377. Строительство 2КЛ-0,4 кВ от ТП-377 до ВРУ заявителя по адресу: 141300, Московская обл, Сергиево-Посадский р-н, г. Сергиево Посад, на пересечении ул. Дружбы и Новоугличского шоссе, дом №60 (1 Этап) | I_5193/18 |  |  | 2
1.2.1.1 | Реконструкция ТП-6003 по адресу: Московская обл., Сергиево-Посадский р-н, г. Хотьково, ул. Ленина, дом № 4 | J_5647/18 |  |  | 1.26
1.2.1.1 | Реконструкция ТП-306. Строительство ЛЭП-0,4 кВ от ТП-306 по адресу: Московская обл., Сергиево-Посадский р-н, рп. Скоропусковский, участок № 40 ( 1 этап) | J_5643/18
1.2.1.1 | Реконструкция ТП-13, реконструкция ТП-195, строительство ЛЭП-6 кВ для электроснабжения энергопринимающих устройств заявителя по адресу: 141309, Московская обл, Сергиево-Посадский р-н, Сергиев Посад г, Громова ул, дом №1 (1 Этап) | J_5537/18
1.2.1.1 | Реконструкция ТП-12 для электроснабжения энергопринимающих устройств заявителя по адресу: 141310, Московская обл, Сергиево-Посадский р-н, Сергиев Посад г, 1 Ударной Армии ул, дом №12 | J_5543/18 |  |  | 2
1.2.2.1 | Реконструкция КЛ-6 кВ от ТП-144 до ТП-15 по адресу: Московская обл, г.Сергиев Посад | J_5945/19 |  |  |  | 0.4
1.2.2.1 | Реконструкция КЛ-6 кВ от ТП-144 до ТП-109 по адресу: Московская обл, г.Сергиев Посад | J_5946/19 |  |  |  | 0.5
1.2.1.1 | Реконструкция ТП-144 по адресу: Московская область, г. Сергиев Посад | J_5947/19
1.2.1.1 | Реконструкция ТП-506. Строительство КЛ-0,4 кВ от ТП-506 для электроснабжения заявителя по адресу: Московская обл, Сергиево-Посадский р-н, Сергиев Посад г., в районе ул. Пограничная (1 Этап) | I_5382/18 |  |  | 2
1.2.1.1 | Реконструкция ТП-355 для электроснабжения заявителя по адресу: 141300, Московская область, Сергиево-Посадский район, Сергиев Посад г., Пограничная ул. | I_5291/18 |  |  | 0.4
1.2.1.1 | Реконструкция ТП-26, реконструкция ЛЭП-0,4 кВ от ТП-26 для электроснабжения заявителя по адресу: Московская область, Сергиево-Посадский район, Сергиев Посад г., Пролетарская 2-я ул | I_5290/18 |  |  | 0.4 | 0.26
1.2.2.1 | Реконструкция ВЛ 6 кВ ТП208-ТП135-ТП159 по адресу: г. Сергиев Посад | I_5092/18 |  |  |  | 0.36
1.2.1.1 | Реконструкция ТП-144, строительство ЛЭП-0,4 кВ до границы участка заявителя по адресу: Московская область, Сергиево-Посадский район, Сергиев Посад г. (1 Этап) | I_5117/18 |  |  | 2 | 0.06
1.2.1.1 | Реконструкция ТП-95. Строительство КЛ-6 кВ. Строительство 2КЛ-0,4 кВ от ТП-95 до ВРУ заявителя по адресу: 141300, Московская обл, Сергиево-Посадский р-н, г. Сергиев Посад, Гражданская ул. (1 Этап) | I_5430/18
1.2.2.1 | Вынос (переустройство) КЛ-6 кВ ф.403 ПС-105-ТП-365 с земельного участка Заявителя по адресу: Московская область, г. Сергиев Посад, на пересечении ул. Дружбы и Новоуглического шоссе, дом 60, КН 50:05:0070203:0030 | I_С-П-491/18 |  |  |  | 0.18
1.2.1.1 | Реконструкция КТП-1805850 для электроснабжения энергопринимающих устройств заявителя по адресу: 141305, Московская обл, Сергиево-Посадский р-н, Сергиев Посад г., ул. Центральная | J_5961/19 |  |  | 0.4
1.2.1.1 | Реконструкция ТП-198 по адресу: 141300, Московская обл, Сергиево-Посадский р-н, Сергиев Посад г, Красной Армии пр-кт, рядом с домом №210а | J_5663/19 |  |  | 0.25
1.2.1.1 | «Реконструкция ТП-554 по адресу: Московская обл., Сергиево-Посадский р-н, Сергиев Посад г, Солнечная ул, д. № 8 | J_5871/19 |  |  | 0.63
1.2.1.1 | Реконструкция ТП-601. Строительство ЛЭП-0,4 кВ от ТП-601 для электроснабжения энергопринимающих устройств заявителей по адресу: Московская обл., Сергиево-Посадский р-н, г. Сергиев Посад, ул. Симоненкова (1этап) | J_5876/19 |  |  | 0.4
1.2.1.1 | Реконструкция ТП-482 по адресу: Московская обл., Сергиево-Посадский р-н, Глинково с, Коршуниха ул, участок № 62 | J_5875/19 |  |  | 0.16
1.2.2.1 | Реконструкция 2КЛ-0,4 кВ от ТП-6002 по адресу: Московская обл, Сергиево-Посадский р-н, г. Хотьково, ул. Калинина, д. 2 | J_5872/19 |  |  |  | 0.4
1.2.1.1 | Реконструкция ТП-603 по адресу: Московская область, Сергиево-Посадский район, г. Сергиев Посад, ул.Вифанская | J_5792/19 |  |  | 0.4
1.2.1.1 | Реконструкция ТП-104. Строительство ЛЭП-0,4 кВ от ТП-104 по адресу: Московская обл., Сергиево-Посадский р-н, Сергиев Посад г, Лесхоз п (1 этап) | J_5878/19 |  |  | 0.4
1.2.1.1 | Реконструкция ТП-677 по адресу: Московская обл., Сергиево-Посадский р-н, Сергиев-Посад, Центральная ул, дом № 60б | J_5879/19 |  |  | 0.4
1.2.1.1 | Реконструкция ТП-43 для электроснабжения энергопринимающих устройств заявителя по адресу: 141311, Московская обл., Сергиево-Посадский р-н, д. Чарково, д. №14 | J_6104/19 |  |  | 0.16
1.2.1.1 | Реконструкция ТП-347 для электроснабжения энергопринимающих устройств заявителя по адресу: 141301, Московская обл., Сергиево-Посадский р-н, г. Сергиев Посад, Новоугличское ш., д. №65а | J_6105/19 |  |  | 0.4
1.2.1.1 | Реконструкция КТП-27 по адресу: Московская обл., Ленинский р-он, пос. Володарского, уч. В-1/7 | I_5438/18
1.2.2.1 | Реконструкция двух КЛ-0,4 кВ от ТП-162по адресу: Московская область, Ленинский район, г. Видное, ул. Советская, д. 32 | I_4747/18 |  |  |  | 0.72
1.2.1.1 | РеконструкцияТП-118по адресу: Московская область, Ленинский район, г. Видное, ул. Гаевского, вблизи д. 12а | I_4745/18
1.2.1.1 | Реконструкция ТП-413 по адресу: Московская область, Ленинский район, г. Видное, ул. Лемешко | J_6183/19 |  |  | 2
1.2.1.1 | Реконструкция ТП-148, ВЛ-0,4 кВ от РУ-0,4 кВ ТП-148, строительство ЛЭП-0,4 кВ от ТП-148 для электроснабжения энергопринимающих устройств заявителя по адресу: 142700, Московская обл, Ленинский р-н, Видное г, Вокзальная ул (1 этап) | J_5669/19 |  |  | 0.4 | 0.16
1.4 | Строительство КЛ-6кВ от ТП-92 до ТП-94, 2КЛ-0,4кВ от ТП-94 до ВРУ МДОУ д/сад №7 по адресу: Московская область, г. Электросталь, ул. Мира, д. 26б | G_1771/15
1.4 | Строительство ТП взамен ТП-72 по адресу: Московская область, г.о. Электросталь, ул. Пушкина д. 4А | J_5405/19
1.4 | Строительство КТП в районе ТП-11 по адресу: Московская область, Орехово-Зуевский район, п. Новый Снопок, ул. Садовая | G_2433/15
1.4 | Строительство КТП в районе ТП-282, КЛ 6 кВ от КТП-283 до КТП-проект по адресу: Орехово-Зуевский район, г. Дрезна | G_331/12 |  |  |  |  | 0.8 | 1.25
1.4 | Строительство КТП в районе ТП-156 по адресу: Орехово-Зуевский район, г. Ликино-Дулево | G_524/12 |  |  |  |  | 0.8 | 0.713
1.4 | Строительство КТП в районе ТП-305 по адресу: Орехово-Зуевский район, г. Куровское, ул. Кирова | G_522/12
1.4 | Строительство КВЛ-0,4 кВ от ТП-265 до ВРУ котельной №6 по адресу: Московская область, Орехово-Зуевский р-н, г. Дрезна, ул. Советская | G_1753/15 | [5 empty] | 0.2
1.4 | Строительство КЛ-0,4 кВ от ТП-211 до ВРУ поликлиники по адресу: Московская область, Орехово-Зуевский р-н, г. Ликино-Дулево, ул. Октябрьская, д. 55 | G_1751/15 | [5 empty] | 0.1
1.4 | Строительство КЛ-0,4 кВ от РП-190 до ВРУ инфекционной больницы по адресу: Московская область, Орехово-Зуевский район, г. Ликино-Дулево. Ул. Центральная, д. 4 | G_1752/15 | [5 empty] | 0.35
1.4 | Строительство ВЛ-0,4 кВ от ТП-304 до ВРУ КНС по адресу: Московская область, Орехово-Зуевский район, г. Куровское, ул. Октябрьская. | G_1755/15 | [5 empty] | 0.1
1.4 | Строительство ВЛ-0,4 кВ от ТП-46 до ВРУ КНС по адресу: Московская область, Орехово-Зуевский р-н, д. Губино, ул. Ленина | G_1757/15 | [5 empty] | 0.4
1.4 | Строительство ВЛ-0.4 кВ от ТП-46 до ВРУ больницы по адресу: Московская область, Орехово-Зуевский р-н, д. Губино, ул. Ленина | G_1758/15 | [5 empty] | 0.5
1.4 | Строительство КЛ-10 кВ. Реконструкция ТП-338 по адресу: Московская область, Орехово-Зуевский район, г. Куровское | J_6031/19 |  |  |  |  | 1 | 0.05
1.4 | Строительство КЛ-6 кВ направлением ТП 335 – ТП-338 по адресу: 142530, Московская область, г.о. Электрогорск, ул. Советская | I_2474/15 | [5 empty] | 0.35
1.4 | Строительство КЛ-6 кВ направлением ТП 334 – ТП-335 по адресу: 142530, Московская область, г.о. Электрогорск, ул. Советская | I_2475/15 | [5 empty] | 0.25
1.4 | Строительство 2КЛ-6 кВ от проектируемой ТП (в районе ТП-306) до ТП-327, по адресу: г. Электрогорск | G_538/12 | [5 empty] | 1.4
1.4 | Строительство КТП в районе ТП-301 по адресу: г. Электрогорск, ул. Пионерская, д. 5 | G_533/12 |  |  |  |  | 0.25 | 0.529
1.4 | Строительство РТП в районе ТП-306, по адресу: г. Электрогорск, ул. Классона | G_71/13 |  |  |  |  | 0.5 | 0.39
1.4 | Строительство КТП, ЛЭП-6 кВ по адресу: Московская обл, Электрогорск го | J_5962/19 |  |  |  |  | 0.4 | 0.4
1.4 | Строительство 2КТП вблизи ТП-32, КЛ-0,4 кВ от пр. 2КТП до ВНС ЛМЗ, КЛ-0,4 кВ от пр. 2КТП до ВРУ школы по адресу: Московская область, г. Павловский Посад, 1-й пер. 1-го Мая | G_1777/15
1.4 | Строительство КТП в районе ГКТП-103 по адресу: Московская область, г. Павловский Посад, пер. Ленинградский | G_2316/15 |  |  |  |  | 0.25 | 0.1
1.4 | Строительство КТП в районе МП-104 по адресу: Московская область, Павлово-Посадский район, пос. Большие Дворы, ул. Ленина | G_2317/15 |  |  |  |  | 0.25 | 0.1
1.4 | Строительство КТП в районе МП-122 по адресу: Московская область, г. Павловский Посад, ул. Московская | G_2318/15 |  |  |  |  | 0.25 | 0.1
1.4 | Строительство КТП в районе ГКТП-47 по адресу: Московская область, г. Павловский Посад, ул. Красный текстильщик | G_2319/15 |  |  |  |  | 0.25 | 0.21
1.4 | Строительство КТП в районе ГКТП-144 по адресу: Московская область, Павлово-Посадский район, д. Ковригино | I_2320/15 |  |  |  |  | 0.16 | 0.1
1.4 | Строительство КТП в районе ГКТП-63 по адресу: Московская область, Павлово-Посадский район, д. Ковригино | I_2321/15 |  |  |  |  | 0.25 | 0.1
1.4 | Строительство КЛ-0,4 кВ от ТП-134 до ВРУ дома по адресу: Московская область г.Павловский Посад, ул. 1 Мая, д.40 | G_2336/15 | [5 empty] | 0.22
1.4 | Строительство КЛ-0,4 кВ от ТП-80 до ВРУ дома по адресу: Московская область, г. Павловский Посад, ул. Южная, д.30 | G_2339/15 | [5 empty] | 0.2
1.4 | Строительство КЛ-0,4 кВ от ТП-86 до ВРУ дома по адресу: Московская область, г. Павловский Посад, ул. Южная, д. 31 | G_2340/15 | [5 empty] | 0.21
1.4 | Строительство КЛ-0,4 кВ от ТП-30 до ВРУ дома по адресу: Московская область, г. Павловский Посад, ул. Кирова, д. 60 подъезд 5 | G_2341/15 | [5 empty] | 0.14
1.4 | Строительство КЛ-0,4 кВ от ТП-86 перемычка от дома № 31 до дома № 22 по адресу: Московская область, г. Павловский Посад, ул. Южная, д. 22 – ул. Южная, д. 31 | G_2342/15 | [5 empty] | 0.1
1.4 | Строительство КЛ-0,4 кВ от ТП-86 до ВРУ дома по адресу: Московская область, г. Павловский Посад, ул. Южная, д. 34 | I_2343/15 | [5 empty] | 0.11
1.4 | Строительство КЛ-0,4 кВ от ТП-86 до ВРУ дома по адресу: Московская область, г. Павловский Посад, ул. Южная, д. 35 | I_2344/15 | [5 empty] | 0.04
1.4 | Строительство КЛ-0,4 кВ от ТП-86 перемычка от дома № 34 до дома № 35 по адресу: Московская область, г. Павловский Посад, ул. Южная, д. 34 – ул. Южная, д. 35 | I_2345/15 | [5 empty] | 0.05
1.4 | Строительство РП-10 кВ по адресу: Московская область, г. Павловский Посад | I_5084/18 | [5 empty] | 1.5
1.4 | Установка реклоузеров по адресу: Московская область, г.о. Павловский Посад | I_4560/18
1.4 | Строительство ТП, ЛЭП-6 кВ и ЛЭП-0,4 кВ по адресу: Московская область, г.о. Павловский Посад, мкр. Филимоново | J_6175/19
1.4 | Строительство КТП, ВЛ-10кВ по адресу: Московская область Рабочий поселок г. Шатура, ул. Ленина | G_2142/15 |  |  |  |  | 0.16 | 0.4
1.4 | Строительство КТП, ВЛ-10 кВ по адресу: Московская область Рабочий поселок г.Шатура, ул.Октябрьская | G_2143/15 |  |  |  |  | 0.16 | 0.4
1.4 | Строительство ВЛ-10кВ от ВЛ-10кВ направлением ТП-1-ТП-3 до пр.КТП-2146-15 по адресу: Московская область п. Осаново, ул. Школьная | I_2144/15 | [5 empty] | 0.74
1.4 | Строительство ВЛ-10 кВ от РП-3 до КТП-48 адресу: Московская обл, Шатура г. | I_4980/18 | [5 empty] | 1.35
1.4 | Строительство МТП-1823337, ЛЭП-3 кВ по адресу: Московская обл,, Шатурский р-н, пос. Туголесский Бор, строение МО 3995 | J_5410/19
1.4 | Строительство КТП в районе ТП-10 по адресу: Московская область г.о. Рошаль, ул. Лесная | G_1326/15
1.4 | Строительство 2КТП в районе ЦРП-8 по адресу: Московская область Рошаль г | I_4255/17
1.4 | Строительство КТП в районе ТП-33 по адресу: Московская область г.о. Рошаль, ул. Садовая | G_1338/15
1.4 | Строительство ТП в районе ТП-21 по адресу: г. Рошаль, Лесхоз | G_215/11 |  |  |  |  | 0.25 | 0.045
1.4 | Строительство КТП в районе ТП-38 по адресу: г. Рошаль, ул. Окт. Революции, 16 | G_212/11
1.4 | Строительство РТП в районе ЦРУ, пром. зона ПО "Рошальский хим. комбинат", г.Рошаль | G_174/13
1.4 | Строительство сетей 6 кВ и 0,4 кВ в зоне подтопления, пром. зона ПО "Рошальский хим. комбинат", г.Рошаль | G_175/13
1.4 | Строительство ВЛ-6 кВ от новой ТП-20 до существующей ТП-21 по адресу: г.о. Рошаль, ул. 1 Первомайская, ул. Лесхозная | G_216/11
1.4 | Строительство гражданского бокса на территории базы Филиала по адресу: Московская область, г.о. Рошаль | G_1298/15 | [5 empty] | 0.05
1.4 | Строительство КТП в районе КТП-64 по адресу: Московская область, Луховицкий р-н, г. Луховицы, ул. Огородная | G_2521/15 |  |  |  |  | 0.25 | 0.6
1.4 | Строительство производственной базы АО «Мособлэнерго» по адресу: Московская область, г. Луховицы, ул. Пушкина, д. 168 Б | G_2813/15
1.4 | Строительство МТП, ЛЭП-10 кВ по адресу: 140500, Московская обл, Луховицкий р-н, сдт «Южный | J_5994/19 |  |  |  |  | 0.25 | 0.9
1.4 | Строительство ТП, ЛЭП-10 кВ по адресу: Московская область, Луховицкий район, г. Луховицы, Куйбышевский проезд | J_6155/19 |  |  |  |  | 0.16 | 0.1
1.4 | Строительство КТП в районе КТП-38 по адресу: Московская область, г.Кашира | G_1329/15 |  |  |  |  | 0.16 | 0.085
1.4 | Строительство МТП, ЛЭП-6кВ по адресу: Московская область, Каширский р-н, п. Зендиково, ул. Зендиковская | G_3972/17 |  |  |  |  | 0.25 | 0.7
1.4 | Строительство ТП взамен ТП-21, встроенной в здание Ожерельского железнодорожного колледжа по адресу: Московская обл., г.о. Кашира, м-н Ожерелье, ул. Студенческая | I_5307/18 |  |  |  |  | 0.8 | 0.5
1.4 | Строительство КТП в районе ТП-56 по адресу: Московская область, г.Озеры,ул. Ленина | G_1993/15
1.4 | Строительство КТП в районе ТП-86 по адресу: Московская область, г. Озеры,ул. 26-го Июня | G_1994/15
1.4 | Строительство КТП, КЛ-10кВ по адресу: Московская область, Озерский р-н., г. Озеры, ул. Весенняя | I_1995/15
1.4 | Строительство 3-этажного административно-производственного здания филиала Озерская электросеть, по адресу: г. Озёры, ул. Луговая д.63 | G_98/13
1.4 | Строительство КТП в районе КТП-322 по адресу: 140600, Московская область, Зарайский район, НСТ «Офсетчик» | G_2091/15 |  |  |  |  | 0.16 | 0.25
1.4 | Строительство проектируемой КТП, ВЛ-10 кВ. Перевод нагрузки с КТП-322 по адресу: 140600, Московская область, Зарайский район, НСТ «Офсетчик» | I_2093/15 |  |  |  |  | 0.16 | 0.34
1.4 | Строительство ТП, КЛ-10 кВ. Реконструкция ВЛ-0,4 кВ по адресу: Московская область, г. Чехов, ул. Осенняя | J_5777/19
1.4 | Строительство ТП, ЛЭП-6 кВ по адресу: Московская область, Чеховский район, п. Любучаны | J_5785/19
1.4 | Строительство КЛ-0,4 кВ от РП-24 до ВРУ жилого дома по адресу: 142290, г.Пущино м-рн «Г» д.2 | G_2542/15 | [5 empty] | 0.11
1.4 | Строительство КЛ-0,4 кВ от РП-24 до ВРУ жилого дома по адресу: 142290, г.Пущино м-рн «Г» д.3 | G_2543/15 | [5 empty] | 0.04
1.4 | Строительство КЛ-0,4 кВ от РП-24 до ВРУ жилого дома по адресу: 142290, г.Пущино м-рн «Г» д.4 | G_2544/15 | [5 empty] | 0.04
1.4 | Строительство КЛ-0,4 кВ от РП-24 до ВРУ жилого дома по адресу: 142290, г.Пущино м-рн «Г» д.5 | G_2545/15 | [5 empty] | 0.12
1.4 | Строительство КЛ-0,4 кВ от РП-24 до ВРУ жилого дома по адресу: 142290, г.Пущино м-рн «Г» д.6 | G_2546/15 | [5 empty] | 0.14
1.4 | Строительство КЛ-0,4 кВ от РП-24 до ВРУ жилого дома по адресу: 142290, г.Пущино м-рн «Г» д.11 | G_2547/15 | [5 empty] | 0.05
1.4 | Строительство КЛ-0,4 кВ от РП-24 до ВРУ жилого дома по адресу: 142290, г.Пущино м-рн «Г» д.12 | G_2548/15 | [5 empty] | 0.12
1.4 | Строительство КЛ-0,4 кВ от РП-24 до ВРУ жилого дома по адресу: 142290, г.Пущино м-рн «Г» д.13 | G_2549/15 | [5 empty] | 0.21
1.4 | Строительство КЛ-0,4 кВ от ТП-302 до ВРУ жилого дома по адресу: 142290, Московская область, г.Пущино м-рн 'В' д.10 | G_2551/15 | [5 empty] | 0.15
1.4 | Строительство КЛ-0,4 кВ от ТП-302 до ВРУ жилого дома по адресу: 142290, Московская область, г.Пущино м-рн 'В' д.11 | G_2552/15 | [5 empty] | 0.11
1.4 | Строительство КЛ-0,4 кВ от ТП-302 до ВРУ жилого дома по адресу: 142290, Московская область, г.Пущино м-рн 'В' д.12 | G_2553/15 | [5 empty] | 0.07
1.4 | Строительство КЛ-0,4 кВ от ТП-302 до ВРУ жилого дома по адресу: 142290, Московская область, г.Пущино м-рн 'В' д.13 | G_2554/15 | [5 empty] | 0.1
1.4 | Строительство КЛ-0,4 кВ от ТП-302 до ВРУ жилого дома по адресу: 142290, Московская область, г.Пущино м-рн 'В' д.14 | G_2555/15 | [5 empty] | 0.03
1.4 | Строительство КЛ-0,4 кВ от ТП-302 до ВРУ жилого дома по адресу: 142290, Московская область, г.Пущино м-рн 'В' д.15 | G_2556/15 | [5 empty] | 0.11
1.4 | Строительство КЛ-0,4 кВ от ТП-317 до ВРУ жилого дома по адресу:142290, г.Пущино м-рн «В» д.21 | I_2558/15 | [5 empty] | 0.07
1.4 | Строительство КЛ-0,4 кВ от ТП-317 до ВРУ жилого дома по адресу:142290, г.Пущино м-рн «В» д.22 | I_2559/15 | [5 empty] | 0.07
1.4 | Строительство КЛ-0,4 кВ от ТП-317 до ВРУ жилого дома по адресу:142290, г.Пущино м-рн «В» д.23 | I_2560/15 | [5 empty] | 0.03
1.4 | Строительство КЛ-0,4 кВ от ТП-317 до ВРУ жилого дома по адресу:142290, г.Пущино м-рн «В» д.24 | I_2561/15 | [5 empty] | 0.09
1.4 | Строительство КЛ-0,4 кВ от ТП-317 до ВРУ жилого дома по адресу:142290, г.Пущино м-рн «В» д.25 | I_2562/15 | [5 empty] | 0.07
1.4 | Строительство КЛ-0,4 кВ от ТП-317 до ВРУ жилого дома по адресу:142290, г.Пущино м-рн «В» д.26 | I_2563/15 | [5 empty] | 0.1
1.4 | Строительство КЛ-0,4 кВ от ТП-317 до ВРУ жилого дома по адресу: 142290, г.Пущино м-рн «В» д.27 | I_2564/15 | [5 empty] | 0.16
1.4 | Строительство КЛ-0,4 кВ от ТП-317 до ВРУ жилого дома по адресу:142290, г.Пущино м-рн «В» д.28 | I_2565/15 | [5 empty] | 0.12
1.4 | Строительство ТП взамен ТП-137 по адресу: Московская область, г. Серпухов, Большой Высоцкий переулок, зд.№31а | J_5544/18 |  |  |  |  | 0.25 | 0.3
1.4 | Строительство реклоузера и ПКУ по адресу: Московская область, Серпуховский район, д. Тульчино | J_5758/19
1.4 | Строительство КТП по адресу: Московская область, г. Серпухов, ул. Театральная | I_4714/18 |  |  |  |  | 0.5 | 1
1.4 | Строительство КТП в районе КТП-10-52 по адресу: Московская обл., г. Серпухов, ул. Маяковского, д. 23/21 | I_4608/18 |  |  |  |  | 0.25 | 0.194
1.4 | Строительство КТП в районе КТП-74 по адресу: Московская обл., г. Серпухов, Московское шоссе, 65 | I_4612/18 |  |  |  |  | 0.4 | 0.358
1.4 | Строительство КТП, 2КЛ-6 кВ для электроснабжения энергопринимающих устройств заявителя по адресу: Московская обл, , Серпухов г, Советская ул, Тульская ул | J_5665/19 |  |  |  |  | 0.4 | 0.1
1.4 | Строительство АПС и СОУЭ Домодедовского филиала АО «Мособлэнерго» по адресу: Московская обл, г. Домодедово, мкр. Северный, ул. Дачная, д. 2 | I_5524/18
1.4 | Строительство КТП в районе КТП-256 по адресу: Московская область, Люберецкий р-н, п. Томилино, ул. Речная | G_2356/15
1.4 | Строительство РП-6 кВ, ЛЭП-6 кВ по адресу: Московская область, Люберецкий р-н, пос. Токарево | G_2360/15
1.4 | Строительство ТП и ЛЭП-6 кВ по адресу: Московская обл, Люберецкий р-н, Люберцы г, пос. ЛЭМЗ | J_6053/19 |  |  |  |  | 0.016 | 0.06
1.4 | Строительство КТП, КЛ-6 кВ по адресу: Московская обл, Люберецкий р-н, д. Ново-Марусино, пр. Кореневского балластного карьера, д. № 1 | J_6202/19 |  |  |  |  | 0.25 | 0.06
1.4 | Строительство 2 КЛ-6 кВ направлением ТП-29 – ТП-40Н по адресу: 140090, Московская область г.Дзержинский, ул. Дзержинская | G_2274/15 | [5 empty] | 1.04
1.4 | Строительство 2 КЛ-0,4 кВ от ТП-4Д до ВРУ дома по адресу: 140093, Московская область г.Дзержинский, ул.Лесная, д.14 | G_2278/15 | [5 empty] | 0.24
1.4 | Строительство 3КЛ-0,4 кВ от ТП-8 до ВРУ домов по адресам: 140093, Московская область г.Дзержинский, ул.Лермонтова, д.14,15 | I_2281/15 | [5 empty] | 0.68
1.4 | Строительство 2КЛ-0,4 кВ от ТП-23 до ВРУ домов по адресам: 140090, Московская область г.Дзержинский, пл.Св. Николая, д.6,6а | I_2282/15 | [5 empty] | 0.43
1.4 | Строительство КЛ-0,4 кВ от ТП-58 до ВРУ ВЗУ-3 скв.3 по адресу: 140093, Московская область г.Дзержинский, ул. Дзержинская | I_2284/15 | [5 empty] | 0.16
1.4 | Строительство КЛ-6 кВ направлением ТП-58 – КТП-7 по адресу: 140090, Московская область г.Дзержинский, ул. Дзержинская | I_2285/15 | [5 empty] | 0.18
1.4 | Строительство КЛ-0,4 кВ от ТП-4Н до ВРУ дома по адресу: 140053, Московская область г.Котельники, мкр. Силикат д. 17 | G_2290/15 | [5 empty] | 0.16
1.4 | Строительство КЛ-0,4 кВ от ТП-28(ПАО «МОЭСК») до ВРУ дома по адресу: 140055, Московская область г.Котельники, мкр.Белая дача д. 52 | I_2293/15 | [5 empty] | 0.17
1.4 | Перевод нагрузок на ТП-2Н по адресу: 140053, Московская область г.Котельники, мкр. Силикат | G_2295/15 | [5 empty] | 0.05
1.4 | Строительство КЛ-0,4 кВ от ТП-7 до ж/дома по ул.Бондарева д.2, по адресу: г.Дзержинский | G_510/12 | [5 empty] | 0.08
1.4 | Строительство 2 КЛ-0,4 кВ от ТП-2Н до ВРУ ДК «Силикат» по адресу: 140053, Московская область, г.Котельники, мкр. Силикат д. 32 | G_2271/15 | [5 empty] | 0.5
1.4 | Строительство КЛ-0,4 кВ от ТП-4«Рейс» до ВРУ ВЗУ-4 по адресу: 140093, Московская область, г.Дзержинский, ул. Карьер ЗИЛ | G_2275/15 | [5 empty] | 0.2
1.4 | Строительство ТП и КЛ-10 кВ по адресу: Московская область, г. Дзержинский, ул. Академика Жукова | J_5757/18
1.4 | Строительство КЛ-0,4 кВ от ТП-28 до ВРУ ЦТП-4 по адресу: 140090, Московская область, г.Дзержинский, ул. Спортивная | G_2277/15 | [5 empty] | 0.19
1.4 | Строительство КЛ-0,4 кВ от ТП-2Н до ВРУ домов по адресам: 140053, Московская область, г.Котельники, мкр. Силикат д. 23, 25 | G_2286/15 | [5 empty] | 0.42
1.4 | Строительство КЛ-0,4 кВ от ТП-4Н до ВРУ дома по адресу: 140053, Московская область, г.Котельники, мкр. Силикат д. 7 | G_2291/15 | [5 empty] | 0.13
1.4 | Строительство КЛ-0,4 кВ от ТП-539 до ВРУ ЦТП №1 по адресу: г. Дзержинский. Ул. Лермонтова, 2 | G_1729/15 | [5 empty] | 0.2
1.4 | Строительство КТП в районе ТП-230 по адресу: Московская область, Наро-Фоминский р-н, д.Алабино, ул.Санаторная | G_1984/15
1.4 | Строительство ТП по адресу: Московская область, г. Наро-Фоминск, 74км Киевского шоссе | G_4016/17
1.4 | Строительство КТП в районе ТП-229 по адресу: Московская область, Наро-Фоминский р-н, д.Алабино, КИЗ «Ратник» | G_1985/15
1.4 | Строительство КТП в районе ТП-25 по адресу: Московская область, г. Наро-Фоминск, ул.Ноябрьская | I_1986/15 |  |  |  |  | 0.25 | 0.25
1.4 | Строительство КТП в районе КТП-73 по адресу: Московская область, г. Наро-Фоминск, ул.Строителей | G_1988/15
1.4 | Установка реклоузеров на ВЛ-10 кВ П/СТ-158 «Мишуково» ф. 25 по адресу: Московская обл, Наро-Фоминский р-н, д. Плесенское | J_5657/19
1.4 | Строительство МТП, ЛЭП-10 кВ для электроснабжения энергопринимающих устройств заявителя по адресу: 143325, Московская обл, Наро-Фоминский р-н, Новая Ольховка п | J_6045/19 |  |  |  |  | 0.1 | 0.07
1.4 | Строительство ТП, реклоузера и ЛЭП-6 кВ по адресу: Московская область, Наро-Фоминский район, рп. Калининец | J_5987/19
1.4 | Строительство КТП, ЛЭП-6 кВ по адресу: Московская обл, Дмитровский р-н, г. Дмитров, ул.Одинцово | J_5826/19 |  |  |  |  | 0.4 | 1.5
1.4 | Строительство КТП, ЛЭП-10 кВ, ЛЭП-0,4 кВ. Реконструкция ЛЭП-0,4 кВ по адресу: Московская область, Дмитровский район, д. Сокольники | I_4047/17
1.4 | Строительство КТП по адресу: Московская область Рузский р-н, с.п. Старорузское, п. Старотеряево | G_2233/15
1.4 | Строительство двух КРН-10кВ в районе ТП-5 по адресу: Московская область Рузский р-, д. Дорохово, в/ч Мишинка | G_2234/15 | [5 empty] | 0.2
1.4 | Строительство РТП в районе ТП-1128 по адресу: Рузский район, п.Тучково | G_136/12
1.4 | Строительство КТП в районе КТП-1561 по адресу: Московская область, Волоколамский район, г.п. Сычево, д. Чередово | I_2096/15
1.4 | Благоустройство базы Наро-Фоминского филиала АО «Мособлэнерго» по адресу: Московская область, Волоколамский район, г. Волоколамск, ул. Колхозная, д. 43 | I_4078/17
1.4 | Строительство КТП в районе КТП-1554 по адресу: Московская область, Волоколамский район, д. Речки | I_2098/15
1.4 | Установка реклоузеров по адресу: Московская область, Волоколамский р-н | I_4974/18
1.4 | Строительство КТП в районе ТП-402 по адресу: Московская область, Клинский р-н, г.Высоковск, ул.Лесная | G_2215/15
1.4 | Строительство КЛ-0,4 кВ от ТП-134 до ВРУ д/сада №13 по адресу: Московская область, г. Клин, ул. Чернышевского, д. 5А | G_1766/15 | [5 empty] | 0.05
1.4 | Строительство КЛ-0,4 кВ от ТП-120 до ВРУ гимназии №2 по адресу: Московская область, г. Клин, ул. 60 лет Комсомола, д.5А | G_1765/15 | [5 empty] | 0.3
1.4 | Строительство КЛ-0,4 кВ от ТП-130 до ВРУ д/сада №4 по адресу: Московская область, г. Клин, ул. Ленина, д.21А | G_1764/15 | [5 empty] | 0.26
1.4 | Строительство КЛ-0,4 кВ от ТП-71 до ВРУ ЦТП-22 по адресу: Московская область, г. Клин, Ломоносовский пр-д | G_1763/15 | [5 empty] | 0.4
1.4 | Строительство ЛЭП-0,4 кВ от ТП-53 до ВРУ д/сада №7 по адресу: Московская область, г. Клин, ул. Менделеева, д. 3 | G_1762/15 | [5 empty] | 0.15
1.4 | Строительство ВЛ-0,4 кВ от ТП-19 до ВРУ школы №11 по адресу: Московская область, г. Клин, Талицкий проезд, д. 49 | G_1760/15 | [5 empty] | 0.35
1.4 | Строительство ЛЭП-0,4 кВ от ТП-109 до ВРУ ЦТП-1 по адресу: Московская область, г. Клин, ул. Мира, д. 15 | G_1759/15 | [5 empty] | 0.22
1.4 | Установка реклоузера по адресу: Московская область, Клинский район, п. Решетниково | I_4903/18
1.4 | Строительство МТП, ЛЭП-10 кВ для электроснабжения энергопринимающих устройств заявителя по адресу: Московская обл, Клинский р-н, Клин г, Туркмен п, гп Решетниково | J_6128/19
1.4 | Строительство КТП взамен ТП-403, ЛЭП-0,4 кВ для электроснабжения заявителя по адресу: Московская обл., г.о. Клин, г. Высоковск | J_5883/19
1.4 | Строительство КТП, ЛЭП-6 кВ для электроснабжения энергопринимающих устройств заявителя по адресу: Московская обл, Клинский р-н, г. Высоковск, ул. Имени Кашаева, з/у 19 | J_6167/19 |  |  |  |  | 0.4 | 0.02
1.4 | Строительство 2-х трансформаторной КТП в районе существующей ТП-182 по адресу: Московская область, Талдомский район, д. Айбутово | G_40/13
1.4 | Установка реклоузера по адресу: Московская область, Талдомский район, д. Сорокино | I_4902/18
1.4 | Строительство КТП, ЛЭП-10 кВ по адресу: Московская обл, Талдомский р-н, Северный рп. | J_5839/19 |  |  |  |  | 0.1 | 0.3
1.4 | Строительство ТП, реклоузера, ЛЭП-6 кВ и ЛЭП-0,4 кВ по адресу: Московская область, Талдомский район, г. Талдом, ул. Советская | J_6055/19 |  |  |  |  | 0.16 | 0.25
1.4 | Строительство ТП и ЛЭП-6 кВ по адресу: 108804, Московская область, Талдомский район, Северный рп, Калинина, дом № 9 | J_6102/19 |  |  |  |  | 0.1 | 0.05
1.4 | Строительство 2КТП в районе ТП-70 по адресу: Московская область, Истринский р-н, г. Дедовск | I_2154/15
1.4 | Строительство 2КЛ-6 кВ от ТП-54 доместа врезки в КЛ-6 кВ ПС-576 «Снегири»-ТП-55 по адресу: Московская область, Истринский р-н, п. Снегири | I_2158/15 | [5 empty] | 0.4
1.4 | Строительство КТП в районе КТП-106 по адресу: Московская область, Истринский р-н, г. Дедовск, ДСК «Малиновка | G_2163/15
1.4 | Строительство РП по адресу: Московская обл., Истринский р-н, г. Дедовск, (у завода «Сокол») | I_2165/15 | [5 empty] | 0.2
1.4 | Строительство КТП в районе ТП-59 по адресу: Московская область, Истринский р-н, п. Снегири, ул. Октябрьская | G_2174/15 |  |  |  |  | 0.16 | 0.4
1.4 | Строительство здания с гаражными, складскими и офисными помещениями по адресу: Московская область, Истринский район, г. Дедовск, ул. Клубная, д. 1 | J_5771/19
1.4 | Строительство ТП-проект., ЛЭП-6 кВ, ЛЭП-0,4 кВ для электроснабжения энергопринимающих устройств заявителя по адресу: Московская обл, Истринский р-н, Лучинское с/п, Красная горка п, Заводская ул, 16/11 | J_6044/19 |  |  |  |  | 0.4 | 0.15
1.4 | Строительство ТП, КЛ-10 кВ по адресу: Московская область, Истринский район, Истра г, микрорайон Полево | J_5678/19 |  |  |  |  | 0.25 | 0.04
1.4 | Строительство КТП, КЛ-6кВ по адресу: Московская обл., Истринский р-н, г. Истра, ул. Панфилова, зд. № 13 | J_6093/19
1.4 | Строительство КЛ-6кВ от ближайшей опоры ВЛ-6кВ Л.962 до КТП-1502 по адресу: Московская область, Пушкинский район, с. Братовщина | I_2251/15 | [5 empty] | 0.3
1.4 | Строительство ангара для хранения техники, ангара для ремонта трансформаторов и установка ограждения и переоборудование въездных ворот по адресу: Московская область, г. Красноармейск, ул. Дачная, д. 18 | I_4723/18
1.4 | Внешняя схема электроснабжения жилой застройки по адресу: Московская область, Пушкинский р-н, г. Пушкино, ул. Колхозная, ул. Кирова | H_3365/16
1.4 | Строительство КЛ-6кВ от РП-1528 до ТП-1137, строительство КЛ-6кВ от РП-1528 до ТП-1328, установка двух ячеек КСО и выполнение секционирования в РП-1528 по адресу: Московская область, Пушкинский район, г.п. Зеленоградский, ул. Школьная – ул. Шоссейная | G_2253/15
1.4 | Строительство КРУН в районе опор №2-№3 ВЛ-6кВ Л.952 по адресу: Московская область, Пушкинский район, г.п. Зеленоградский | G_2254/15 | [5 empty] | 0.05
1.4 | Строительство КТП вместо МП-533 по адресу: Московская область, г.о. Красноармейск, п. Балсуниха | G_2261/15 |  |  |  |  | 0.25 | 0.15
1.4 | Строительство КЛ-6кВ от ТП-1284 до ТП-1388 по адресу: Московская область, Пушкинский район, Красноармейское | G_2262/15 | [5 empty] | 0.55
1.4 | Строительство КТП в районе ТП-1146 по адресу: г. Пушкино, ул. 50-я летия Комсомола | G_526/12 |  |  |  |  | 0.4 | 0.8
1.4 | Строительство ТП и КЛ-6 кВ по адресу: Московская область, Пушкинский район, п. Лесной, ул. Пушкина | J_5754/18 |  |  |  |  | 0.4 | 0.4
1.4 | Строительство КТП для перевода сетей электроснабжения 0,4кВ от ТП-1240 по адресу: Московская область, г. Пушкино, ул. Зеленая | G_3141/16 |  |  |  |  | 0.25 | 0.06
1.4 | Строительство КТП для делений сетей электроснабжения ВЛ-0,4кВ от МП-534 по адресу: Московская область, г.о. Красноармейск, д. Лепешки | G_2260/15 |  |  |  |  | 0.1 | 0.7
1.4 | Установка реклоузеров по адресу: Московская область, Пушкинский р-н, г.о. Красноармейск | I_4640/18
1.4 | Строительство КРУН-1, КРУН-2, ЛЭП-6 кВ по адресу: Московская обл, Пушкинский р-н, Кощейково д. | J_5847/19 | [5 empty] | 0.12
1.4 | Строительство ТП и ЛЭП-6 кВ по адресу: Московская область, Пушкинский район, д. Грибово | J_5978/19 |  |  |  |  | 0.16 | 0.99
1.4 | Строительство ТП и КЛ-6 кВ по адресу: Московская область, Пушкинский район, п. Лесной, 43 км а/д «Холмогоры | J_5985/19
1.4 | Строительство ТП и ЛЭП-6 кВ по адресу: Московская область, Пушкинский район, рп. Лесной, ул. Садовая | J_5986/19
1.4 | Строительство 2КТП взамен КТП-1230 по адресу: 141206, Московская обл, Пушкинский р-н, Пушкино г., Лесная ул (1 этап) | J_5982/19
1.4 | Строительство ТП и ЛЭП-6 кВ по адресу: Московская область, Пушкинский район, п. Заветы Ильича, ул. Седова | J_5672/19
1.4 | Строительство КТП, 2КЛ-6 кВ по адресу: 141231, Московская обл, Пушкинский р-н, Кощейково д. | J_6083/19 |  |  |  |  | 0.25 | 0.05
1.4 | Строительство МТП по адресу: 141253, Московская обл., Пушкинский р-н., дп. Зеленоградский, СНТ «Зеленоградское | J_6106/19 |  |  |  |  | 0.25 | 0.15
1.4 | Строительство ТП и ЛЭП-6 кВ по адресу: Московская область, Пушкинский район, рп. Правдинский, ул. Ленина | J_6160/19
1.4 | Строительство 2КЛ-0,4 кВ от ТП-37 до КНС по адресу: г.Долгопрудный | G_1726/15 | [5 empty] | 0.035
1.4 | Строительство КРУН по адресу: Московская область, Мытищинский р-н, п. Пироговский | G_3190/16 | [5 empty] | 0.02
1.4 | Установка реклоузеров по адресу: Московская область, г.о. Мытищи | I_4641/18
1.4 | Строительство ТП, ЛЭП-6 кВ и ЛЭП-0,4 кВ по адресу: Московская область, г.о. Мытищи, г. Мытищи, мкр. 36, 36а, 37 | I_4739/18 |  |  |  |  | 2 | 0.5
1.4 | Строительство КТП по адресу: Московская область, г.о. Мытищи, д. Коргашино | I_4465/17 |  |  |  |  | 1 | 0.4
1.4 | Строительство КЛ-10 кВ, КТП по адресу: Московская обл, Мытищинский р-н, вблизи Пироговского шоссе | J_5832/19 |  |  |  |  | 0.63 | 0.5
1.4 | Строительство КЛ-0,4 кВ от ТП-1016 до КНС по адресу: Мытищинский р-н, пос.Вешки, ул.Тенистая | G_1727/15 | [5 empty] | 0.06
1.4 | Строительство КЛ-6 кВ, КТП по адресу: Московская обл, Мытищинский р-н, г.п. Мытищи, д. Челобитьево | J_5855/19 |  |  |  |  | 0.63 | 0.12
1.4 | Строительство КТП, 2КЛ-10 кВ до КТП по адресу: 141031, Московская обл, Мытищи г.о., Вешки п. | J_5963/19 |  |  |  |  | 0.25 | 0.04
1.4 | Строительство ТП и КЛ-10 кВ по адресу: Московская область, г.о. Мытищи, д. Пирогово | J_6103/19
1.4 | Строительство КТП, 2КЛ-6 кВ по адресу: Московская обл, Мытищи г.о., Челобитьево д.» | J_6173/19 |  |  |  |  | 0.16 | 0.06
1.4 | Строительство ТП и ЛЭП-6 кВ по адресу: Московская область, г. Мытищи | J_№6169/19
1.4 | Строительство ТП и ЛЭП-6 кВ по адресу: Московская область, г. Балашиха, шоссе Энтузиастов | J_5997/19
1.4 | Строительство двух КЛ-10 кВ от РТП-8090 до РТП-730 по адресу: Московская область, г.о. Балашиха, г. Железнодорожный, мкр. Кучино | J_5789/19
1.4 | Строительство 2 КЛ-0,4 кВ от ТП-32 до д/сада «Дюймовочка» по адресу: Московская область, г.о. Лосино-Петровский, ул. Октябрьская – ул. Горького | G_2409/15 | [5 empty] | 0.4
1.4 | Строительство 2 КЛ-0,4 кВ от ТП-32 до ГБУСО МО «Лосино-Петровский СРЦ «Остров добра» по адресу: Московская область, г.о. Лосино-Петровский, ул. Октябрьская – ул. Горького | G_2410/15 | [5 empty] | 0.26
1.4 | Строительство КЛ-6 кВ от ТП-134 до ТП-219 по адресу: Московская область, г.о. Лосино-Петровский, ул. Строителей – ул. Ленина | G_2417/15 | [5 empty] | 0.33
1.4 | Строительство КЛ-6 кВ от оп.№1 ВЛ-6 кВ РТП 2 – КТП 128 до КЛ-6 кВ КТП 61 – оп.№10 ВЛ-6 кВ РТП 2 – КТП 243 по адресу: Московская область, г.о. Лосино-Петровский, ул. 7-го Ноября – ул. Дачная | I_2420/15 | [5 empty] | 0.37
1.4 | Строительство КЛ-6 кВ от РТП – 15 до КТП – 60 по адресу: Московская область, г.о. Лосино-Петровский, ул. Дачная – ул. Кирова – ул. Ленина | I_2421/15 | [5 empty] | 0.95
1.4 | Строительство КТП в районе ТП-125 по адресу: Московская область, г.о. Лосино-Петровское, ул. Ленина, д.15 стр.1 | G_513/12
1.4 | Строительство 2КЛ-10 кВ РТП-3 – ТП-38 по адресу: г. Лосино-Петровский, ул. Октябрьская | G_410/12 |  |  |  |  | 0.5 | 0.628
1.4 | Строительство ЛЭП-6 кВ РТП-2 - ТП-235 - ТП-31, реконструкция РУ-6кВ ТП-235 и РУ-6кВ ТП-31 по адресу: Московская область, г.о. Лосино-Петровский (1, 2 Этапы) | G_758/15
1.4 | Строительство 2КЛ-0,4 кВ от ТП-32 до ГБУСО МО («Лосино-Петровский СРЦ «Остров добра») по адресу: Московская область, г.Лосино-Петровский, ул.Горького, д.1 | G_1790/15 | [5 empty] | 0.14
1.4 | Строительство КЛ-0,4 кВ от ТП-433 до ВРУ ж/д№14 по адресу: Московская область, г.Фрязино, ул.Полевая | G_2124/15 | [5 empty] | 0.2
1.4 | Строительство 2КЛ-0,4кВ от ТП-436 до ВРУ ДС№8 по адресу: Московская область, г.Фрязино, ул.Полевая | G_2125/15 | [5 empty] | 0.44
1.4 | Строительство КЛ-0,4кВ от РП-6 до ВРУ ж/д№5а по адресу: Московская область, г.Фрязино, ул.Советская | G_2126/15 | [5 empty] | 0.29
1.4 | Строительство КЛ-0,4кВ от РП-6 до ВРУ ж/д№3б по адресу: Московская область, г.Фрязино, ул.Советская | G_2127/15 | [5 empty] | 0.09
1.4 | Строительство КТП, ЛЭП-10 кВ по адресу: Московская обл, Щелковский р-н, Жегаловский с/о, Оболдино д. | J_5823/18
1.4 | Строительство МТП, ЛЭП-10 кВ (от ВЛ-10 кВ направлением КТП-183–КТП-189) по адресу: Московская обл, Щелковский р-н, Байбаки д., д. № 57 | J_5980/19 |  |  |  |  | 0.1 | 0.03
1.4 | Строительство ТП взамен ТП-459 по адресу: Московская область, г.о. Щёлково, 1-й Советский пер | J_5787/19 |  |  |  |  | 1.26 | 0.3
1.4 | Строительство ТП, ЛЭП-10 кВ и ЛЭП-0,4 кВ по адресу: Московская область, г.о. Щёлково, СНТ «Флора-2 | J_6057/19
1.4 | Строительство КТП, КЛ-6 кВ, КЛ-0,4 кВ по адресу: Московская обл., Щелковский р-н, Корпуса д., Калинина ул. | J_5676/19 |  |  |  |  | 0.16 | 0.62
1.4 | Строительство КТП, ЛЭП-10кВ по адресу: 141100, Московская обл., Щелковский р-н., СНТ «Рыбак» | J_6129/19
1.4 | Строительство МТП, ЛЭП-10 кВ (от ВЛ-10 кВ направлением МТП-340–ТП-166) по адресу: Московская обл, Щелковский р-н, Щелково г | J_6161/19
1.4 | Строительство КТП, КЛ-6 кВ по адресу: Московская обл, Щелковский р-н, г. Щелково, 1-й Советский переулок | J_6171/19
1.4 | Строительство КТП, КЛ-6 кВ по адресу: Московская обл, Щелковский р-н, г. Щелково, ул. Новая Фабрика, д. № 10 | J_6200/19
1.4 | Строительство КЛ-6 кВ по адресу: Московская область, Одинцовский район, г. Одинцово, микрорайон 8 | G_4076/17
1.4 | Строительство КТП, КЛ-10 кВ и ЛЭП-0,4 кВ по адресу: Московская обл., Одинцовский р-н, Рожновка х. | J_5972/19 |  |  |  |  | 0.4 | 0.6
1.4 | Строительство ТП взамен ТП-510773 по адресу: Московская обл, Одинцовский р-н, Никонорово х | I_ОД-86/18 |  |  |  |  | 0.25 | 0.2
1.4 | Строительство РТП взамен РТП-51053 по адресу: Московская область, г. Одинцово | I_5208/18(быв.ТЗ-05-09-81)
1.4 | Строительство БРТП и КЛ-6 кВ по адресу: Московская область, Одинцовский р-он, д. Захарово | I_4718/18
1.4 | Строительство двух КЛ- 6 кВ направлением ТП-260956 – ТП-260952 по адресу: Московская область, Одинцовский район, д. Хлюпино | I_4720/18 | [5 empty] | 0.4
1.4 | Строительство ЛЭП-10 кВ по адресу: Московская область, Одинцовский район, г Одинцово, ул.Вокзальная, 7 микрорайон | I_4719/18 | [5 empty] | 1.1
1.4 | Строительство подземного проходного коллектора по адресу: Московская область, г. Одинцово, вдоль улиц Садовая и Северная (1, 2 Этапы) | G_3717/16
1.4 | Строительство 2БКТП взамен ТП-560617 по адресу: Московская обл, Одинцово г.о., д. Немчиновка | J_5992/19
1.4 | Строительство КТП-проект., 2КЛ-10 кВ от КТП-проект. до места врезки в КЛ-10 кВ ТП-414079 – ТП-410458 по адресу: Московская обл, Одинцовский р-н, Зайцево д | J_5996/19
1.4 | Строительство ТП и КЛ-10 кВ по адресу: Московская область, Одинцовский район, гп. Большие Вяземы | J_6023/19
1.4 | Строительство ТП, КЛ-10 кВ по адресу: Московская область, Одинцовский район, Переделки д | J_6024/19 |  |  |  |  | 0.25 | 0.05
1.4 | Строительство ТП-проект., строительство 4КЛ-10 кВ от РУ-10 кВ ТП-проект. до места врезки в 2КЛ-10 кВ направлением ТП-414114 – ТП-313131 по адресу: Московская обл, Одинцовский р-н, сельское поселение Жаворонковское, Трубачеевка д | J_5664/19
1.4 | Строительство КТП, 2КЛ-10 кВ для электроснабжения энергопринимающих устройств заявителя по адресу: Московская обл, Одинцовский р-н, с/о Мамоновский, в районе дер. Лохино | J_6043/19
1.4 | Комплектация РУ-10/0,4 кВ РТП по адресу: Московская область, от Буденовского шоссе до 20 км автомобильной дороги М-1 «Беларусь | J_5670/19
1.4 | Строительство КТП, 2КЛ-10 кВ для электроснабжения энергопринимающих устройств заявителя по адресу: Московская обл, Одинцовский р-н, Ромашково с | J_6046/19 |  |  |  |  | 0.1 | 0.12
1.4 | Строительство 12КЛ-10 кВ для перезаводки питающих фидеров нового ЗРУ-10 кВ ПС-308 «Наро-Фоминск (1 этап) | J_5684/19
1.4 | Строительство КЛ-10 кВ по адресу: Московская обл, Одинцовский р-н, дп Лесной городок, ул. Энергетиков | J_ЦА-5/19
1.4 | Усиление существующей сети 10 кВ ф. №36 ПС-178 «Вяземы» по адресу: Московская обл, Одинцовский р-н, г.п. Большие Вяземы, д. Малые Вяземы (1,2 этапы) | J_5688/19
1.4 | Строительство КТП, КЛ-6 кВ по адресу: Московская обл, Одинцовский р-н, д. Вырубово | J_6201/19 |  |  |  |  | 0.25 | 0.1
1.4 | Строительство КЛ-6 кВ от ТП-160151А до ТП-160243 по адресу: Московская обл., г. Звенигород, Ратехинское шоссе - Лапинский переулок | G_2300/15 | [5 empty] | 1.75
1.4 | Строительство КЛ-6 кВ от ТП-160151А до ТП-160115 по адресу: Московская область, г. Звенигород | J_5239/18
1.4 | Строительство ВОЛС на участке РТП 16019 – оптическая муфта магистральной ВОЛС №ГРЭС-ЗРЭС по адресу: Московская обл., г. Звенигород, микрорайон Супонево, с.19; Московская обл., около ЦКАД в районе п. Мозжинки. | I_5476/18 | [5 empty] | 0.45
1.4 | Строительство РТП, КЛ-6/10 кВ по адресу: Московская область, г. Звенигород | G_4077/17
1.4 | Строительство КЛ-6 кВ от ТП-160150 до ТП-160248 по адресу: Московская обл., г. Звенигород, Ратехинское шоссе - Заречинский переулок | I_2301/15 | [5 empty] | 2.03
1.4 | Строительство КЛ-6 кВ от ТП-103 до ТП-152 по адресу: «Московская область, г. Звенигород, мк-р Восточный – поселок Поречье | I_2303/15
1.4 | Строительство КТП, КЛ-6 кВ по адресу: 143035, Московская обл, Звенигород г., Поречье п | J_5988/19 |  |  |  |  | 0.1 | 0.5
1.4 | Строительство ТП и КЛ-6 кВ по адресу: Московская область, г. Звенигород, ул. Василия Фабричнова | J_6163/19
1.4 | Строительство 2КЛ-10 кВ от ЦРП-8 до ТП-39 по адресу: Московская область, г. Краснознаменск | I_4587/18 | [5 empty] | 5.6
1.4 | Строительство ТП и КЛ-6 кВ по адресу: Московская область, Красногорский район, д. Михалково | I_4729/18
1.4 | Строительство КЛ-0,4 кВ от ТП-53 до ВРУ МКД по адресу: Московская обл, г. Красногорск, ул. Октябрьская, дом №5 | I_4585/18 | [5 empty] | 0.45
1.4 | Строительство КЛ-6 кВ, КТП по адресу: Московская обл, Красногорский р-н, г.п. Нахабино, ул. Панфилова | J_5825/19
1.4 | Строительство МТП, ЛЭП-6 кВ по адресу: Московская обл, Красногорский район, Нахабино рп, ул. Совпартшкола | J_5983/19 |  |  |  |  | 0.25 | 0.07
1.4 | Строительство КТП, ЛЭП-0,4 кВ по адресу: Московская обл, Красногорский район, г.о. Красногорск, Опалиха мкр, Ново-Никольская ул. (1 этап) | I_5848/19 |  |  |  |  | 0.63 | 0.3
1.4 | Строительство ТП-проект., КЛ-10 кВ для электроснабжения энергопринимающих устройств заявителя по адресу: Московская обл, Красногорский р-н, Красногорск г, Опалиха мкр, Горького ул, дом №4 | J_5668/19
1.4 | Строительство КТП, 2КЛ-6 кВ по адресу: 143430, Московская обл, Красногорский р-н, Нахабино рп, Советская ул | J_6084/19 |  |  |  |  | 0.25 | 0.04
1.4 | Строительство КТП, КЛ-10кВ по адресу: Московская обл., Красногорский р-н, д. Путилково, Путилковское ш., д. № 112 | J_6090/19
1.4 | Строительство КЛ-10 кВ, КТП по адресу: Московская обл, Раменский р-н | J_5833/19
1.4 | Строительство ЛЭП-6 кВ, КТП-проект., ЛЭП-0,4 кВ для электроснабжения энергопринимающих устройств потребителей по адресу: Московская обл, Раменский р-н, Речицы с., ул Новая Слобода, ул. Центральная | J_5836/19
1.4 | Строительство РП-10 кВ, КЛ-10 кВ от ПС-366 «Донино», КЛ-10 кВ до РТП-18 по адресу: Московская обл, Раменское г | J_5838/19 | [5 empty] | 14.5
1.4 | Строительство КТП по адресу: Московская область, Раменский р-н, с.п. Гжельское, д. Трошково | I_5280/18
1.4 | Строительство КТП в районе ТП-230а по адресу: Московская область, Раменский район, д. Литвиново | G_2618/15
1.4 | Строительство РП-2814/15, двух КЛ-10 кВ от ПС-434 «Малаховка» ПАО «МОЭСК» до РП-2814/15 по адресу: Московская область, Раменский р-н, в районе п. Родники, п. Вялки | G_2814/15
1.4 | Установка реклоузера по адресу: Московская область, Раменский район, с.п. Сафоновское, с. Загорново | I_4684/18
1.4 | Установка реклоузера по адресу: Московская область, г. Раменское, Залинейный район | I_4685/18
1.4 | Установка реклоузера по адресу: Московская область, Раменский район, с.п. Сафоновское, д. Поповка | I_4686/18
1.4 | Установка реклоузера по адресу: Московская область, Раменский район, г.п. Раменское | I_4687/18
1.4 | Установка реклоузера по адресу: Московская область, Раменский район, г.п. Кратово, с. Игумново | I_4689/18
1.4 | Установка реклоузера по адресу: Московская область, Раменский район, с.п. Верейское, п. Спартак | I_4690/18
1.4 | Установка реклоузера по адресу: Московская область, Раменский район, д. Верея | I_4691/18
1.4 | Установка реклоузера по адресу: Московская область, Раменский район, с.п. Вялковское, с. Зюзино | I_4692/18
1.4 | Установка реклоузера по адресу: Московская область, Раменский район, с.п. Вялковское, п. Совхоз Красковский | I_4693/18
1.4 | Установка реклоузера по адресу: Московская область, Раменский район, с.п. Вялковское, д. Капустино, ул. Центральная | I_4694/18
1.4 | Установка реклоузера по адресу: Московская область, Раменский район, с.п. Вялковское, д. Вялки | I_4695/18
1.4 | Установка реклоузера по адресу: Московская область, Раменский район, с.п. Вялковское, д. Осеченки, Луговая ул. | I_4696/18
1.4 | Установка реклоузера по адресу: Московская область, Раменский район, п. Удельная, ул. Горького | I_4697/18
1.4 | Установка реклоузера по адресу: Московская область, Раменский район, д. Вялки | I_4698/18
1.4 | Строительство КТП, ЛЭП-6 кВ для электроснабжения энергопринимающих устройств заявителя по адресу: Московская обл, Раменский р-н, Сафоново д | J_5849/19 |  |  |  |  | 0.25 | 0.05
1.4 | Строительство БКТП взамен ТП-405 по адресу: Московская обл., Раменский район, г.п. Кратово, д. Донино | J_5880/19
1.4 | Строительство МТП, ЛЭП-6 кВ по адресу: Московская обл, Раменский район, Новохаритоновское сп | J_5958/19 |  |  |  |  | 0.1 | 0.07
1.4 | Строительство КТП, 2КЛ-10 кВ по адресу: Московская обл, Раменский район, Удельная дп, Островского ул., вблизи Быковского шоссе | J_5981/19 |  |  |  |  | 0.16 | 0.05
1.4 | Строительство КТП взамен ТП-8, ЛЭП-0,4 кВ для электроснабжения заявителя по адресу: Московская обл., Раменский р-н, Кратово п., участок № 9Б | J_5860/19
1.4 | Строительство ТП, ЛЭП-10 кВ по адресу: Московская область, Раменский район, г. Раменское, ул. Берёзовая просека | J_6059/19 | [5 empty] | 0.2
1.4 | Строительство КТП, ЛЭП-10 кВ по адресу: Московская обл, Раменский р-н, Ильинский п., ул. Чкалова | J_6088/19 |  |  |  |  | 0.4 | 0.06
1.4 | Строительство КТП, ЛЭП-10 кВ, ЛЭП-0,4 кВ для электроснабжения энергопринимающих устройств заявителей по адресу: Московская обл, Раменский р-н, с/п Новохаритоновское | J_6172/19
1.4 | Строительство КТП в районе ТП-166, строительство КЛ-10 кВ от ТП-165 до ТП-166 взамен существующей ВЛ-10кВ по адресу: Московская область, Воскресенский район, пгт Хорлово, ул. Комсомольская | G_2013/15
1.4 | Строительство КТП в районе ТП-164 по адресу: Московская область, Воскресенский район, ГП Хорлово, ул. 1-я Пятилетка | G_2061/15
1.4 | Строительство КТП в районе ТП-507 по адресу: Московская область, Воскресенский район, ГП Хорлово, ул. Зайцева | I_2069/15
1.4 | Строительство КТП в районе ТП-76 по адресу: Московская область, г. Воскресенск, пер. 2-ой Лесной | I_2071/15
1.4 | Строительство 2КТП в районе ТП-118 по адресу: г. Воскресенск, ул. Средняя | G_117/11 |  |  |  |  | 0.32 | 0.177
1.4 | Строительство РТП 6/0.4 кВ в районе ФП-5 по адресу: Московская область, г. Воскресенск, ул. Суворова | G_210/12
1.4 | Строительство КТП по адресу: Московская область, г.о.Коломна, ул.Олений вражек | I_3928/17 |  |  |  |  | 0.4 | 0.64
1.4 | Установка реклоузера по адресу: Московская область, Коломенский р-он, п. Заречный | I_4808/18
1.4 | Строительство МТП, ЛЭП-6 кВ по адресу: Московская обл, Химки г.о., Новоподрезково | J_5995/19 |  |  |  |  | 0.25 | 0.01
1.4 | Строительство 2КЛ-6кВ от РП-6 кВ №23 до РТП-17 по адресу: 142712, Московская область, Ленинский район, Володарского п., Елохова Роща ул. | G_3462/16
1.4 | Строительство ТП и КЛ-10 кВ по адресу: 142718, Московская область, Ленинский район, п. Битца, ул. Нагорная | J_5752/18 |  |  |  |  | 0.63 | 0.26
1.4 | Строительство КТП, ЛЭП-10 кВ, ЛЭП-0,4кВ. Реконструкция ВЛ-0,4 кВ по адресу: Московская область. Ленинский район, ДНТ "Бутово" (1, 2 Этап) | H_3830/16 |  |  |  |  | 0.25 | 17.66
1.4 | Строительство КТП, КЛ-6кВ по адресу: 142717, Московская обл., Ленинский р-н, Развилковское с/п, п. Развилка, Проектируемый N5541 пр-д, владение № 2 | J_6049/19
1.4 | Строительство ТП и ЛЭП-6 кВ по адресу: Московская область, Ленинский район, г. Видное | J_6056/19 |  |  |  |  | 0.16 | 0.1
1.4 | Строительство КТП, ЛЭП-10 кВ по адресу: по адресу: Московская обл, Ленинский район, Видное г., вблизи Федеральной автомобильной дороги М4 «Дон»и ул. Донбасская | J_5965/19
1.4 | Строительство КТП, КЛ-10 кВ по адресу: по адресу: Московская обл, Ленинский район, Видное г., вблизи Федеральной автомобильной дороги М4 «Дон», ул. Лесная, ул. Гоголя | J_5966/19
1.2.1.1 | Строительство ТП и ЛЭП-6 кВ по адресу: Московская область, Ленинский район, с.п. Развилковское, п. Развилка | J_5795/19
1.4 | Строительство питающего центра ПС-110/10/10 кВ по адресу: Московская обл., г.о. Дубна | J_5844/19
1.4 | Строительство РТП и ЛЭП-6 кВ по адресу: Московская область, г. Егорьевск, ул. Западная | I_4743/18
1.4 | Строительство КТП, КЛ-10 кВ по адресу: 141300, Московская обл, Сергиево-Посадский район, г. Сергиев Посад, в районе ул. Пограничная | J_5822/18
1.4 | Строительство КТП, КЛ-6 кВ по адресу: 141364, Московская обл, Сергиево-Посадский район, Скоропусковский рп | J_5835/19
1.4 | Строительство КЛ-10 кВ от ТП-503 до ТП-508 по адресу: Московская обл, г.Сергиев Посад | J_5957/19
1.4 | Строительство 2КТП взамен ТП-39 по адресу: 141300, Московская обл, Сергиево-Посадский р-н, Московское ш. | J_5968/19
1.4 | Строительство МТП, ЛЭП-6 кВ (от ВЛ-6 кВ ТП-70-ТП-166–ТП-155) по адресу: Московская обл, Сергиево-Посадский р-н, Сергиев Посад г., Семашко ул | J_5666/19 |  |  |  |  | 0.1 | 0.42
1.4 | Строительство ТП, КЛ-6 кВ по адресу: Московская область, Сергиево-Посадский район, Сергиев Посад г, Строительная ул | J_6054/19 |  |  |  |  | 0.25 | 0.08
1.4 | Реконструкция ТП-127 для электроснабжения энергопринимающих устройств заявителя по адресу: Московская обл., Сергиево-Посадский р-н, Сергиев Посад г, Кооперативная ул., дом №20а | J_5677/19 |  |  |  |  | 0.63
1.4 | Строительство БКТП взамен КТП-655 вблизи жилого дома по адресу: Московская обл., г.о. Подольск, мкр. Климовск, ул. Проспект 50 лет Октября, д. 22А | I_5523/18
1.4 | Строительство МТП, ЛЭП-10 кВ и ЛЭП-0,4 кВ по адресу: Московская область, г. Ступино, ул. Колхозная | J_5769/19 |  |  |  |  | 0.16 | 1.2
1.4 | Строительство ТП и КЛ-10 кВ по адресу: Московская область, г. Лыткарино, Лыткаринское шоссе | J_6170/19 |  |  |  |  | 0.25 | 0.1
1.1.2.1 | Строительство ЛЭП-0,4 кВ от РУ 0,4 кВ ТП-187 до ВРУ нежилого помещения заявителя по адресу: Московская область, г. Электросталь, ул. Карла Маркса, дом 36а | E_132407-Р(863/14)
1.1.2.1 | Реконструкция РП-216. Строительство ТП и КЛ-6 кВ по адресу: 144000, Московская область, г. Электросталь (2 Этап) | I_1802700(4734/18)
1.1.2.1 | Строительство ЛЭП-6кВ по адресу: 144002, Московская обл., г. Электросталь, ул. Горького, д. № 38 | J_1823828(5809/19) | [5 empty] | 0.2
1.1.2.1 | Строительство КЛ-0,4 кВ от ТП-229 до ВРУ торгово-сервисного здания Заявителя по адресу: 144000, Московская область, г.Электросталь, ул.Юбилейная, у дома №17 | E_140053-Р (1028/14)
1.1.2.1 | Строительство КЛ-0,4 кВ от ТП-265 до ВРУ объекта по адресу: 142660, Московская обл., Орехово-Зуевский р-н, г. Дрезна, ул. Зимина, дом № 12 | F_143498(1420/14)
1.1.2.1 | Внешняя схема электроснабжения заявителя Фонд содействия социальному развитию и ипотечному кредитованию по адресу: 142530, Московская область, г. Электрогорск, ул. М. Горького (2 Этап) | F_141866-Р (1362/14)
1.1.2.1 | Реконструкция ТП-381, строительство КЛ-0,4кВ по адресу: 142530, Московская обл., г. Электрогорск, ул. Чкалова, д № 2 (2 Этап) | I_1805881 (5254/18)
1.1.2.1 | Строительство КЛ-0,4 кВ от ТП-286 до ВРУ объекта по адресу: Московская область, Шатурский р-н, рп. Черусти, ул. Новая | E_143078-Р(1155/14) | [5 empty] | 0.1
1.1.2.1 | Строительство ЛЭП-0,4кВ от РП-73 по адресу: 140502, Московская обл., Луховицкий р-н, г. Луховицы, ул. Пушкина, уч. №170 | J_1816704(5575/18) | [5 empty] | 1
1.1.2.1 | Строительство ТП, ЛЭП-6 кВ для электроснабжения энергопринимающих устройств заявителя по адресу: 142921, Московская обл, Каширский г.о., Кашира г, Парковая ул, дом №5 вл.2 | J_1814327(5548/18) |  |  |  |  | 1.26 | 0.37
1.1.2.1 | Строительство КВЛ-10 кВ от ПС-567 «Полиграф» ПАО «МОЭСК» до проектируемой ТП по адресу: 142306, Московская область, Чеховский район, г. Чехов, Симферопольское ш., д. №2 | G_1510475-Р (3522/16)
1.1.2.1 | Строительство КТП-1714724, 2КЛ-6 кВ, ЛЭП-0,4 кВ для электроснабжения энергопринимающих устройств заявителей по адресу: Московская обл, Чеховский р-н, Чехов г | I_1713946 1714724 (4431/17) | [5 empty] | 0.26
1.1.2.1 | Строительство КРУН, ЛЭП-6 кВ от ПС №187 «Лопасня» для электроснабжения заявителя по адресу: Московская область, Чеховский р-н, г. Чехов, Сенная ул. | I_1616348(4260/17) | [5 empty] | 0.52
1.1.2.1 | Строительство БКТП-1717308, ЛЭП-10 кВ для электроснабжения заявителя по адресу: 140007, Московская обл, Люберецкий р-н, Люберцы г., 8 Марта ул., около дома №52 | I_1717308 (5384/18)
1.1.2.1 | Строительство ТП и КЛ-6 кВ по адресу: 140010, Московская область, Люберецкий район, г. Люберцы | I_1801949 (4733/18) |  |  |  |  | 0.5 | 0.5
1.1.2.1 | Строительство ЛЭП-0,4 кВ от ВЛ-0,4 кВ от ТП-207 до границ земельного участка Заявителя по адресу: 140030, Московская область, Люберецкий р-н, рп. Малаховка, Касимовское шоссе, участок около дома 3Е | E_131828-Р(770/14)
1.1.2.1 | Строительство участка ВЛИ-0,4 кВ от проектируемой ВЛ-0,4 кВ от ТП-207 (в рамках ТЗ №770/14) до границы земельного участка Заявителя по адресу: 140030, Московская область, Люберецкий р-н, рп. Малаховка, Касимовское шоссе, около дома 3Е | E_131829-Р (902/14) | [5 empty] | 0.09
1.1.2.1 | Строительство КТП-140099 с силовым трансформатором 160 кВА, 6/0,4 кВ. Строительство КЛ-6 кВ от КТП-140099 до КЛ-6 кВ направлением РТП-41 до ТП-560. Строительство КЛ-0,4 кВ до ВРУ магазина по адресу: 140000, Московская область, Люберецкий район, г. Люберцы, Проектируемый 4296 проезд | F_140099-Р (1104/14)
1.1.2.1 | Внешнее электроснабжение энергопринимающего устройства Заявителя по адресу: Московская область, Люберецкий р-н, п. Красково, 2-я заводская, д.№8 | F_150642-Р (1638/15)
1.1.2.1 | Внешнее электроснабжение энергопринимающих устройств Заявителей по адресу: 140051, Московская обл., Люберецкий р-н, Красково гп. | F_151210-Р (1981/15)
1.1.2.1 | Строительство ЛЭП-0,4 кВ от РУ-0,4 кВ пр.ТП-8 (в рамках ТЗ-205/13), по адресу: Московская область, Люберецкий район, гп. Красково, вблизи д.Мотяково | G_131425(2972/15)
1.1.2.1 | Строительство КЛ-10кВ от РТП-29 до границы участка Заявителя по адресу: Московская область, г. Люберцы | F_143365-Р(1464/14)
1.1.2.1 | Строительство КРУН-10 кВ для электроснабжения заявителя по адресу: Московская обл, Люберцы-3, 42 | J_1905144(5969/19) | [5 empty] | 0.08
1.1.2.1 | Строительство двух КЛ-0,4 кВ по адресу: Московская обл., Люберецкий р-н, Люберцы г, п/о 3, дом № 50 | J_1824792(5869/19) | [5 empty] | 0.6
1.1.2.1 | Строительство КРУН-6кВ, КЛ-6кВ, по адресу: 140009, Московская область, Люберецкий р-н, п. Красково, д. Машково, Машковский пр-д, д. № 7 | J_1909924 (6125/19) | [5 empty] | 0.04
1.1.2.1 | Реконструкция 2КТП-1607094. Строительство ЛЭП-0,4 кВ от РУ-0,4 кВ 2КТП-1607094 до ВРУ-2 заявителя по адресу: 140091, Московская обл, Дзержинский г., Угрешская ул. (2 Этап) | I_1704897 (4251/17) |  |  |  | 0.7
1.1.2.1 | Реконструкция ТП-18. Строительство ЛЭП-10 кВ от ТП-18 по адресу: 140090, Московская область, г. Дзержинский, ул. Академика Жукова (2 Этап) | I_1712379(4454/17) |  |  |  | 1.4
1.1.2.1 | Строительство ЛЭП-6кВ от РП-7 до проектируемой ТП Заявителя по адресу: 140090, Московская область, г. Дзержинский, ул. Бондарева | G_153676(2729/15)
1.1.2.1 | Строительство 2ЛЭП-0,4кВ по адресу: Московская обл., г. Дзержинский, Дзержинское ш., вл. № 9 | J_1908262 (6124/19)
1.1.2.1 | Реконструкция ТП-138. Строительство 2ЛЭП-10 кВ, 2КТП для электроснабжения заявителя по адресу: 143300, Московская обл, Наро-Фоминский р-н, Наро-Фоминск г., Брянская ул. (2, 3 Этап) | I_1704109 (3929/17)
1.1.2.1 | Строительство новой ТП 1х400 кВА, ЛЭП-10 кВ от ТП-10 до проектируемой ТП, ЛЭП-0,4 кВ от проектируемой ТП до ВРУ комплекса домов Заявителя по адресу: 143611, Московская область, Волоколамский р-н, рп.Сычево | E_131045-Р(806/14)
1.1.2.1 | Строительство КЛ-0,4 кВ от РУ-0,4 кВ РТП-306 до ВРУ Заявителя по адресу: 141600, Московская область, Клинский р-н, Клин г., Победы ул. | F_141107-Р (1196/14)
1.1.2.1 | Строительство двух КЛ-0,4 кВ от РТП-306 до ВРУ объекта Заявителя по адресу: 141600, Московская область, Клинский р-н, г.Клин, ул.Акуловская | F_141657-Р (1257/14)
1.1.2.1 | Строительство 2ЛЭП-0,4кВ по адресу: Московская обл., Клинский р-н, г. Клин, ул. Дзержинского | J_1821266(5802/18) | [5 empty] | 0.3
1.1.2.1 | Строительство КЛ-0,4 кВ от пр.БКТП-143185 для электроснабжения Заявителя, расположенного по адресу: 141600, Московская обл, Клинский р-н, Клин г, Клинская ул, дом №40 | F_141180-Р (1466/14)
1.1.2.1 | Строительство 2КТП, ЛЭП-6кВ, КЛ-0,4кВ по адресу: 141207, Московская обл., Пушкинский р-н., г. Пушкино, ул. Писаревская, д. 12 | I_1700656(4225/17) |  |  |  |  | 0.5 | 1.4
1.1.2.1 | Строительство КЛ-6 кВ по адресу: Московская область, Пушкинский р-н, п. Лесной, мкр. Центральный (квартал ограниченный ул. Достоевского и ул. Мичурина) | H_143295-Р(1347/14)
1.1.2.1 | Строительство 2КЛ-6кВ до проектируемой КТП-143907 заявителя по адресу: Московская область, г.Пушкино, Ярославское ш.,д.165 | E_143907-Р(1427/14)
1.1.2.1 | Внешняя схема электроснабжения энергопринимающих устройств Заявителя по адресу: Московская область, Пушкинский р-н, г. Пушкино, мкр. Мамонтовка, ул. Школьная | F_145837-Р(1645/15)
1.1.2.1 | Строительство ТП, ЛЭП-6 кВ и 0,4 кВ для технологического присоединения энергопринимающих устройств дачного комплекса, расположенного по адресу: Московская область, Пушкинский р-н, г. Пушкино, мкр. Заветы Ильича, ул. Осипенко, ул. Лесная, ул. Серебрянская | E_130245-Р(603/13)
1.1.2.1 | Строительство КЛ-6кВ от ТП-1094 до проектируемой ТП-142384. Строительство КЛ-6кВ от ТП-1454 до проектируемой ТП-142384 по адресу: Московская область, Пушкинский р-н, г.Пушкино, Ярославское шоссе, д.170А | E_142384-Р142389-Р (1181/14)
1.1.2.1 | Расширение РП-1528. Строительство КЛ-6кВ от РП-1528 до ТП-131279 по адресу: Московская область, Пушкинский р-н, п.Зеленоградский, ул. Островского | E_131279-Р (1144/14) | [5 empty] | 1.928
1.1.2.1 | Внешняя схема электроснабжения энергопринимающих устройств Заявителя по адресу: 141200, Московская область, Пушкинский район, г. Пушкино, пересечение ул. Первомайской, Боголюбской и 2-ой Домбровской | F_146274-Р (1623/15) | [5 empty] | 0.6
1.1.2.1 | Строительство ЛЭП-0,4кВ от РУ-0,4кВ ТП-1519 до границ уч.заяв.МО, Пушкинский р-н, г.Пушкино, ул. Боголюбская, уч. у дома 12 | E_122455(1447/14)
1.1.2.1 | Строительство ЛЭП-10 кВ от РП-50 до проектируемой 2КТП для электроснабжения Заявителя по адресу: 143900, Московская обл, Балашиха г., Молодежная ул., дом №9 | J_1703471/Р/1/ЦА(3938/17)
1.1.2.1 | Строительство ЛЭП-0,4 кВ от РП-40 до границы участка Заявителя по адресу: 143912, г. Балашиха, ул. Советская, у дома 28А | F_144258/Р/1/ЦА(1492/14)
1.1.2.1 | Внешнее электроснабжение ООО «Корбис-К» по адресу: 143912, Московская обл., Балашихинский р-н, г. Балашиха, 20-й км автодороги М-7 «Волга» (правая сторона)» | F_145116/Р/1/ЦА(1493/14) | [5 empty] | 0.74
1.1.2.1 | Строительство ТП и ЛЭП-10 кВ по адресу: Московская область, г. Балашиха, шоссе Энтузиастов, дом № 38 | J_1900605 (5778/19)
1.1.2.1 | Строительство КТП 2х400 кВА. Строительство 2КЛ-10 кВ от ТП-232 до проектируемой КТП. Строительство КЛ-0,4 кВ от КТП до ВРУ многоэтажного жилого здания по адресу: 141151, Московская область, г. Лосино-Петровский, ул. Пушкина, пересечение ул. Пушкина и Чехова | G_141146 (1106/14)
1.1.2.1 | Строительство РП-1612254, ЛЭП-10кВ от ПС-544 "Дюдьково" до РП-1612254 по адресу: 143180, Московская область, г. Звенигород, Проектируемый проезд 10, владение №29 | G_1612254 ЦА-4/16 | [5 empty] | 12.154
1.1.2.1 | Строительство 2КТП, КЛ-6 кВ, ЛЭП-0,4 кВ от пр.2КТП до ВРУ объекта Заявителя по адресу: Московская обл., г. Звенигород, ул. Московская, дом №39А | G_152171,1612107(2952/16) |  |  |  |  | 0.8 | 0.4
1.1.2.1 | Строительство 2КЛ-10 кВ от РТП-АОЦ до ТП-1 (Заявителя) по адресу: Московская область, Красногорский р-н, Мякининская пойма, 65-66км МКАД, строение 4 | G_143586(2951/15)
1.1.2.1 | Строительство КРУН и ЛЭП-6 кВ по адресу: Московская область, Красногорский район, рп. Нахабино | H_1714772 (4086/17) | [5 empty] | 0.2
1.1.2.1 | Внешняя схема электроснабжения Заявителя по адресу: Московская область, Красногорский р-н, пгт. Нахабино, ул. Советская | F_153362-Р(2486/15)
1.1.2.1 | Строительство КЛ-20 кВ по адресу: Московская область, Красногорский район, г. Красногорск, мкр. Опалиха | I_1804735 (4728/18)
1.1.2.1 | Строительство РП и ЛЭП-10 кВ по адресу: Московская область, Красногорский район, г. Красногорск, мкр. Опалиха | I_1710860 (4731/18)
1.1.2.1. | Реконструкция ТП-41060, строительство 2ЛЭП-0,4кВ по адресу: Московская обл., Красногорский р-н, г. Красногорск, ул. 50 лет Октября (2 этап) | J_1906306 (6058/19) |  |  |  | 0.7
1.1.2.1 | Внешнее электроснабжение Заявителя по адресу: 140143, Московская область, Раменский р-н, п. Родники, ул.Заречная | F_144679(1534/15)
1.1.2.1. | Строительство КТП-1814201, ЛЭП-10 кВ для электроснабжения энергопринимающих устройств заявителя по адресу: 140100, Московская обл, Раменский р-н, Раменское г, Мира ул | J_1814201 (5621/18)
1.1.2.1 | Внешнее электроснабжение энергопринимающих устройств Заявителя по адресу: 140200, Московская область, Воскресенский р-н, Воскресенск г, Быковского ул. | F_150145-Р(1784/15)
1.1.2.1 | Строительство ТП, ЛЭП-10кВ от ПС-842 "Подушкино" до ТП, ЛЭП-0,4кВ от ТП до ВРУ объекта Заявителя по адресу: Московская область, Одинцовский р-н, г. Одинцово. Ул. Северная, д. 34 | G_1605081 ТУ-82 ЦА-3/16
1.1.2.1 | Строительство КЛ-10 кВ по адресу: Московская область, Одинцовский район, г.п. Одинцово, Одинцово-1 | H_ТУ-1601816 ТЗ-05-15-152-1 | [5 empty] | 8.4
1.1.2.1 | Внешняя схема электроснабжения энергопринимающих устройств Заявителя по адресу: Московская область, Одинцовский район, в районе д. Измалково (1, 2, 3 Этапы) | H_ТУ-05-14-484 1616654 (ТЗ-05-15-4) | [5 empty] | 11.06
1.1.2.1 | Реконструкция ТП-515024 и строительство ЛЭП-0,4 кВ по адресу: Московская обл, Одинцовский р-н, Одинцово г, Садовая ул (2 Этап) | I_1717853 (ЦА-3/18) |  |  |  | 0.04
1.1.2.1 | Строительство ТП, ЛЭП-10 кВ и ЛЭП-0,4 кВ по адресу: 143003, Московская область, Одинцовский район, г. Одинцово, ул. Маршала Бирюзова, дом № 5 | I_1716959 (ЦА-5/18) |  |  |  |  | 1.26 | 1.4
1.1.2.1 | Строительство КЛ-10 кВ от ПС-842 «Подушкино» до РТП-51094 по адресу: Московская область, г. Одинцово | I_ТУ05-13-252 ТЗ05-13-103-2
1.1.2.1 | Строительство КЛ-10 кВ от РТП-51093 до РТП-51094 по адресу: Московская область, г. Одинцово | I_ТУ05-13-252 ТЗ05-13-103-3
1.1.2.1 | Строительство КЛ-6 кВ по адресу: 143006, Московская область, Одинцовский район, д. Губкино | H_1601851 (ЦА-17/17) |  |  |  |  | 1.26 | 0.4
1.1.2.1 | Строительство ЛЭП-0,4 кВ от РУ-0,4 кВ ТП-414131 по адресу: Московская область, Одинцовский район, с/о Юдинский, в районе с. Перхушково | I_1701962 (ЦА-21/17)
1.1.2.1 | Строительство ТП, ЛЭП-10 кВ по адресу: 143005, Московская область, Одинцовский район, г. Одинцово, ул. Вокзальная, 7 микрорайон | I_1601878 (ЦА-22/17) |  |  |  |  | 2.63 | 0.7
1.1.2.1 | ТЗ-05-13-103,ТП-1070)Стр-воРТП,КЛ-10кВУправляющаякомпанияООО"АФИРУС"г.Одинцово1этап | I_ТУ-05-13-103
1.1.2.1 | Строительство ТП-3 и ТП-14, строительство ЛЭП-10 кВ для электроснабжения энергопринимающих устройств заявителя по адресу: Московская обл., Одинцовский р-н, Одинцово г., Северная ул (1,2,3 этапы) | J_1601862(ЦА-9/18) |  |  |  |  | 8.9 | 2.7
1.1.2.1 | Новое строит-во БРТП, КЛ-10 кВ ООО "Траснфорт" Московская область, Одинцовский район, городское поселение Большие Вяземы, деревня Малые Вяземы | F_ТУкТЗ-02-15-147
1.1.2.1 | Новое строительство ТП,КЛ-10 кВ ООО "Стройтехинвест" г. Одинцово, ул. Вокзальная, корпус "Е" | G_ТУкТЗ-05-13-171 | 0.8 | 0.799
1.1.2.1 | Комплектация РУ-10 кВ встроенной проектируемой ТП. Новое строительство КЛ-10 кВ (Новое строительство КЛ-10 кВ), ЗАО "Монолит" по адресу: Московская область, Одинцовский район, сельское поселение Жаворонковское, деревня Крюково | G_ТУкТЗ-04-14-276 |  | 0.24
1.1.2.1 | Новое строительство ТП, КЛ-10 кВ (Новое строительство ТП), ООО "Симон Джессо" по адресу: Московская область, Одинцовский район, деревня Бородки | G_ТУкТЗ-04-15-35 |  | 0.22
1.1.2.1 | Реконструкция РТП-51085. Строительство ЛЭП-0,4 кВ по адресу: Московская область, Одинцовский район, г. Одинцово | J_1804310 (ЦА-4/18) |  |  |  | 0.2
1.1.2.1 | Строительство ЛЭП-0,4 кВ для электроснабжения энергопринимающих устройств заявителя по адресу: 143007, Московская обл., Одинцовский р-н, г. Одинцово, Можайское шоссе, д. № 32 б | J_1908420 (ЦА-3/19)
1.1.2.1 | Реконструкция РТП-16. Строительство ЛЭП-6 кВ от РТП-16 до ТП (заявителя) по адресу: 141431, Московская обл, Химки г, Подрезково мкр., Колхозная ул (2 Этап) | I_1615214 (4280/17)
1.1.2.1 | Реконструкция РП-40. Строительство 2ЛЭП-10 кВ от РП-40 до ТП (Заявителя) по адресу: Московская обл., Химки г., Молодежная ул., в районе ЦРБ (2 Этап) | H_1708806 (3948/17)
1.1.2.1 | Строительство ЛЭП-0,4 кВ по адресу: 141420, Московская область, г. Химки, мкр. Подрезково, ул. Первомайская | H_1701597-Р (4022/17)
1.1.2.1 | Строительство РП-10 кВ (1608336), ЛЭП-10 кВ по адресу: Московская область, Химки г, Кирова ул., владение 22 | H_1608336 (3921/17) | [5 empty] | 2
1.1.2.1 | Строительство ЛЭП-0,4кВ по адресу: Московская область, Химкинский р-н, г. Химки, ул. Рабочая, д. № 3 | J_1822505(5803/18) | [5 empty] | 0.16
1.1.2.1 | Строительство КВЛ-0,4 кВ от ТП-258 до ВРУ объекта Заявителя по адресу: Московская область, г. Химки, на пересечении ул. Гоголя и проспекта Мира, вблизи домов №1 и №3, 50:10:010315:10 | H_1605935 (3560/16)
1.1.2.1 | Строительство ЛЭП-0,4 кВ от ТП-123 до границы участка Заявителя по адресу: Московская область, г. Химки, между мкр. 2А и МКАД, в районе ул. Панфилова, 50:10:0101190:025 | G_1605960 (3637/16) | [5 empty] | 0.468
1.1.2.1 | Реконструкция РТП-15. Строительство РП и ЛЭП-6 кВ по адресу: Московская область, г. Химки, вблизи д. Кирилловка (2 этап) | J_1823495(5770/19)
1.1.2.1 | Строительство 2БКТП, КЛ-10 кВ для электроснабжения заявителя по адресу: Московская обл, Химкинский р-н, Химки г., Лихачевское шоссе, вблизи полигона ТБО | J_1823397(5960/19)
1.1.2.1 | Строительство ЛЭП-0,4 кВ от ТП-262 по адресу: Московская область, Химкинский район, г. Химки, Юбилейный пр-т | J_1901453 (5790/19) | [5 empty] | 0.8
1.1.2.1 | Строительство ТП-проект., ЛЭП-10 кВ для электроснабжения энергопринимающих устройств заявителя по адресу: Московская обл, Химки г, Панфилова ул | J_1902736(5675/19)
1.2.1.1 | Реконструкция ТП-186. Строительство ЛЭП-0,4 кВ от ТП-186 по адресу: Московская область, Химкинский район, г. Химки, мкр. Подрезково (2 этап) | J_1901957 (5794/19) |  |  |  | 0.6
1.2.1.1 | Строительство КТП, КЛ-10кВ по адресу: 141406, Московская обл., г. Химки, мкр. Левобережный, Лихачевское ш. | J_1908788 (6108/19)
1.1.2.1 | Строительство КТП-1710734, КЛ-6 кВ для электроснабжения энергопринимающих устройств заявителей по адресу: 141011, Московская обл., Мытищи г., Лесная ул. | H_1710734 1710730 (4266/17)
1.1.2.1 | Строительство ТП и КЛ-10 кВ по адресу: Московская область, г. Мытищи, пересечение ул. Воровского и Олимпийского пр-та (мкр.25) | J_1805835(5249/18) |  |  |  |  | 1.26 | 0.4
1.1.2.1 | Строительство КЛ-10 кВ, 2БКТП-1613952 для электроснабжения энергопринимающих устройств заявителя по адресу: Московская обл, Мытищинский р-н, пос. Мебельной фабрики | I_1613952 1613957 (4525/18) |  |  |  |  | 2 | 0.4
1.1.2.1 | Строительство ТП и КЛ-6 кВ по адресу: 141011, Московская область, г. Мытищи, ул. Коммунистическая | I_1800253 (4732/18) |  |  |  |  | 0.63 | 0.1
1.1.2.1 | Строительство РП-10 кВ, КЛ-10 кВ, 2БКТП, ЛЭП-0,4 кВ по адресу: Московская обл., Мытищинский р-н, г.п. Пироговский, п. Мебельной Фабрики | H_ТУ№12-2012/26-ПР №10-2014/04-ПР (3703/17)
1.1.2.1 | Строительство ТП-1613091, 4КЛ-10 кВ от ТП-1613091 до места врезки в 2КЛ-10 кВ направлением ТП-63 – ТП-55 и ЛЭП-0,4 кВ от ТП-1613091 до ВРУ объекта Заявителя по адресу: 141008, Московская область, Мытищинский район, г. Мытищи, Новомытищинский пр-т, дом №4 | G_1613091-Р (3701/16)
1.1.2.1 | Строительство РП-1600708, ТП-1600708, КЛ-10 кВ и КЛ-0,4 кВ от ТП-1600708 до ВРУ объекта Заявителя по адресу: Московская область, г. Мытищи, мкр-н №29, ул. Стрелковая (1, 2 Этапы) | G_1600708-Р (3556/16)
1.1.2.1 | Строительство ТП и ВЛ-10 кВ от ВЛ-10 кВ направлением РТП-200 – ТП-208 по адресу: Московская область, Мытищинский район, д. Болтино, ул. 8-я Линия | H_1605106-Р (3639/16) |  |  |  |  | 0.25 | 0.15
1.1.2.1 | Строительство ТП, КЛ-10 кВ и КЛ-0,4 кВ по адресу: Московская область, Мытищинский район, г. Мытищи, Северная промзона | H_1610766-Р (3700/16) |  |  |  |  | 2 | 1.2
1.1.2.1 | Строительство кабельных линий 0,4кВ для энергоснабжения жилой застройки (от ТП проектируемой (корп.4) до ВРУ-0,4кВ очистных сооружений ливневой канализации и КНС, зем.Участок с кадастр.номером 50:12:0090104:61) по адресу: Московская область, Мытищинский район, г.п. Пироговкий, пос. Мбельной фабрики | G_ТУ-72 | [5 empty] | 0.94
1.1.2.1 | Внешнее электроснабжение ВРУ 17-и этажного жилого дома по адресу: Московская область, Мытищинский р-н, п. Пироговский, ул. Пролетарская | F_ТУ-79 |  |  |  |  | 1.26 | 0.12
1.1.2.1 | Строительство ЛЭП-6 кВ, КТП, ЛЭП-0,4 кВ для электроснабжения энергопринимающих устройств заявителя по адресу: Московская обл, Мытищинский р-н, пос. Мебельной фабрики (2 Этап) | H_ТУ-10 (3940/17)
1.1.2.1 | Строительство ТП-проект., строительство 4КЛ-10 кВ от РУ-10 кВ ТП-проект. до места врезки в КЛ-10 кВ ТП-462 – ТП-464 для электроснабжения энергопринимающих устройств заявителя по адресу: Московская обл, Мытищи г.о., мкр. №17, корп. 38 | J_1901591 (5667/19) |  |  |  |  | 0.8 | 0.32
1.1.2.1 | Строительство 2ЛЭП-0,4кВ по адресу: 141009, Московская обл., г. Мытищи, ул. Коминтерна | J_1903531 (6042/19) | [5 empty] | 0.12
1.1.2.1 | Строительство 2ЛЭП-10 кВ по адресу: 141100, Московская обл., Щелковский р-н, рп. Монино, Новинское ш | I_1711905 (5192/18)
1.1.2.1 | Расширение РУ-0,4 кВ ТП-42, строительство КЛ-0,4 кВ от ТП-42 до ВРУ жилого 3-х этажного дома Заявителя по адресу: 140732, Московская область, г. Рошаль, ул. Мира, в районе домов №19 и №21 | E_133441(976/14)
1.1.2.1 | Строительство КРУН, ЛЭП-6 кВ от ПС №174 «Лыткарино» для электроснабжения заявителя по адресу: 140081, Московская область, Лыткарино г, Парковая ул., дом №1 | I_1613377-Р (3792/16)
1.1.2.1 | Строительство 2ЛЭП-10 кВ от РТП-26 до границы земельного участка Заявителя по адресу: Московская обл., г.о. Лыткарино, 6-й Микрорайон | H_1702506 (3946/17) | [5 empty] | 7.6
1.1.2.1 | Строительство ЛЭП-0,4 кВ по адресу: Московская обл., Коломенский р-н, с/о Никульский, Радужный п | J_1903729 (5864/19) | [5 empty] | 0.28
1.1.2.1 | Реконструкция ТП-73. Строительство ЛЭП-0,4 кВ от ТП-73 для электроснабжения энергопринимающих устройств заявителя по адресу: Московская обл., Коломенский р-н, Коломна г, Озерский проезд, дом № 18А (2 ЭТАП) | J_1906436 (5874/19) |  |  |  | 0.2
1.1.2.1 | Строительство ЛЭП-0,4кВ по адресу: Московская обл., г. Пущино, микрорайон Д | J_1904068 (5999/19) | [5 empty] | 0.6
1.1.2.1 | Реконструкция РУ-6 кВ РТП-70, строительство ТП-проект., 2КЛ-6 кВ для электроснабжения энергопринимающих устройств заявителя по адресу: Московская обл, г.о. Подольск, мкр-н Климовск, ул. Революции, д. 2 (2 Этап) | I_1817121 1817143 1817341 (5540/18) |  |  | 1.26 | 0.1
1.1.2.1 | Строительство двух ТП-проект., КЛ-10 кВ, КЛ-0,4 кВ для электроснабжения энергопринимающих устройств заявителя по адресу: Московская обл, г. Подольск, ул. Высотная, д. №4-а | I_1814737 (5342/18)
1.1.2.1 | Строительство КЛ-10 кВ по адресу: г. Москва, п. Знамя Октября, Рязановское шоссе | I_ТУ№31/17 (5215/18) | [5 empty] | 0.4
1.1.2.1 | Реконструкция РТП-50. Строительство ЛЭП-0,4 кВ от РТП-50 по адресу: Московская область, г. Подольск, в границах улиц: Сосновая, Циолковского и границ города | J_1801870-Р 5230/18 |  |  |  | 0.6
1.1.2.1 | Строительство ТП и КЛ-10 кВ по адресу: Московская область, г. Подольск, в районе ул. 43-й Армии и ул. Кирова | I_ТУ№681/17 (5224/18)
1.1.2.1 | Строительство ВЛ-0,4кВ по адресу: Московская обл., г. Подольск, Львовский, ул. Горького, д. № 21 | J_1823369(6021/19) | [5 empty] | 0.25
1.1.2.1 | Строительство ЛЭП-0,4кВ для электроснабжения энергопринимающих устройств заявителя по адресу: 142117, Московская обл., г. Подольск, Октябрьский проспект, дом № 7 | J_1903588 (6107/19) | [5 empty] | 0.6
1.1.2.1 | Строительство ЛЭП-0,4кВ по адресу: 142200, Московская область, г. Серпухов, ул. Фирсова, д. № 6 | I_1803119 (5025/18) | [5 empty] | 0.8
1.1.2.1 | Строительство ЛЭП-10 кВ по адресу: Московская область, Серпуховский район, рп. Пролетарский, ул. Центральная | I_1707635 (4039/17)
1.1.2.1 | Реконструкция ТП-223. Строительство ЛЭП-0,4 кВ от ТП-223 по адресу: Московская обл., Серпухов г, Химиков ул, рядом с д. 1 (2 этап) | J_1822763(5863/19) |  |  |  | 0.7
1.1.2.1 | Строительство пристройки к зданию ЦРП1 НПЗ с установкой ячеек 10 кВ, строительство 2ЛЭП-10 кВ для электроснабжения энергопринимающих устройств заявителя по адресу: Московская обл, г. Дубна | J_1811061 (5542/18) | [5 empty] | 4
1.1.2.1 | Строительство 2КЛ-10 кВ от ПС-105 «Смена» ПАО «МОЭСК» до пр.ТП Заявителя по адресу: 141300, Московская область, Сергиево-Посадский р-н, г. Сергиев Посад, мкр. «Северный-5», юго-восточная часть кадастрового квартала 50:05:0070202 | F_144545/Р/1/ЦА (1344/14)
1.1.2.1 | Строительство 2БКТП, КЛ-6 кВ для электроснабжения заявителя по адресу: Московская обл, Сергиево-Посадский район, Сергиев Посад г., ул. Вифанская | J_ТУ-1812113ПТО-17-1057(5503/18)
1.1.2.1 | Реконструкция ТП-6003. Строительство КТП-1808231, КЛ-6 кВ для электроснабжения энергопринимающих устройств заявителя по адресу: Московская обл, Сергиево-Посадский р-н, г. Хотьково, ул. Лихачева, д.4 | J_ТУ-1808231ПТО-17-860(5821/18)
1.1.2.1 | Строительство КТП-1805372, КЛ-10 кВ, КЛ-0,4 кВ для электроснабжения заявителя по адресу: Московская обл, Сергиево-Посадский р-н, Сергиев Посад г., в районе ул. Пограничная | I_1805372 (5382/18) | [5 empty] | 0.5
1.4 | Строительство ЛЭП-0,4 кВ по адресу: Московская обл., Сергиево-Посадский р-н, Сергиев-Посад г, Красной Армии пр-кт, дом № 216/11 | J_1906243 (5877/19) | [5 empty] | 0.22
1.1.2.1 | Строительство 2БКТП, ЛЭП-6кВ по адресу: 141281, Московская обл., г. Ивантеевка, ул. Хлебозаводская, д. 10 | I_1705219 (4212/17) |  |  |  |  | 1.26 | 1.64
1.1.2.1 | Строительство ТП и ЛЭП-10 кВ по адресу: 141280, Московская область, г. Ивантеевка, Студенческий проезд | I_1712551 (4067/17)
1.1.2.1 | Строительство ТП, двух КЛ-10 кВ, ЛЭП-0,4 кВ для электроснабжения энергопринимающих устройств заявителя по адресу: 141281, Московская обл, Ивантеевка г, Хлебозаводская ул, вблизи дома №30 | J_1901438(5658/19) |  |  |  |  | 0.8 | 0.1
1.1.2.1 | Строительство ЛЭП-0,4кВ по адресу: 141284, Московская обл., г. Ивантеевка, ул. Южная | J_1819577 (5975/19) | [5 empty] | 0.5
1.1.2.1 | Строительство ЛЭП-0,4кВ по адресу: 141280, Московская обл., г. Ивантеевка, ул. Хлебозаводская | J_1819498 (5976/19) | [5 empty] | 0.6
1.1.2.1 | Строительство двух КЛ-10кВ от ПС 569 ПАО «МОЭСК» до проектируемого РТП для технологического присоединения энергопринимающих устройств ООО «АСКО» - восьми многоэтажных домов в г. Ступино | D_131485-Р(43/13)
1.1.2.1 | Строительство ТП и ЛЭП-10 кВ по адресу: 143090, Московская область, г. Краснознаменск, ул. Строителей | I_1802933 1803128 1905933 (4749/18) |  |  |  |  | 0.8 | 0.5
1.1.2.1 | Строительство КЛ-6 кВ по адресу: Московская область, г. Егорьевск, улицы К. Маркса и лейтенанта Шмидта | I_1717395 (4727/18)
1.1.2.1 | Строительство ЛЭП-0,4 кВ от ТП-577 для электроснабжения энергопринимающих устройств заявителя по адресу: Московская обл, Домодедово г, Западный мкр, Дружбы ул. | J_1806059(5627/18) | [5 empty] | 0.4
1.1.2.1 | Строительство КРУН-10кВ, КЛ-10кВ, по адресу: Московская область, г. Домодедово, ул. Краснодарская, д. № 2 | J_1905761 (6067/19) | [5 empty] | 0.4
1.1.2.1 | Строительство 2ЛЭП-0,4 кВ от ТП-134 для электроснабжения заявителя по адресу: Московская обл, Ленинский р-н, Видное г, Гаевского ул., дом №20 | I_1610085 (3917/17) | [5 empty] | 0.5
1.1.2.1 | Реконструкция ТП-136, строительство ЛЭП-0,4кВ по адресу: 142701, Московская обл., Ленинский район, г. Видное, Ленинского Комсомола пр-кт | I_1617629 (3908/17) |  |  |  | 0.08
1.1.2.1 | Реконструкция РТП-34, строительство РП-проект. и КЛ-10 кВ для электроснабжения энергопринимающих устройств заявителя по адресу: Московская обл, Солнечногорский р-н, гп Поварово, в районе д. Марьино (2 этап) | J_1909479 (5881/19)

## 2021
Приложение №
к решению _________
от __________ №
Перечни инвестиционных проектов
Раздел 3. Цели реализации инвестиционных проектов сетевой организации на 2021 год
АО "Мособлэнерго"
Номер группы инвестиционных проектов | Наименование инвестиционного проекта (группы инвестиционных проектов) | Идентификатор инвестиционного проекта | Цели реализации инвестиционных проектов и плановые значения количественных показателей, характеризующие достижение таких целей
|  |  | Развитие электрической сети/усиление существующей электрической сети, связанное с подключением новых потребителей |  | Замещение (обновление) электрической сети/повышение экономической эффективности (мероприятия направленные на снижение эксплуатационных затрат) оказания услуг в сфере электроэнергетики |  | Повышение надежности оказываемых услуг в сфере электроэнергетики |  | Повышение качества оказываемых услуг в сфере электроэнергетики |  | Выполнение требований законодательства Российской Федерации, предписаний органов исполнительной власти, регламентов рынков электрической энергии |  | Обеспечение текущей деятельности в сфере электроэнергетики, в том числе развитие информационной инфраструктуры, хозяйственное обеспечение деятельности |  | Инвестиции, связанные с деятельностью, не относящейся к сфере электроэнергетики
|  |  | МВА | км | МВА | км | МВА | км | МВА | км | МВА | км | МВА | км | МВА | км
1 | 2 | 3 | 4 | 5 | 6 | 7 | 8 | 9 | 10 | 11 | 12 | 13 | 14 | 15 | 16 | 17
| ВСЕГО |  | 0 | 0 | 74.67 | 62.603 | 60.79 | 165.636 | 0.25 | 18.965 | 0 | 0 | 0 | 0 | 0 | 0
1.2.1.1 | Реконструкция РП-47 по адресу: Московская область, г.о. Электросталь, ул. Карла Маркса | J_5408/19 |  |  |  | 0.3
1.2.1.1 | Реконструкция ТП-211 по адресу: 142672, Московская обл., Орехово-Зуевский р-н, г. Ликино-Дулево, ул. Октябрьская, д № 55 (1 Этап) | I_4216/17 |  |  | 0.5
1.2.1.1 | Реконструкция ТП-1234. Строительство КРУН, ЛЭП-10 кВ, ЛЭП-0,4 кВ по адресу: 142636, Московская область, Орехово-Зуевский район, п. Савино | I_4140/17
1.2.1.1 | Реконструкция административного здания по адресу: Московская область, г. Павловский Посад, пер. Интернациональный, д. 26 | J_5773/19
1.2.1.1 | Реконструкция ТП-85 по адресу: Московская область, г. Павловский Посад, ул. Карла Маркса | J_6032/19 |  |  |  | 0.3
1.2.2.1 | Реконструкция ВЛ-0,4 кВ от ТП-6 по адресу: г.о. Рошаль, ул.40 лет Октября, Заводская, Садовая, III Пятилетки1-33 | G_224/11 | [7 empty] | 7.665
1.2.2.1 | Реконструкция ВЛ-0,4 кВ от ТП-125 по адресу: Московская область, г. Кашира-2 | G_136/08
1.2.2.1 | Реконструкция ВЛ-0,4 от ТП-45, по адресу: г. Кашира-1, ул. Б. и М. Красноармейская, Полевой пер., Крестьянская, Б. Посадская, Моргунова | G_46/10
1.2.2.1 | Реконструкция КЛ-10 кВ фидер №16 от ПС-153 ПАО «МОЭСК» до ЦРП, Московская область, г. Озеры, пер. Болотный | G_235/11
1.2.2.1 | Реконструкция КЛ-6 кВ направлением РП-ЧЗЭМ-ТП567 по адресу: 142300, Московская область, г. Чехов, ул. Гагарина | G_1874/15 |  |  |  | 0.66
1.2.2.1 | Реконструкция КЛ-6 кВ от ПС-382 «Венюково» ПАО «МОЭСК». Реконструкция ТП-539 по адресу: Московская область, г. Чехов (1 Этап) | G_4029/17
1.2.1.1 | Реконструкция ПС-4 35/6/0,4 кВ по адресу: 142300, Московская область Чеховский р-н, п.Любучаны | G_1882/15
1.2.2.1 | Реконструкция КЛ-6 кВ направлением РП-ЧЗЭМ – ТП-537 по адресу: Московская область, г. Чехов, ул. Гагарина | J_5796/19
1.2.2.1 | Реконструкция КВЛ-10 кВ ф.7,18 от ПС-748 «Лазарево» с выносом линии с территории частных землевладений и установкой двух КРУН на ЛР № 1, 2 по адресу: Московская область, Серпуховский район, Шараповское лесничество | I_2223/15 |  |  |  | 16.05
1.2.1.1 | Реконструкция ЦРП-40 по адресу: Московская обл., г. Протвино | I_4614/18
1.2.1.1 | Реконструкция РП-10-2 по адресу: Московская обл., г. Серпухов, ул. Советская, д. 72 а | I_4613/18 |  |  |  | 0.9
1.2.1.1 | Перевод сетей на напряжение 10 кВ по адресу: Московская область, Люберецкий р-н, п. Малаховка | G_1306/14
1.2.2.1 | Реконструкция ВЛ-0,4 кВ от ТП-85 по адресу: Московская область, Люберецкий р-он, п. Егорово, ул. Колхозная, ул.Центральная, ул.Комсомольская, ул.Радио, ул.Полевая, 3 квартал | G_140/10
1.2.2.1 | Реконструкция ВЛ-0,4 кВ от ТП-93 по адресу: Московская область, Люберецкий р-н, п.Томилино, ул.Чехова, ул. Лермонтова, ул. Некрасова, ул. и пр. Горького, ул. Крылова | G_95/08
1.2.2.1 | Реконструкция ВЛ-0,4 кВ от ТП-73, по адресу: Московская область, Люберецкий р-он, п. Малаховка, ул. Калинина, Аллея спорта, Главная аллея, Березовая аллея, Перекопский пер. | G_148/10
1.2.2.1 | Реконструкция ВЛ-0,4 кВ от ТП-591 по адресу: Московская область, Люберецкий район, ст. Овражки, СНТ "Березка" | J_5837/19
1.2.2.1 | Реконструкция ВЛ-10кВ | I_б/н
1.2.1.1 | Реконструкция ТП-10кВ | I_б/н ТП |  |  | 55.81
1.2.1.1 | Реконструкция ТП-16Н по адресу: Московская область, г.Дзержинский, ул. Овиновка | I_4746/18
1.2.1.1 | Реконструкция РП-33, строительство КЛ-6 кВ направлением ТП-33 – ТП-23 и КЛ-6 кВ направлением ТП-33 – ТП-28 по адресу: 140090, Московская обл, г.Дзержинский, ул. Дзержинская | I_2283/15
1.2.1.1 | Реконструкция РП-4 по адресу: Московская обл., г. Наро-Фоминск, ул. Чапаева | J_5679/19
1.2.1.1 | Реконструкция КТП-1625, ВЛ-0,4 кВ, строительство ВЛ-10 кВ, КТП по адресу: Рузский район, д. Григорово | G_1563/15
1.2.2.1 | Реконструкция КЛ-10кВ фидер №2 от ПС-330 «Менделеево» до ЦРП-10 по адресу: Московская область, г. Зеленоград – п.г.т. Ржавки | G_2289/15
1.2.2.1 | Реконструкция КЛ-6 кВ от ТП-37 до ТП-67 по адресу: Московская обл., г. Клин, пр. Талицкий, ул. Лесопарковая | J_5856/19
1.2.1.1 | Реконструкция ТП-32879, ЛЭП-0,4 кВ от ТП-32879, ЛЭП-0,4 кВ от ТП-32896, ЛЭП-0,4 кВ от ТП-32893 для электроснабжения энергопринимающих устройств заявителя по адресу: 143420, Московская обл, Красногорский р-н, Архангельское п. | I_5453/18
1.2.2.1 | Реконструкция двух КЛ-10 кВ направлением ПС-145 «Нахабино» – РП-525 по адресу: Московская область, Красногорский район, рп. Нахабино | I_5213/18
1.2.1.1 | Реконструкция КРУН-33. Строительство ТП, ЛЭП-6 кВ и ЛЭП-0,4 кВ по адресу: Московская область, г.о. Красногорск, вблизи р.п. Нахабино | I_5216/18
1.2.1.1 | Реконструкция РУ-20кВ РТП-АОЦ по адресу: Московская область, г. Красногорск | G_3915/17
1.2.2.1 | Реконструкция КЛ-6 кВ направлением РП-198 – ТП-41 по адресу: Московская область, г.о. Красногорск, Нахабино, ул. Горем-28 | J_6181/19 |  |  |  | 1.2
1.2.2.1 | Реконструкция ЛЭП-6 кВ направлением РП-236 – ТП-225 по адресу: Московская область, г.о. Истра, Волоколамское шоссе | J_6179/19 |  |  |  | 1.15
1.2.1.1 | Реконструкция РТП-1521 по адресу: г. Пушкино, перекресток ул. Надсоновская и ул. Нижняя Слободская | G_461/12 |  |  | 1.26
1.2.2.1 | Реконструкция ВЛ-0,4кВ по адресу: 141201, Московская обл., Пушкинский р-н., г. Пушкино, мкр. Междуречье | J_5971/19
1.2.2.1 | Реконструкция КЛ-6кВ направлением 2БКТП-5-ТП-1 ОАО ПО "ТОС" по адресу: 141707, РФ, Московская область г. Долгопрудный, ул. Менделеева | G_2346/15
1.2.2.1 | Реконструкция двух КЛ-10 кВ направлением от ПС-692 ф.6 и ф.36 до РП-990 по адресу: Московская область, г.о. Балашиха, г. Реутов | I_5257/18
1.2.2.1 | Реконструкция КЛ-10 кВ (фидер 22α) от ПС-206 «Фрязино» до РТП-8 по адресу: Московская область, г. Фрязино | I_5363/18
1.2.1.1 | Реконструкция РТП-16013 по адресу: Московская область, г. Звенигород | I_4455/17
1.2.1.1 | Реконструкция ТП-160115 по адресу: Московская область, г. Звенигород, В. Посад | J_5237/18 |  |  | 0.5
1.2.1.1 | Реконструкция РТП-16021. Строительство КЛ-6 кВ и КЛ-10 кВ по адресу: Московская область, г. Звенигород, В. Посад, мкр. Ракитня | J_5799/19 |  |  | 1.26 | 0.2
1.2.1.1 | Реконструкция ЦРП-5 по адресу: Московская область, г. Краснознаменск | I_4588/18
1.2.1.1 | Реконструкция РУ-10 кВ ЦРП-6 по адресу: Московская область, г. Краснознаменск, ул. Победы, д.23А | J_5842/19
1.2.1.1 | Реконструкция РП-4 по адресу: Московская область, Раменский р-н, с.п. Гжельское, с. Речицы | I_5181/18
1.2.1.1 | Реконструкция РТП-18 по адресу: Московская область, Раменский р-н, с.п. Новохаритоновское, с. Карпово | I_5182/18
1.2.1.1 | Реконструкция РТП-28 по адресу: Московская область, Раменский р-н, пос. Удельная | I_5186/18
1.2.2.1 | Реконструкция ВЛ-0,4 кВ от ТП-4, ТП-23, ТП-150, ТП-161, ТП-195 по адресу: Московская обл, г. Раменское, ул. 100-й Свирской Дивизии, ул. Полевая, ул. Московская, ул. Колхозная, ул. Революции, ул. Дунайская, ул. Краснознаменская | I_4598/18
1.2.1.1 | Реконструкция ТП-122 по адресу: Московская область, г. Воскресенск, мкрн. Гигант, ул. Мичурина | G_2017/15 |  |  | 0.25
1.2.2.1 | Реконструкция ВЛ 10кВ РП-51 - ТП-501 (инв. № 6068) по адресу: Московская обл., г.Домодедово от СНТ Южное-2 до поворота на с. Колычево | I_5058/18
1.2.1.1 | Реконструкция здания с гаражными, складскими и офисными помещениями по адресу: Московская обл., г. Коломна, ул. Красногвардейская, 36 | J_5772/19
1.2.2.1 | Реконструкция КЛ-10 кВ ф. 15 и ф. 45А ПС-401 «Голутвин» для электроснабжения энергопринимающих устройств заявителя по адресу: 140412, Московская обл., г. Коломна, ул. Набережная реки Коломенки, д. №7 | J_5685/19
1.2.1.1 | РеконструкцияТП-613по адресу: Московская область, г. Лыткарино, ул. 3а квартал, вблизи д. 13 | I_4744/18
1.2.1.1 | РТП 2х400кВА-06/0,4кВ по адресу: Московская область, г. Ивантеевка, ул. Первомайская | H_51П/12-02 |  |  | 0.8 | 0.923
1.2.1.1 | Реконструкция ТП-1390 по адресу: 141284, Московская область, г. Ивантеевка, ул. Богданова | J_4071/17 |  |  | 2
1.2.2.1 | Реконструкция Ф.1, Ф.2 от ПС-239 «Пушкино» по адресу: Московская область, г. Ивантеевка, Ярославское шоссе – ул. Первомайская | H_3029/16
1.2.1.1 | Реконструкция ТП-1381 по адресу: 141282, Московская обл., г. Ивантеевка, ул. Толмачева, д. № 27 | J_5800/18 |  |  | 2
1.2.2.1 | Реконструкция КЛ-6 кВ от ПС-444 до РП-14 (ф.7, ф.27, ф.10, ф.24) по адресу: Московская область, г.о. Химки | G_3187/16 |  |  |  | 7.2
1.2.1.1 | Реконструкция РУ-10 кВ РП-90 по адресу: Московская область, г.о. Химки | G_3189/16
1.2.1.1 | Реконструкция РП-51064 по адресу: Московская обл., г. Одинцово, ул. Маршала Бирюзова | J_5545/18
1.2.1.1 | Реконструкция ТП-560640 по адресу: Московская область, г. Одинцово, ул. Глазынина | J_5238/18
1.2.2.1 | Реконструкция КЛ-10 кВ направлением ПС-783 «Отрадное» – РТП-41005 и КЛ-10 кВ направлением РТП-41040 – РТП-41041 по адресу: Московская область, г. Одинцово | J_5246/18 |  |  |  | 8
1.2.2.1 | Реконструкция КЛ-6 кВ от ПС 188 «Одинцово» до РТП-56065 Московская область, Одинцовский р-н | I_05-14-138
1.2.2.1 | Реконструкция двух КЛ-10 кВ направлением ПС-783 «Отрадное» - РП-51006 по адресу: Московская область, Одинцовский район, г. Одинцово | I_5207/18
1.2.2.1 | Реконструкция двух КЛ-10 кВ направлением ПС-783 «Отрадное» - РП-51056 по адресу: Московская область, Одинцовский район, г. Одинцово | I_5212/18
1.2.2.1 | Реконструкция ВЛ-0,4 кВ от ТП-560617 по адресу: Московская область, Одинцовский г.о., д. Немчиновка, СНТ «Мамоново | J_5991/19 | [7 empty] | 1.2
1.2.1.1 | Реконструкция РТП-51004 по адресу: Московская обл, Одинцовский г.о., пос. Переделкино | J_5680/19
1.2.2.1 | Реконструкция КЛ-10 кВ по адресу: Московская область, Солнечногорский район, Пятницкое шоссе, д. Марьино | I_4464/17
1.2.2.1 | Реконструкция «ф.8» направлением от ПС-47 до ТП-82 по адресу: Московская область, Щелковский р-н, г.Щелково | G_3856/17
1.2.1.1 | Реконструкция ТП-46 по адресу: Московская область, Щёлковский район, г.п. Монино, ул. Новинское шоссе | J_5761/19 |  |  |  | 0.15
1.2.1.1 | Реконструкция ТП-7 по адресу: Московская область, Щёлковский район, г.п. Монино, ул. Московская | J_5763/19
1.2.1.1 | Реконструкция ТП-9 по адресу: Московская область, Щёлковский район, г.п. Монино, ул. Московская | J_5764/19 |  |  |  | 0.15
1.2.1.1 | Перевод ТП-7, ТП-9, ТП-12, ТП-14, ТП-24 с напряжения 6 кВ на 10 кВ по адресу: Московская область, Щёлковский район, г.п. Монино | J_5768/19 |  |  | 3
1.2.2.1 | Реконструкция «ф.11» и «ф.14» от ПС-742 до РТП-34 по адресу: Московская область, Щелковский р-н, г.Щелково | G_3857/17
1.2.1.1 | Реконструкция МТП-113 по адресу: Московская область, г. Ступино, ул. Малоовражная | G_4005/17 |  |  | 0.25 | 0.15
1.2.2.1 | Реконструкция ВЛ-0,4 кВ от КТП-11 по адресу: Московская область, г. Ступино, ул. Колхозная | I_4008/17 | [7 empty] | 9.4
1.2.1.1 | Реконструкция РП-6 по адресу: Московская область, г.о. Егорьевск, ул. Горького | J_6039/19 |  |  | 0.9 | 0.42
1.2.1.1 | Реконструкция РП-5 по адресу: Московская область, г.о. Егорьевск, ул. Жукова Гора | J_6038/19 |  |  | 0.57 | 0.45
1.2.1.1 | Реконструкция РТП-24 по адресу: Московская область, г.о. Подольск, д. Докукино | I_4477/18
1.2.1.1 | Реконструкция РТП-70 по адресу: Московская область, г.о. Подольск, мкр. Климовск, ул. Революции, д. 3 | I_4478/18
1.2.2.1 | Реконструкция КЛ-10 кВ направлением ТП-62-ТП-141 по адресу: Московская область, г. Подольск, ул. Пионерская, ул. Школьная | I_4482/18 |  |  |  | 1.2
1.2.2.1 | Реконструкция КЛ-6 кВ направлением ТП-67-ТП-77 по адресу: Московская область, г. Подольск, ул. Индустриальная, ул. Б. Серпуховская | I_4483/18 |  |  |  | 1.3
1.2.2.1 | Реконструкция двух КЛ-6 кВ направлением ПС-182 "Гулево" - РТП-7 по адресу: Московская область, г. Подольск, ул. Орджоникидзе, ул. Машиностроителей | I_4484/18
1.2.1.1 | Реконструкция ТП-306. Строительство ЛЭП-0,4 кВ от ТП-306 по адресу: Московская обл., Сергиево-Посадский р-н, рп. Скоропусковский, участок № 40 ( 1 этап) | J_5643/18 |  |  | 1.26
1.2.1.1 | Реконструкция ТП-13, реконструкция ТП-195, строительство ЛЭП-6 кВ для электроснабжения энергопринимающих устройств заявителя по адресу: 141309, Московская обл, Сергиево-Посадский р-н, Сергиев Посад г, Громова ул, дом №1 (1 Этап) | J_5537/18 |  |  | 0.25 | 0.55
1.2.2.1 | Реконструкция КЛ-6 кВ от ТП-127 до ТП-173 по адресу: Московская обл, г.Сергиев Посад | J_5942/19
1.2.2.1 | Реконструкция КЛ-6 кВ от ТП-173 до ТП-17 по адресу: Московская обл, г.Сергиев Посад | J_5943/19
1.2.2.1 | Реконструкция КЛ-6 кВ от РП-16 до ТП-339 по адресу: Московская обл, г.Сергиев Посад | J_5944/19
1.2.2.1 | Реконструкция КЛ-6 кВ от ТП-144 до ТП-15 по адресу: Московская обл, г.Сергиев Посад | J_5945/19
1.2.2.1 | Реконструкция КЛ-6 кВ от ТП-144 до ТП-109 по адресу: Московская обл, г.Сергиев Посад | J_5946/19
1.2.1.1 | Реконструкция РУ-0,4 кВ ТП-12 по адресу: Московская область, г. Сергиев Посад | J_5949/19
1.2.1.1 | Реконструкция ТП-95. Строительство КЛ-6 кВ. Строительство 2КЛ-0,4 кВ от ТП-95 до ВРУ заявителя по адресу: 141300, Московская обл, Сергиево-Посадский р-н, г. Сергиев Посад, Гражданская ул. (1 Этап) | I_5430/18 |  |  | 1.26 | 1.1
1.2.1.1 | Реконструкция КТП-27 по адресу: Московская обл., Ленинский р-он, пос. Володарского, уч. В-1/7 | I_5438/18 |  |  | 0.8 | 1.55
1.2.2.1 | Реконструкция ЛЭП-0,4 кВ от ТП-151 по адресу: Московская область, Ленинский район, г. Видное | I_4748/18
1.4 | Строительство КЛ-6кВ от ТП-92 до ТП-94, 2КЛ-0,4кВ от ТП-94 до ВРУ МДОУ д/сад №7 по адресу: Московская область, г. Электросталь, ул. Мира, д. 26б | G_1771/15 |  |  |  | 0.57
1.4 | Строительство ТП взамен ТП-72 по адресу: Московская область, г.о. Электросталь, ул. Пушкина д. 4А | J_5405/19 |  |  |  |  | 0.8 | 0.65
1.4 | Строительство КТП в районе ТП-11 по адресу: Московская область, Орехово-Зуевский район, п. Новый Снопок, ул. Садовая | G_2433/15
1.4 | Строительство КТП в районе ТП-282, КЛ 6 кВ от КТП-283 до КТП-проект по адресу: Орехово-Зуевский район, г. Дрезна | G_331/12
1.4 | Строительство КТП в районе ТП-156 по адресу: Орехово-Зуевский район, г. Ликино-Дулево | G_524/12
1.4 | Строительство КТП в районе ТП-305 по адресу: Орехово-Зуевский район, г. Куровское, ул. Кирова | G_522/12 |  |  |  |  | 0.8 | 0.6
1.4 | Установка реклоузера по адресу:Московская область, Орехово-Зуевский район | I_4556/18
1.4 | Строительство 2КЛ-6 кВ от проектируемой ТП (в районе ТП-306) до ТП-327, по адресу: г. Электрогорск | G_538/12
1.4 | Строительство РТП в районе ТП-306, по адресу: г. Электрогорск, ул. Классона | G_71/13
1.4 | Строительство 2КТП вблизи ТП-32, КЛ-0,4 кВ от пр. 2КТП до ВНС ЛМЗ, КЛ-0,4 кВ от пр. 2КТП до ВРУ школы по адресу: Московская область, г. Павловский Посад, 1-й пер. 1-го Мая | G_1777/15
1.4 | Строительство КТП в районе ГКТП-47 по адресу: Московская область, г. Павловский Посад, ул. Красный текстильщик | G_2319/15
1.4 | Строительство РП-10 кВ по адресу: Московская область, г. Павловский Посад | I_5084/18
1.4 | Установка реклоузеров по адресу: Московская область, г.о. Павловский Посад | I_4560/18
1.4 | Строительство МТП взамен ТП-122 по адресу: Московская область, г.о. Павловский Посад, ул. Московская | J_6034/19 |  |  |  |  | 0.25 | 0.07
1.4 | Строительство ТП, ЛЭП-6 кВ и ЛЭП-0,4 кВ по адресу: Московская область, г.о. Павловский Посад, мкр. Филимоново | J_6175/19 |  |  |  |  | 0.25 | 3.53
1.4 | Строительство МТП-1823337, ЛЭП-3 кВ по адресу: Московская обл,, Шатурский р-н, пос. Туголесский Бор, строение МО 3995 | J_5410/19 |  |  |  |  | 0.1 | 0.3
1.4 | Строительство КТП в районе ТП-10 по адресу: Московская область г.о. Рошаль, ул. Лесная | G_1326/15
1.4 | Строительство 2КТП в районе ЦРП-8 по адресу: Московская область Рошаль г | I_4255/17 |  |  |  |  | 1.26 | 0.5
1.4 | Строительство КТП в районе ТП-33 по адресу: Московская область г.о. Рошаль, ул. Садовая | G_1338/15
1.4 | Строительство КТП в районе ТП-38 по адресу: г. Рошаль, ул. Окт. Революции, 16 | G_212/11
1.4 | Строительство РТП в районе ЦРУ, пром. зона ПО "Рошальский хим. комбинат", г.Рошаль | G_174/13 |  |  |  |  | 2
1.4 | Строительство сетей 6 кВ и 0,4 кВ в зоне подтопления, пром. зона ПО "Рошальский хим. комбинат", г.Рошаль | G_175/13
1.4 | Строительство ВЛ-6 кВ от новой ТП-20 до существующей ТП-21 по адресу: г.о. Рошаль, ул. 1 Первомайская, ул. Лесхозная | G_216/11
1.4 | Строительство гражданского бокса на территории базы Филиала по адресу: Московская область, г.о. Рошаль | G_1298/15
1.4 | Строительство производственной базы АО «Мособлэнерго» по адресу: Московская область, г. Луховицы, ул. Пушкина, д. 168 Б | G_2813/15
1.4 | Строительство КТП в районе ТП-56 по адресу: Московская область, г.Озеры,ул. Ленина | G_1993/15 |  |  |  |  | 0.25 | 0.22
1.4 | Строительство КТП в районе ТП-86 по адресу: Московская область, г. Озеры,ул. 26-го Июня | G_1994/15 |  |  |  |  | 0.25 | 0.3
1.4 | Строительство КТП, КЛ-10кВ по адресу: Московская область, Озерский р-н., г. Озеры, ул. Весенняя | I_1995/15 | [6 empty] | 0.25 | 0.7
1.4 | Строительство ТП, КЛ-10 кВ. Реконструкция ВЛ-0,4 кВ по адресу: Московская область, г. Чехов, ул. Осенняя | J_5777/19 |  |  |  |  | 0.25 | 2.57
1.4 | Строительство ТП, ЛЭП-6 кВ по адресу: Московская область, Чеховский район, п. Любучаны | J_5785/19 |  |  |  |  | 0.25 | 1
1.4 | Строительство 2КЛ-10 кВ от ПС-447 фидера №1, 14 до РП-31 по адресу: г. Пущино | G_23/13 | [5 empty] | 0.7
1.4 | Строительство КТП в районе КТП-256 по адресу: Московская область, Люберецкий р-н, п. Томилино, ул. Речная | G_2356/15
1.4 | Строительство РП-6 кВ, ЛЭП-6 кВ по адресу: Московская область, Люберецкий р-н, пос. Токарево | G_2360/15
1.4 | Установка реклоузера по адресу: Московская область, Люберецкий р-н, п. Жилино-1 | I_4681/18
1.4 | Установка реклоузера по адресу: Московская область, Люберецкий р-н, д. Марусино, ул. Заречная | I_4682/18
1.4 | Установка реклоузера по адресу: Московская область, Люберецкий р-н, д. Марусино | I_4683/18
1.4 | Строительство ТП и КЛ-10 кВ по адресу: Московская область, г. Дзержинский, ул. Академика Жукова | J_5757/18
1.4 | Строительство КТП в районе ТП-230 по адресу: Московская область, Наро-Фоминский р-н, д.Алабино, ул.Санаторная | G_1984/15
1.4 | Строительство ТП по адресу: Московская область, г. Наро-Фоминск, 74км Киевского шоссе | G_4016/17 |  |  |  |  | 0.65 | 0.4
1.4 | Строительство КТП в районе ТП-229 по адресу: Московская область, Наро-Фоминский р-н, д.Алабино, КИЗ «Ратник» | G_1985/15
1.4 | Строительство КТП в районе КТП-73 по адресу: Московская область, г. Наро-Фоминск, ул.Строителей | G_1988/15 |  |  |  |  | 0.25 | 0.25
1.4 | Строительство ТП, реклоузера и ЛЭП-6 кВ по адресу: Московская область, Наро-Фоминский район, рп. Калининец | J_5987/19 |  |  |  |  | 0.25 | 0.5
1.4 | Строительство КТП, ЛЭП-10 кВ, ЛЭП-0,4 кВ. Реконструкция ЛЭП-0,4 кВ по адресу: Московская область, Дмитровский район, д. Сокольники | I_4047/17 |  |  |  |  | 0.4 | 5.35
1.4 | Строительство КТП по адресу: Московская область Рузский р-н, с.п. Старорузское, п. Старотеряево | G_2233/15 |  |  |  |  | 0.25 | 0.7
1.4 | Строительство КТП в районе КТП-2709 Рузский район, г.п. Тучково, пос. Силикатный | G_459/12 |  |  |  |  | 0.25
1.4 | Строительство РТП в районе ТП-1128 по адресу: Рузский район, п.Тучково | G_136/12
1.4 | Строительство КТП в районе КТП-1561 по адресу: Московская область, Волоколамский район, г.п. Сычево, д. Чередово | I_2096/15 |  |  |  |  | 0.4 | 0.25
1.4 | Благоустройство базы Наро-Фоминского филиала АО «Мособлэнерго» по адресу: Московская область, Волоколамский район, г. Волоколамск, ул. Колхозная, д. 43 | I_4078/17
1.4 | Строительство КТП в районе КТП-1554 по адресу: Московская область, Волоколамский район, д. Речки | I_2098/15
1.4 | Строительство КТП в районе ТП-402 по адресу: Московская область, Клинский р-н, г.Высоковск, ул.Лесная | G_2215/15 |  |  |  |  | 0.25 | 0.25
1.4 | Строительство МТП, ЛЭП-10 кВ для электроснабжения энергопринимающих устройств заявителя по адресу: Московская обл, Клинский р-н, Клин г, Туркмен п, гп Решетниково | J_6128/19 |  |  |  |  | 0.1 | 6.5
1.4 | Строительство КТП взамен ТП-403, ЛЭП-0,4 кВ для электроснабжения заявителя по адресу: Московская обл., г.о. Клин, г. Высоковск | J_5883/19 |  |  |  |  | 0.4 | 0.75
1.4 | Строительство 2-х трансформаторной КТП в районе существующей ТП-182 по адресу: Московская область, Талдомский район, д. Айбутово | G_40/13 |  |  |  |  | 0.5 | 0.2
1.4 | Установка реклоузера по адресу: Московская область, Талдомский район, д. Сорокино | I_4902/18
1.4 | Строительство 2КТП в районе ТП-70 по адресу: Московская область, Истринский р-н, г. Дедовск | I_2154/15 |  |  |  |  | 0.5 | 0.7
1.4 | Строительство КТП в районе КТП-106 по адресу: Московская область, Истринский р-н, г. Дедовск, ДСК «Малиновка | G_2163/15 |  |  |  |  | 0.4 | 0.3
1.4 | Строительство РП по адресу: Московская обл., Истринский р-н, г. Дедовск, (у завода «Сокол») | I_2165/15
1.4 | Строительство здания с гаражными, складскими и офисными помещениями по адресу: Московская область, Истринский район, г. Дедовск, ул. Клубная, д. 1 | J_5771/19
1.4 | Строительство КТП, КЛ-6кВ по адресу: Московская обл., Истринский р-н, г. Истра, ул. Панфилова, зд. № 13 | J_6093/19 |  |  |  |  | 0.25 | 0.2
1.4 | Строительство ангара для хранения техники, ангара для ремонта трансформаторов и установка ограждения и переоборудование въездных ворот по адресу: Московская область, г. Красноармейск, ул. Дачная, д. 18 | I_4723/18
1.4 | Внешняя схема электроснабжения жилой застройки по адресу: Московская область, Пушкинский р-н, г. Пушкино, ул. Колхозная, ул. Кирова | H_3365/16 |  |  |  |  | 0.69 | 3.8
1.4 | Строительство КЛ-6кВ от РП-1528 до ТП-1137, строительство КЛ-6кВ от РП-1528 до ТП-1328, установка двух ячеек КСО и выполнение секционирования в РП-1528 по адресу: Московская область, Пушкинский район, г.п. Зеленоградский, ул. Школьная – ул. Шоссейная | G_2253/15
1.4 | Установка реклоузеров по адресу: Московская область, Пушкинский р-н, г.о. Красноармейск | I_4640/18
1.4 | Строительство ТП и КЛ-6 кВ по адресу: Московская область, Пушкинский район, п. Лесной, 43 км а/д «Холмогоры | J_5985/19 |  |  |  |  | 0.25 | 0.8
1.4 | Строительство ТП и ЛЭП-6 кВ по адресу: Московская область, Пушкинский район, рп. Лесной, ул. Садовая | J_5986/19 |  |  |  |  | 0.25 | 0.75
1.4 | Строительство 2КТП взамен КТП-1230 по адресу: 141206, Московская обл, Пушкинский р-н, Пушкино г., Лесная ул (1 этап) | J_5982/19 |  |  |  |  | 0.8 | 0.4
1.4 | Строительство ТП и ЛЭП-6 кВ по адресу: Московская область, Пушкинский район, п. Заветы Ильича, ул. Седова | J_5672/19 |  |  |  |  | 0.25 | 0.45
1.4 | Строительство ТП и ЛЭП-6 кВ по адресу: Московская область, Пушкинский район, рп. Правдинский, ул. Ленина | J_6160/19 |  |  |  |  | 0.25 | 0.85
1.4 | Строительство ТП и КЛ-10 кВ по адресу: Московская область, г.о. Мытищи, д. Пирогово | J_6103/19 |  |  |  |  | 0.63 | 0.24
1.4 | Строительство ТП и ЛЭП-6 кВ по адресу: Московская область, г. Мытищи | J_№6169/19 |  |  |  |  | 0.1 | 0.2
1.4 | Строительство ТП и ЛЭП-6 кВ по адресу: Московская область, г. Балашиха, шоссе Энтузиастов | J_5997/19 |  |  |  |  | 0.25 | 0.2
1.4 | Строительство двух КЛ-10 кВ от РТП-8090 до РТП-730 по адресу: Московская область, г.о. Балашиха, г. Железнодорожный, мкр. Кучино | J_5789/19 | [5 empty] | 1.6
1.4 | Строительство КТП в районе ТП-125 по адресу: Московская область, г.о. Лосино-Петровское, ул. Ленина, д.15 стр.1 | G_513/12 |  |  |  |  | 0.5 | 1.21
1.4 | Строительство ЛЭП-6 кВ РТП-2 - ТП-235 - ТП-31, реконструкция РУ-6кВ ТП-235 и РУ-6кВ ТП-31 по адресу: Московская область, г.о. Лосино-Петровский (1, 2 Этапы) | G_758/15 | [5 empty] | 6.05
1.4 | Строительство КТП, ЛЭП-10 кВ по адресу: Московская обл, Щелковский р-н, Жегаловский с/о, Оболдино д. | J_5823/18 |  |  |  |  | 0.25 | 0.46
1.4 | Строительство КЛ-10 кВ от ТП-7 до ТП-24«М» по адресу: Московская область, Щёлковский район, г.п. Монино, ул. Московская – ул. Депутатская | J_5760/19 | [5 empty] | 0.8
1.4 | Строительство КЛ-10 кВ направлением ТП-46 – ТП-7 по адресу: Московская область, Щёлковский район, г.п. Монино, ул. Новинское шоссе - Московская | J_5762/19
1.4 | Строительство КЛ-10 кВ от ТП-7 до места врезки в КЛ-10 кВ направлением ТП-24«М» – КТП-127 по адресу: Московская область, Щёлковский район, г.п. Монино, ул. Московская – ул. Депутатская | J_5765/19 | [5 empty] | 0.25
1.4 | Строительство КЛ-10 кВ направлением ТП-12 – ТП-9 по адресу: Московская область, Щёлковский район, г.п. Монино, ул. Южная - Московская | J_5766/19 | [5 empty] | 1.3
1.4 | Строительство КЛ-6 кВ от места врезки в КЛ-6 кВ направлением ТП-11 – ТП-12 до места врезки в КЛ-6 кВ направлением ТП-14 – ТП-21 по адресу: Московская область, Щёлковский район, г.п. Монино, ул. Южная – ул. Комсомольская | J_5767/19 | [5 empty] | 0.8
1.4 | Строительство ТП взамен ТП-459 по адресу: Московская область, г.о. Щёлково, 1-й Советский пер | J_5787/19
1.4 | Строительство ТП, ЛЭП-10 кВ и ЛЭП-0,4 кВ по адресу: Московская область, г.о. Щёлково, СНТ «Флора-2 | J_6057/19 |  |  |  |  | 0.25 | 1.7
1.4 | Строительство КТП, ЛЭП-10кВ по адресу: 141100, Московская обл., Щелковский р-н., СНТ «Рыбак» | J_6129/19 |  |  |  |  | 0.25 | 0.5
1.4 | Строительство МТП, ЛЭП-10 кВ (от ВЛ-10 кВ направлением МТП-340–ТП-166) по адресу: Московская обл, Щелковский р-н, Щелково г | J_6161/19 |  |  |  |  | 0.16 | 0.22
1.4 | Строительство КТП, КЛ-6 кВ по адресу: Московская обл, Щелковский р-н, г. Щелково, 1-й Советский переулок | J_6171/19 |  |  |  |  | 0.35 | 0.12
1.4 | Строительство КТП, КЛ-6 кВ по адресу: Московская обл, Щелковский р-н, г. Щелково, ул. Новая Фабрика, д. № 10 | J_6200/19 |  |  |  |  | 0.32 | 0.5
1.4 | Строительство КЛ-6 кВ по адресу: Московская область, Одинцовский район, г. Одинцово, микрорайон 8 | G_4076/17
1.4 | Строительство РТП взамен РТП-51053 по адресу: Московская область, г. Одинцово | I_5208/18(быв.ТЗ-05-09-81) |  |  |  |  | 2 | 1.2
1.4 | Строительство БРТП и КЛ-6 кВ по адресу: Московская область, Одинцовский р-он, д. Захарово | I_4718/18 | [5 empty] | 1.19
1.4 | Строительство ЛЭП-10 кВ по адресу: Московская область, Одинцовский район, г Одинцово, ул.Вокзальная, 7 микрорайон | I_4719/18
1.4 | Строительство подземного проходного коллектора по адресу: Московская область, г. Одинцово, вдоль улиц Садовая и Северная (1, 2 Этапы) | G_3717/16
1.4 | Строительство 2БКТП взамен ТП-560617 по адресу: Московская обл, Одинцово г.о., д. Немчиновка | J_5992/19 |  |  |  |  | 0.8 | 0.4
1.4 | Строительство КТП-проект., 2КЛ-10 кВ от КТП-проект. до места врезки в КЛ-10 кВ ТП-414079 – ТП-410458 по адресу: Московская обл, Одинцовский р-н, Зайцево д | J_5996/19 |  |  |  |  | 0.25 | 0.8
1.4 | Строительство ТП и КЛ-10 кВ по адресу: Московская область, Одинцовский район, гп. Большие Вяземы | J_6023/19 |  |  |  |  | 0.5 | 1.1
1.4 | Строительство ТП-проект., строительство 4КЛ-10 кВ от РУ-10 кВ ТП-проект. до места врезки в 2КЛ-10 кВ направлением ТП-414114 – ТП-313131 по адресу: Московская обл, Одинцовский р-н, сельское поселение Жаворонковское, Трубачеевка д | J_5664/19
1.4 | Строительство КТП, 2КЛ-10 кВ для электроснабжения энергопринимающих устройств заявителя по адресу: Московская обл, Одинцовский р-н, с/о Мамоновский, в районе дер. Лохино | J_6043/19 |  |  |  |  | 0.25 | 0.2
1.4 | Комплектация РУ-10/0,4 кВ РТП по адресу: Московская область, от Буденовского шоссе до 20 км автомобильной дороги М-1 «Беларусь | J_5670/19 |  |  |  |  | 0.5
1.4 | Строительство 12КЛ-10 кВ для перезаводки питающих фидеров нового ЗРУ-10 кВ ПС-308 «Наро-Фоминск (1 этап) | J_5684/19 | [5 empty] | 2.82
1.4 | Строительство КЛ-10 кВ по адресу: Московская обл, Одинцовский р-н, дп Лесной городок, ул. Энергетиков | J_ЦА-5/19 |  |  |  | 1.4
1.4 | Усиление существующей сети 10 кВ ф. №36 ПС-178 «Вяземы» по адресу: Московская обл, Одинцовский р-н, г.п. Большие Вяземы, д. Малые Вяземы (1,2 этапы) | J_5688/19 | [5 empty] | 3.2
1.4 | Строительство КЛ-6 кВ от ТП-160151А до ТП-160243 по адресу: Московская обл., г. Звенигород, Ратехинское шоссе - Лапинский переулок | G_2300/15
1.4 | Строительство КЛ-6 кВ от ТП-160151А до ТП-160115 по адресу: Московская область, г. Звенигород | J_5239/18
1.4 | Строительство РТП, КЛ-6/10 кВ по адресу: Московская область, г. Звенигород | G_4077/17
1.4 | Строительство КЛ-6 кВ от ТП-160150 до ТП-160248 по адресу: Московская обл., г. Звенигород, Ратехинское шоссе - Заречинский переулок | I_2301/15
1.4 | Строительство КЛ-6 кВ от ТП-103 до ТП-152 по адресу: «Московская область, г. Звенигород, мк-р Восточный – поселок Поречье | I_2303/15
1.4 | Строительство ТП и КЛ-6 кВ по адресу: Московская область, г. Звенигород, ул. Василия Фабричнова | J_6163/19 |  |  |  |  | 0.5 | 0.78
1.4 | Строительство 2КЛ-10 кВ от ЦРП-8 до ТП-39 по адресу: Московская область, г. Краснознаменск | I_4587/18
1.4 | Строительство ТП и КЛ-6 кВ по адресу: Московская область, Красногорский район, д. Михалково | I_4729/18 |  |  |  |  | 0.25 | 0.55
1.4 | Строительство КЛ-6 кВ, КТП по адресу: Московская обл, Красногорский р-н, г.п. Нахабино, ул. Панфилова | J_5825/19 |  |  |  |  | 0.25 | 0.9
1.4 | Строительство ТП-проект., КЛ-10 кВ для электроснабжения энергопринимающих устройств заявителя по адресу: Московская обл, Красногорский р-н, Красногорск г, Опалиха мкр, Горького ул, дом №4 | J_5668/19 |  |  |  |  | 0.5 | 0.24
1.4 | Строительство КТП, КЛ-10кВ по адресу: Московская обл., Красногорский р-н, д. Путилково, Путилковское ш., д. № 112 | J_6090/19 |  |  |  |  | 0.4 | 0.65
1.4 | Строительство КЛ-10 кВ, КТП по адресу: Московская обл, Раменский р-н | J_5833/19 |  |  |  |  | 0.25 | 1.6
1.4 | Строительство ЛЭП-6 кВ, КТП-проект., ЛЭП-0,4 кВ для электроснабжения энергопринимающих устройств потребителей по адресу: Московская обл, Раменский р-н, Речицы с., ул Новая Слобода, ул. Центральная | J_5836/19 |  |  |  |  | 0.25 | 2.84
1.4 | Строительство РП-10 кВ, КЛ-10 кВ от ПС-366 «Донино», КЛ-10 кВ до РТП-18 по адресу: Московская обл, Раменское г | J_5838/19
1.4 | Строительство КТП по адресу: Московская область, Раменский р-н, с.п. Гжельское, д. Трошково | I_5280/18
1.4 | Строительство КТП в районе ТП-230а по адресу: Московская область, Раменский район, д. Литвиново | G_2618/15 |  |  |  |  | 0.25 | 1.1
1.4 | Строительство РП-2814/15, двух КЛ-10 кВ от ПС-434 «Малаховка» ПАО «МОЭСК» до РП-2814/15 по адресу: Московская область, Раменский р-н, в районе п. Родники, п. Вялки | G_2814/15
1.4 | Установка реклоузера по адресу: Московская область, Раменский район, с.п. Сафоновское, с. Загорново | I_4684/18
1.4 | Установка реклоузера по адресу: Московская область, г. Раменское, Залинейный район | I_4685/18
1.4 | Установка реклоузера по адресу: Московская область, Раменский район, с.п. Сафоновское, д. Поповка | I_4686/18
1.4 | Установка реклоузера по адресу: Московская область, Раменский район, г.п. Раменское | I_4687/18
1.4 | Установка реклоузера по адресу: Московская область, Раменский район, г.п. Кратово, с. Игумново | I_4689/18
1.4 | Установка реклоузера по адресу: Московская область, Раменский район, с.п. Верейское, п. Спартак | I_4690/18
1.4 | Установка реклоузера по адресу: Московская область, Раменский район, д. Верея | I_4691/18
1.4 | Установка реклоузера по адресу: Московская область, Раменский район, с.п. Вялковское, с. Зюзино | I_4692/18
1.4 | Установка реклоузера по адресу: Московская область, Раменский район, с.п. Вялковское, п. Совхоз Красковский | I_4693/18
1.4 | Установка реклоузера по адресу: Московская область, Раменский район, с.п. Вялковское, д. Капустино, ул. Центральная | I_4694/18
1.4 | Установка реклоузера по адресу: Московская область, Раменский район, с.п. Вялковское, д. Вялки | I_4695/18
1.4 | Установка реклоузера по адресу: Московская область, Раменский район, с.п. Вялковское, д. Осеченки, Луговая ул. | I_4696/18
1.4 | Установка реклоузера по адресу: Московская область, Раменский район, п. Удельная, ул. Горького | I_4697/18
1.4 | Установка реклоузера по адресу: Московская область, Раменский район, д. Вялки | I_4698/18
1.4 | Строительство БКТП взамен ТП-405 по адресу: Московская обл., Раменский район, г.п. Кратово, д. Донино | J_5880/19 |  |  |  |  | 0.5 | 0.49
1.4 | Строительство КТП взамен ТП-8, ЛЭП-0,4 кВ для электроснабжения заявителя по адресу: Московская обл., Раменский р-н, Кратово п., участок № 9Б | J_5860/19 |  |  |  |  | 0.4 | 0.15
1.4 | Строительство КТП, ЛЭП-6 кВ, реконструкция участков ВЛ-0,4 кВ от ТП-445 и от ТП-446 по адресу: Московская обл, Раменский район, г.о. Раменское, д. Антоново | J_5888/19 |  |  |  |  | 0.25 | 3.1
1.4 | Строительство КТП взамен ТП-412 по адресу: Московская обл., Раменский р-н, д. Коняшино | J_5890/19
1.4 | Строительство БКТП взамен ТП-423 по адресу: Московская обл., Раменский район, пос. Комбината Стройматериалов-2 | J_5891/19 |  |  |  |  | 1.26 | 0.5
1.4 | Строительство КТП, ЛЭП-10 кВ, ЛЭП-0,4 кВ для электроснабжения энергопринимающих устройств заявителей по адресу: Московская обл, Раменский р-н, с/п Новохаритоновское | J_6172/19 |  |  |  |  | 0.4 | 2.265
1.4 | Строительство КТП в районе ТП-166, строительство КЛ-10 кВ от ТП-165 до ТП-166 взамен существующей ВЛ-10кВ по адресу: Московская область, Воскресенский район, пгт Хорлово, ул. Комсомольская | G_2013/15
1.4 | Строительство КТП в районе ТП-164 по адресу: Московская область, Воскресенский район, ГП Хорлово, ул. 1-я Пятилетка | G_2061/15 |  |  |  |  | 0.26 | 0.7
1.4 | Строительство КТП в районе ТП-507 по адресу: Московская область, Воскресенский район, ГП Хорлово, ул. Зайцева | I_2069/15
1.4 | Строительство КТП в районе ТП-76 по адресу: Московская область, г. Воскресенск, пер. 2-ой Лесной | I_2071/15 |  |  |  |  | 0.25 | 0.25
1.4 | Строительство РТП 6/0.4 кВ в районе ФП-5 по адресу: Московская область, г. Воскресенск, ул. Суворова | G_210/12
1.4 | Установка реклоузера по адресу: Московская область, Воскресенский район, д. Золотово | I_4756/18
1.4 | Установка реклоузера по адресу: Московская область, Воскресенский район, п. Ашитково, с. Виноградово | I_4763/18
1.4 | Установка реклоузера по адресу: Московская область, Воскресенский район, д. Ратмирово | I_4764/18
1.4 | Установка реклоузера по адресу: Московсская область, г. Воскресенск | I_4765/18
1.4 | Установка реклоузера по адресу: Московская область, Воскресенский район, д. Городище, с. Марчуги | I_4766/18
1.4 | Установка реклоузера по адресу: Московская область, г. Воскресенск | I_4767/18
1.4 | Установка реклоузера по адресу: Московская область, Воскресенский район, с. Ашитково, д. Расплавлево | I_4768/18
1.4 | Установка реклоузера по адресу: Московская область, Воскресенский район, с. Барановское, д. Бессоново, с. Конобеево | I_4769/18
1.4 | Установка реклоузера по адресу: Московская область, Воскресенский район, с.Конобеево, с. Никольское | I_4770/18
1.4 | Установка реклоузера по адресу: Московская область, Воскресенский район, д. Золотово | I_4771/18
1.4 | Установка реклоузера по адресу: Московская область, Воскресенский район, д. Белое Озеро, д. Цыбино | I_4772/18
1.4 | Установка реклоузера по адресу: Московская область, Воскресенский район, д. Губино | I_4773/18
1.4 | Установка реклоузера по адресу: Московская область, Воскресенский район, п. им. Цюрупы | I_4774/18
1.4 | Установка реклоузера по адресу: Московская область, Воскресенский район, д. Ворщиково | I_4775/18
1.4 | Установка реклоузера по адресу: Московская область, Воскресенский район, с. Ново-Черкасское | I_4776/18
1.4 | Строительство 2КЛ-6кВ от РП-6 кВ №23 до РТП-17 по адресу: 142712, Московская область, Ленинский район, Володарского п., Елохова Роща ул. | G_3462/16
1.4 | Строительство КТП, ЛЭП-10 кВ, ЛЭП-0,4кВ. Реконструкция ВЛ-0,4 кВ по адресу: Московская область. Ленинский район, ДНТ "Бутово" (1, 2 Этап) | H_3830/16
1.4 | Строительство КТП, КЛ-6кВ по адресу: 142717, Московская обл., Ленинский р-н, Развилковское с/п, п. Развилка, Проектируемый N5541 пр-д, владение № 2 | J_6049/19 |  |  |  |  | 0.32 | 2
1.4 | Строительство КТП, ЛЭП-10 кВ по адресу: по адресу: Московская обл, Ленинский район, Видное г., вблизи Федеральной автомобильной дороги М4 «Дон»и ул. Донбасская | J_5965/19 |  |  |  |  | 0.63 | 0.7
1.4 | Строительство КТП, КЛ-10 кВ по адресу: по адресу: Московская обл, Ленинский район, Видное г., вблизи Федеральной автомобильной дороги М4 «Дон», ул. Лесная, ул. Гоголя | J_5966/19 |  |  |  |  | 0.63 | 0.14
1.2.1.1 | Строительство ТП и ЛЭП-6 кВ по адресу: Московская область, Ленинский район, с.п. Развилковское, п. Развилка | J_5795/19 |  |  |  |  | 0.32 | 0.6
1.4 | Строительство КТП вблизи КТПН-259 по адресу: Московская область, д.Козлаки | G_3907/17 |  |  |  |  | 0.16 | 0.1
1.4 | Строительство питающего центра ПС-110/10/10 кВ по адресу: Московская обл., г.о. Дубна | J_5844/19
1.4 | Строительство РТП взамен КТП-1537 по адресу: Московская обл, г.о. Ивантеевка, Станционный пр-д | J_5687/19 |  |  |  |  | 0.5 | 0.5
1.4 | Строительство РТП и ЛЭП-6 кВ по адресу: Московская область, г. Егорьевск, ул. Западная | I_4743/18
1.4 | Строительство КТП, КЛ-10 кВ по адресу: 141300, Московская обл, Сергиево-Посадский район, г. Сергиев Посад, в районе ул. Пограничная | J_5822/18 |  |  |  |  | 0.25 | 2
1.4 | Строительство КТП, КЛ-6 кВ по адресу: 141364, Московская обл, Сергиево-Посадский район, Скоропусковский рп | J_5835/19 |  |  |  |  | 0.25 | 0.12
1.4 | Строительство КТП взамен ТП-199 по адресу: Московская обл., г. Сергиев Посад | J_5955/19 |  |  |  |  | 0.4 | 0.2
1.4 | Строительство КЛ-10 кВ от ТП-503 до ТП-508 по адресу: Московская обл, г.Сергиев Посад | J_5957/19 | [5 empty] | 0.72
1.4 | Строительство 2КТП взамен ТП-39 по адресу: 141300, Московская обл, Сергиево-Посадский р-н, Московское ш. | J_5968/19 |  |  |  |  | 1.26 | 0.65
1.4 | Строительство БКТП взамен КТП-655 вблизи жилого дома по адресу: Московская обл., г.о. Подольск, мкр. Климовск, ул. Проспект 50 лет Октября, д. 22А | I_5523/18 |  |  |  |  | 0.63 | 0.3
1.1.2.1 | Строительство ЛЭП-0,4 кВ от РУ 0,4 кВ ТП-187 до ВРУ нежилого помещения заявителя по адресу: Московская область, г. Электросталь, ул. Карла Маркса, дом 36а | E_132407-Р(863/14) | [5 empty] | 0.325
1.1.2.1 | Строительство КЛ-0,4 кВ от ТП-229 до ВРУ торгово-сервисного здания Заявителя по адресу: 144000, Московская область, г.Электросталь, ул.Юбилейная, у дома №17 | E_140053-Р (1028/14)
1.1.2.1 | Строительство КЛ-0,4 кВ от ТП-265 до ВРУ объекта по адресу: 142660, Московская обл., Орехово-Зуевский р-н, г. Дрезна, ул. Зимина, дом № 12 | F_143498(1420/14)
1.1.2.1 | Внешняя схема электроснабжения заявителя Фонд содействия социальному развитию и ипотечному кредитованию по адресу: 142530, Московская область, г. Электрогорск, ул. М. Горького (2 Этап) | F_141866-Р (1362/14)
1.1.2.1 | Строительство КЛ-0,4 кВ от ТП-286 до ВРУ объекта по адресу: Московская область, Шатурский р-н, рп. Черусти, ул. Новая | E_143078-Р(1155/14)
1.1.2.1 | Строительство БКТП-1717308, ЛЭП-10 кВ для электроснабжения заявителя по адресу: 140007, Московская обл, Люберецкий р-н, Люберцы г., 8 Марта ул., около дома №52 | I_1717308 (5384/18) |  |  |  |  | 2.5 | 1.8
1.1.2.1 | Строительство ЛЭП-0,4 кВ от ВЛ-0,4 кВ от ТП-207 до границ земельного участка Заявителя по адресу: 140030, Московская область, Люберецкий р-н, рп. Малаховка, Касимовское шоссе, участок около дома 3Е | E_131828-Р(770/14)
1.1.2.1 | Строительство КТП-140099 с силовым трансформатором 160 кВА, 6/0,4 кВ. Строительство КЛ-6 кВ от КТП-140099 до КЛ-6 кВ направлением РТП-41 до ТП-560. Строительство КЛ-0,4 кВ до ВРУ магазина по адресу: 140000, Московская область, Люберецкий район, г. Люберцы, Проектируемый 4296 проезд | F_140099-Р (1104/14) |  |  |  |  | 0.16 | 0.06
1.1.2.1 | Строительство ЛЭП-0,4 кВ от РУ-0,4 кВ пр.ТП-8 (в рамках ТЗ-205/13), по адресу: Московская область, Люберецкий район, гп. Красково, вблизи д.Мотяково | G_131425(2972/15)
1.1.2.1 | Строительство КЛ-10кВ от РТП-29 до границы участка Заявителя по адресу: Московская область, г. Люберцы | F_143365-Р(1464/14)
1.1.2.1 | Строительство ЛЭП-6кВ от РП-7 до проектируемой ТП Заявителя по адресу: 140090, Московская область, г. Дзержинский, ул. Бондарева | G_153676(2729/15)
1.1.2.1 | Строительство 2ЛЭП-0,4кВ по адресу: Московская обл., г. Дзержинский, Дзержинское ш., вл. № 9 | J_1908262 (6124/19) | [5 empty] | 0.34
1.1.2.1 | Реконструкция ТП-138. Строительство 2ЛЭП-10 кВ, 2КТП для электроснабжения заявителя по адресу: 143300, Московская обл, Наро-Фоминский р-н, Наро-Фоминск г., Брянская ул. (2, 3 Этап) | I_1704109 (3929/17) |  |  |  |  | 0.5 | 0.42
1.1.2.1 | Строительство новой ТП 1х400 кВА, ЛЭП-10 кВ от ТП-10 до проектируемой ТП, ЛЭП-0,4 кВ от проектируемой ТП до ВРУ комплекса домов Заявителя по адресу: 143611, Московская область, Волоколамский р-н, рп.Сычево | E_131045-Р(806/14)
1.1.2.1 | Строительство КЛ-0,4 кВ от РУ-0,4 кВ РТП-306 до ВРУ Заявителя по адресу: 141600, Московская область, Клинский р-н, Клин г., Победы ул. | F_141107-Р (1196/14)
1.1.2.1 | Строительство двух КЛ-0,4 кВ от РТП-306 до ВРУ объекта Заявителя по адресу: 141600, Московская область, Клинский р-н, г.Клин, ул.Акуловская | F_141657-Р (1257/14)
1.1.2.1 | Строительство КЛ-0,4 кВ от пр.БКТП-143185 для электроснабжения Заявителя, расположенного по адресу: 141600, Московская обл, Клинский р-н, Клин г, Клинская ул, дом №40 | F_141180-Р (1466/14)
1.1.2.1 | Строительство КЛ-6 кВ по адресу: Московская область, Пушкинский р-н, п. Лесной, мкр. Центральный (квартал ограниченный ул. Достоевского и ул. Мичурина) | H_143295-Р(1347/14)
1.1.2.1 | Строительство 2КЛ-6кВ до проектируемой КТП-143907 заявителя по адресу: Московская область, г.Пушкино, Ярославское ш.,д.165 | E_143907-Р(1427/14) | [5 empty] | 2.75
1.1.2.1 | Внешняя схема электроснабжения энергопринимающих устройств Заявителя по адресу: Московская область, Пушкинский р-н, г. Пушкино, мкр. Мамонтовка, ул. Школьная | F_145837-Р(1645/15) | [5 empty] | 10.36
1.1.2.1 | Строительство КЛ-6кВ от ТП-1094 до проектируемой ТП-142384. Строительство КЛ-6кВ от ТП-1454 до проектируемой ТП-142384 по адресу: Московская область, Пушкинский р-н, г.Пушкино, Ярославское шоссе, д.170А | E_142384-Р142389-Р (1181/14)
1.1.2.1 | Строительство ЛЭП-0,4кВ от РУ-0,4кВ ТП-1519 до границ уч.заяв.МО, Пушкинский р-н, г.Пушкино, ул. Боголюбская, уч. у дома 12 | E_122455(1447/14) | [5 empty] | 0.2
1.1.2.1 | Строительство ЛЭП-10 кВ от РП-50 до проектируемой 2КТП для электроснабжения Заявителя по адресу: 143900, Московская обл, Балашиха г., Молодежная ул., дом №9 | J_1703471/Р/1/ЦА(3938/17) |  |  |  |  | 2 | 3
1.1.2.1 | Строительство ЛЭП-0,4 кВ от РП-40 до границы участка Заявителя по адресу: 143912, г. Балашиха, ул. Советская, у дома 28А | F_144258/Р/1/ЦА(1492/14) | [5 empty] | 0.28
1.1.2.1 | Строительство ТП и ЛЭП-10 кВ по адресу: Московская область, г. Балашиха, шоссе Энтузиастов, дом № 38 | J_1900605 (5778/19) |  |  |  |  | 1.26 | 0.7
1.1.2.1 | Строительство КТП 2х400 кВА. Строительство 2КЛ-10 кВ от ТП-232 до проектируемой КТП. Строительство КЛ-0,4 кВ от КТП до ВРУ многоэтажного жилого здания по адресу: 141151, Московская область, г. Лосино-Петровский, ул. Пушкина, пересечение ул. Пушкина и Чехова | G_141146 (1106/14)
1.1.2.1 | Строительство РП-1612254, ЛЭП-10кВ от ПС-544 "Дюдьково" до РП-1612254 по адресу: 143180, Московская область, г. Звенигород, Проектируемый проезд 10, владение №29 | G_1612254 ЦА-4/16
1.1.2.1 | Строительство 2КЛ-10 кВ от РТП-АОЦ до ТП-1 (Заявителя) по адресу: Московская область, Красногорский р-н, Мякининская пойма, 65-66км МКАД, строение 4 | G_143586(2951/15) | [5 empty] | 1.2
1.1.2.1 | Внешняя схема электроснабжения Заявителя по адресу: Московская область, Красногорский р-н, пгт. Нахабино, ул. Советская | F_153362-Р(2486/15) |  |  |  |  | 0.25 | 0.4
1.1.2.1 | Строительство КЛ-20 кВ по адресу: Московская область, Красногорский район, г. Красногорск, мкр. Опалиха | I_1804735 (4728/18) | [5 empty] | 2.8
1.1.2.1 | Внешнее электроснабжение Заявителя по адресу: 140143, Московская область, Раменский р-н, п. Родники, ул.Заречная | F_144679(1534/15) | [5 empty] | 0.05
1.1.2.1. | Строительство КТП-1814201, ЛЭП-10 кВ для электроснабжения энергопринимающих устройств заявителя по адресу: 140100, Московская обл, Раменский р-н, Раменское г, Мира ул | J_1814201 (5621/18) |  |  |  |  | 0.8 | 2
1.1.2.1 | Внешнее электроснабжение энергопринимающих устройств Заявителя по адресу: 140200, Московская область, Воскресенский р-н, Воскресенск г, Быковского ул. | F_150145-Р(1784/15) |  |  |  |  | 0.8 | 0.57
1.1.2.1 | Строительство ТП, ЛЭП-10кВ от ПС-842 "Подушкино" до ТП, ЛЭП-0,4кВ от ТП до ВРУ объекта Заявителя по адресу: Московская область, Одинцовский р-н, г. Одинцово. Ул. Северная, д. 34 | G_1605081 ТУ-82 ЦА-3/16 |  |  |  |  | 2 | 2.7
1.1.2.1 | Внешняя схема электроснабжения энергопринимающих устройств Заявителя по адресу: Московская область, Одинцовский район, в районе д. Измалково (1, 2, 3 Этапы) | H_ТУ-05-14-484 1616654 (ТЗ-05-15-4)
1.1.2.1 | Строительство КЛ-10 кВ от ПС-842 «Подушкино» до РТП-51094 по адресу: Московская область, г. Одинцово | I_ТУ05-13-252 ТЗ05-13-103-2 | [5 empty] | 6.4
1.1.2.1 | Строительство КЛ-10 кВ от РТП-51093 до РТП-51094 по адресу: Московская область, г. Одинцово | I_ТУ05-13-252 ТЗ05-13-103-3 | [5 empty] | 5.2
1.1.2.1 | Строительство ЛЭП-0,4 кВ от РУ-0,4 кВ ТП-414131 по адресу: Московская область, Одинцовский район, с/о Юдинский, в районе с. Перхушково | I_1701962 (ЦА-21/17) | [5 empty] | 0.1
1.1.2.1 | Строительство ТП-3 и ТП-14, строительство ЛЭП-10 кВ для электроснабжения энергопринимающих устройств заявителя по адресу: Московская обл., Одинцовский р-н, Одинцово г., Северная ул (1,2,3 этапы) | J_1601862(ЦА-9/18)
1.1.2.1 | Новое строит-во БРТП, КЛ-10 кВ ООО "Траснфорт" Московская область, Одинцовский район, городское поселение Большие Вяземы, деревня Малые Вяземы | F_ТУкТЗ-02-15-147
1.1.2.1 | Строительство ЛЭП-0,4 кВ для электроснабжения энергопринимающих устройств заявителя по адресу: 143007, Московская обл., Одинцовский р-н, г. Одинцово, Можайское шоссе, д. № 32 б | J_1908420 (ЦА-3/19) | [5 empty] | 0.15
1.1.2.1 | Реконструкция РТП-16. Строительство ЛЭП-6 кВ от РТП-16 до ТП (заявителя) по адресу: 141431, Московская обл, Химки г, Подрезково мкр., Колхозная ул (2 Этап) | I_1615214 (4280/17) | [5 empty] | 2.806
1.1.2.1 | Реконструкция РП-40. Строительство 2ЛЭП-10 кВ от РП-40 до ТП (Заявителя) по адресу: Московская обл., Химки г., Молодежная ул., в районе ЦРБ (2 Этап) | H_1708806 (3948/17) | [5 empty] | 1.4
1.1.2.1 | Строительство ЛЭП-0,4 кВ по адресу: 141420, Московская область, г. Химки, мкр. Подрезково, ул. Первомайская | H_1701597-Р (4022/17) | [5 empty] | 1.44
1.1.2.1 | Строительство КВЛ-0,4 кВ от ТП-258 до ВРУ объекта Заявителя по адресу: Московская область, г. Химки, на пересечении ул. Гоголя и проспекта Мира, вблизи домов №1 и №3, 50:10:010315:10 | H_1605935 (3560/16) |  |  |  | 0.71
1.1.2.1 | Реконструкция РТП-15. Строительство РП и ЛЭП-6 кВ по адресу: Московская область, г. Химки, вблизи д. Кирилловка (2 этап) | J_1823495(5770/19) | [5 empty] | 2.2
1.1.2.1 | Строительство 2БКТП, КЛ-10 кВ для электроснабжения заявителя по адресу: Московская обл, Химкинский р-н, Химки г., Лихачевское шоссе, вблизи полигона ТБО | J_1823397(5960/19) |  |  |  |  | 3.2 | 2.2
1.1.2.1 | Строительство ТП-проект., ЛЭП-10 кВ для электроснабжения энергопринимающих устройств заявителя по адресу: Московская обл, Химки г, Панфилова ул | J_1902736(5675/19) |  |  |  |  | 1.26 | 4.4
1.2.1.1 | Строительство КТП, КЛ-10кВ по адресу: 141406, Московская обл., г. Химки, мкр. Левобережный, Лихачевское ш. | J_1908788 (6108/19) |  |  |  |  | 0.4 | 0.1
1.1.2.1 | Строительство КТП-1710734, КЛ-6 кВ для электроснабжения энергопринимающих устройств заявителей по адресу: 141011, Московская обл., Мытищи г., Лесная ул. | H_1710734 1710730 (4266/17) |  |  |  |  | 1.26 | 0.84
1.1.2.1 | Строительство ТП-1613091, 4КЛ-10 кВ от ТП-1613091 до места врезки в 2КЛ-10 кВ направлением ТП-63 – ТП-55 и ЛЭП-0,4 кВ от ТП-1613091 до ВРУ объекта Заявителя по адресу: 141008, Московская область, Мытищинский район, г. Мытищи, Новомытищинский пр-т, дом №4 | G_1613091-Р (3701/16) |  |  |  |  | 1.26 | 2.38
1.1.2.1 | Строительство РП-1600708, ТП-1600708, КЛ-10 кВ и КЛ-0,4 кВ от ТП-1600708 до ВРУ объекта Заявителя по адресу: Московская область, г. Мытищи, мкр-н №29, ул. Стрелковая (1, 2 Этапы) | G_1600708-Р (3556/16) | [5 empty] | 1.5
1.1.2.1 | Строительство ТП и ВЛ-10 кВ от ВЛ-10 кВ направлением РТП-200 – ТП-208 по адресу: Московская область, Мытищинский район, д. Болтино, ул. 8-я Линия | H_1605106-Р (3639/16)
1.1.2.1 | Строительство ЛЭП-6 кВ, КТП, ЛЭП-0,4 кВ для электроснабжения энергопринимающих устройств заявителя по адресу: Московская обл, Мытищинский р-н, пос. Мебельной фабрики (2 Этап) | H_ТУ-10 (3940/17) |  |  |  |  | 0.5 | 1.02
1.1.2.1 | Строительство КРУН, ЛЭП-6 кВ от ПС №174 «Лыткарино» для электроснабжения заявителя по адресу: 140081, Московская область, Лыткарино г, Парковая ул., дом №1 | I_1613377-Р (3792/16) | [5 empty] | 2.4
1.1.2.1 | Строительство 2ЛЭП-10 кВ от РТП-26 до границы земельного участка Заявителя по адресу: Московская обл., г.о. Лыткарино, 6-й Микрорайон | H_1702506 (3946/17)
1.1.2.1 | Строительство двух ТП-проект., КЛ-10 кВ, КЛ-0,4 кВ для электроснабжения энергопринимающих устройств заявителя по адресу: Московская обл, г. Подольск, ул. Высотная, д. №4-а | I_1814737 (5342/18) |  |  |  |  | 6.4 | 12.7
1.1.2.1 | Строительство ТП и КЛ-10 кВ по адресу: Московская область, г. Подольск, в районе ул. 43-й Армии и ул. Кирова | I_ТУ№681/17 (5224/18) |  |  |  |  | 2 | 1
1.1.2.1 | Строительство ЛЭП-10 кВ по адресу: Московская область, Серпуховский район, рп. Пролетарский, ул. Центральная | I_1707635 (4039/17)
1.1.2.1 | Строительство пристройки к зданию ЦРП1 НПЗ с установкой ячеек 10 кВ, строительство 2ЛЭП-10 кВ для электроснабжения энергопринимающих устройств заявителя по адресу: Московская обл, г. Дубна | J_1811061 (5542/18)
1.1.2.1 | Строительство 2БКТП, КЛ-6 кВ для электроснабжения заявителя по адресу: Московская обл, Сергиево-Посадский район, Сергиев Посад г., ул. Вифанская | J_ТУ-1812113ПТО-17-1057(5503/18) |  |  | 2 | 0.82
1.1.2.1 | Реконструкция ТП-6003. Строительство КТП-1808231, КЛ-6 кВ для электроснабжения энергопринимающих устройств заявителя по адресу: Московская обл, Сергиево-Посадский р-н, г. Хотьково, ул. Лихачева, д.4 | J_ТУ-1808231ПТО-17-860(5821/18) |  |  |  |  | 0.5 | 0.6
1.1.2.1 | Строительство ТП и ЛЭП-10 кВ по адресу: 141280, Московская область, г. Ивантеевка, Студенческий проезд | I_1712551 (4067/17) |  |  |  |  | 1.26 | 1.8
1.1.2.1 | Строительство двух КЛ-10кВ от ПС 569 ПАО «МОЭСК» до проектируемого РТП для технологического присоединения энергопринимающих устройств ООО «АСКО» - восьми многоэтажных домов в г. Ступино | D_131485-Р(43/13) |  |  |  | 10
1.1.2.1 | Реконструкция РТП-34, строительство РП-проект. и КЛ-10 кВ для электроснабжения энергопринимающих устройств заявителя по адресу: Московская обл, Солнечногорский р-н, гп Поварово, в районе д. Марьино (2 этап) | J_1909479 (5881/19) |  |  |  | 5.2

## 2022
Приложение №
к решению _________
от __________ №
Перечни инвестиционных проектов
Раздел 3. Цели реализации инвестиционных проектов сетевой организации на 2022 год
АО "Мособлэнерго"
Номер группы инвестиционных проектов | Наименование инвестиционного проекта (группы инвестиционных проектов) | Идентификаторинвестиционногопроекта | Цели реализации инвестиционных проектов и плановые значения количественных показателей, характеризующие достижение таких целей
|  |  | Развитие электрической сети/усиление существующей электрической сети, связанное с подключением новых потребителей |  | Замещение (обновление) электрической сети/повышение экономической эффективности (мероприятия направленные на снижение эксплуатационных затрат) оказания услуг в сфере электроэнергетики |  | Повышение надежности оказываемых услуг в сфере электроэнергетики |  | Повышение качества оказываемых услуг в сфере электроэнергетики |  | Выполнение требований законодательства Российской Федерации, предписаний органов исполнительной власти, регламентов рынков электрической энергии |  | Обеспечение текущей деятельности в сфере электроэнергетики, в том числе развитие информационной инфраструктуры, хозяйственное обеспечение деятельности |  | Инвестиции, связанные с деятельностью, не относящейся к сфере электроэнергетики
|  |  | МВА | км | МВА | км | МВА | км | МВА | км | МВА | км | МВА | км | МВА | км
1 | 2 | 3 | 4 | 5 | 6 | 7 | 8 | 9 | 10 | 11 | 12 | 13 | 14 | 15 | 16 | 17
| ВСЕГО |  | 0 | 0 | 54.06 | 79.704 | 52.09 | 59.073 | 0 | 19.93 | 0 | 0 | 0 | 0 | 0 | 0
1.2.2.1 | Реконструкция КЛ-6 кВ ф. Нефтепровод ТП-35-ТП-42 по адресу: Московская область, г. Электросталь, ул. Загонова | G_2574/15 |  |  |  | 0.6
1.2.1.1 | Реконструкция РП-47 по адресу: Московская область, г.о. Электросталь, ул. Карла Маркса | J_5408/19
1.2.1.1 | Реконструкция административного здания по адресу: Московская область, г. Павловский Посад, пер. Интернациональный, д. 26 | J_5773/19
1.2.1.1 | Реконструкция ТП-85 по адресу: Московская область, г. Павловский Посад, ул. Карла Маркса | J_6032/19
1.2.2.1 | Реконструкция ВЛ-0,4 кВ от ТП-6 по адресу: г.о. Рошаль, ул.40 лет Октября, Заводская, Садовая, III Пятилетки1-33 | G_224/11
1.2.1.1 | Реконструкция ТП-40 по адресу: г. Луховицы, ул. 40 лет Октября | G_463/12 |  |  | 2
1.2.2.1 | Реконструкция ВЛ-0,4 кВ от ТП-125 по адресу: Московская область, г. Кашира-2 | G_136/08 | [7 empty] | 3.538
1.2.2.1 | Реконструкция ВЛ-0,4 от ТП-45, по адресу: г. Кашира-1, ул. Б. и М. Красноармейская, Полевой пер., Крестьянская, Б. Посадская, Моргунова | G_46/10 |  |  |  | 5.737
1.2.2.1 | Реконструкция ВЛ-6кВ до КТП-83 по адресу: Московская область, Озерский р-н, с. Редькино | G_1991/15 |  |  |  | 0.2
1.2.2.1 | Реконструкция КЛ-10 кВ фидер №16 от ПС-153 ПАО «МОЭСК» до ЦРП, Московская область, г. Озеры, пер. Болотный | G_235/11 |  |  |  | 3.561
1.2.2.1 | Реконструкция ВЛ-6кВ до КТП-7 по адресу: Московская область, Озерский р-н, г. Озеры, ул. Стачечная | G_1992/15 |  |  |  | 0.35
1.2.2.1 | Реконструкция КЛ-6 кВ направлением РП-ЧЗЭМ-ТП567 по адресу: 142300, Московская область, г. Чехов, ул. Гагарина | G_1874/15
1.2.1.1 | Реконструкция РП-71 по адресу: Московская область, Чеховский район, п. Мещерское | G_1878/15 |  |  | 0.25
1.2.1.1 | Реконструкция ПС-4 35/6/0,4 кВ по адресу: 142300, Московская область Чеховский р-н, п.Любучаны | G_1882/15 |  |  | 7 | 3.9
1.2.2.1 | Реконструкция КЛ-6 кВ направлением РП-ЧЗЭМ – ТП-537 по адресу: Московская область, г. Чехов, ул. Гагарина | J_5796/19 |  |  |  | 0.7
1.2.1.1 | Реконструкция РУ-0,4кВ ТП-315 по адресу: 142290, Московская область, г. Пущино, микрорайон «В», в районе жилых домов №31-32 | G_2566/15
1.2.2.1 | Реконструкция КВЛ-10 кВ ф.7,18 от ПС-748 «Лазарево» с выносом линии с территории частных землевладений и установкой двух КРУН на ЛР № 1, 2 по адресу: Московская область, Серпуховский район, Шараповское лесничество | I_2223/15
1.2.2.1 | Реконструкция КЛ-10 кВ от ПС-44 до РП 10-3 по адресу: Московская область, г. Серпухов | I_4315/18 |  |  |  | 2.2
1.2.2.1 | Реконструкция ВЛ-10кВ МТП-222 м.Данки по адресу: Московская обл., Серпуховский район, Приокско-Террасный заповедник, кордон №40 | I_5047/18 |  |  |  | 0.36
1.2.2.1 | Реконструкция ВЛ-10кВ к КТП-392 д.Съяново-1 по адресу: Московская обл., Серпуховский район, д.Съяново-1 | I_5049/18 |  |  |  | 0.36
1.2.1.1 | Реконструкция РП-10-2 по адресу: Московская обл., г. Серпухов, ул. Советская, д. 72 а | I_4613/18
1.2.2.1 | Реконструкция ВЛ-0,4 кВ от ТП-85 по адресу: Московская область, Люберецкий р-он, п. Егорово, ул. Колхозная, ул.Центральная, ул.Комсомольская, ул.Радио, ул.Полевая, 3 квартал | G_140/10 | [7 empty] | 6
1.2.2.1 | Реконструкция ВЛ-0,4 кВ от ТП-93 по адресу: Московская область, Люберецкий р-н, п.Томилино, ул.Чехова, ул. Лермонтова, ул. Некрасова, ул. и пр. Горького, ул. Крылова | G_95/08 | [7 empty] | 1.712
1.2.2.1 | Реконструкция ВЛ-0,4 кВ от ТП-73, по адресу: Московская область, Люберецкий р-он, п. Малаховка, ул. Калинина, Аллея спорта, Главная аллея, Березовая аллея, Перекопский пер. | G_148/10 | [7 empty] | 1.93
1.2.2.1 | Реконструкция ВЛ-0,4 кВ от ТП-540 по адресу: Московская область, Люберецкий район, п. Томилино, ул. Демьяна Бедного, д. 12 | G_2382/15 |  |  |  | 1.4
1.2.2.1 | Реконструкция ВЛ-0,4 кВ от ТП-591 по адресу: Московская область, Люберецкий район, ст. Овражки, СНТ "Березка" | J_5837/19 | [7 empty] | 2.85
1.2.2.1 | Реконструкция ВЛ-0,4 кВ от ТП-89 по адресу: Московская область, Люберецкий район, п.Красково, ул.Республиканская | G_3003/16 | [7 empty] | 1.4
1.2.2.1 | Реконструкция ВЛ-10кВ | I_б/н |  |  | 41.06
1.2.1.1 | Реконструкция ТП-10кВ | I_б/н ТП
1.2.1.1 | Реконструкция ТП-7 по адресу: Московская область Рузский р-н, п.Тучково | G_2236/15
1.2.1.1 | Реконструкция КТП-1625, ВЛ-0,4 кВ, строительство ВЛ-10 кВ, КТП по адресу: Рузский район, д. Григорово | G_1563/15
1.2.2.1 | Реконструкция КЛ-10кВ фидер №2 от ПС-330 «Менделеево» до ЦРП-10 по адресу: Московская область, г. Зеленоград – п.г.т. Ржавки | G_2289/15
1.2.2.1 | Реконструкция двух КЛ-10 кВ направлением ПС-145 «Нахабино» – РП-525 по адресу: Московская область, Красногорский район, рп. Нахабино | I_5213/18 |  |  |  | 6.4
1.2.2.1 | Реконструкция КЛ-6 кВ направлением РП-198 – ТП-41 по адресу: Московская область, г.о. Красногорск, Нахабино, ул. Горем-28 | J_6181/19
1.2.2.1 | Реконструкция ВЛ-0,4 к В от ТП-200 по адресу: Московская область, г. Истра, ул. Пушечная гора, ул. Володарского, ул. Маяковская, Училищный переулок, Кооперативный переулок | G_2113/15 |  |  |  | 2.2
1.2.1.1 | Реконструкция РУ-6 кВ РТП-174 по адресу: Московская область, г. Дедовск, ул. Больничная | G_2151/15
1.2.1.1 | Реконструкция РТП №217 по адресу: Московская область, г. Истра, ул. 9-й Гвардейской Дивизии | I_2167/15
1.2.2.1 | Реконструкция ЛЭП-6 кВ направлением РП-236 – ТП-225 по адресу: Московская область, г.о. Истра, Волоколамское шоссе | J_6179/19
1.2.1.1 | Реконструкция РТП-1521 по адресу: г. Пушкино, перекресток ул. Надсоновская и ул. Нижняя Слободская | G_461/12
1.2.2.1 | Реконструкция КЛ-6кВ направлением 2БКТП-5-ТП-1 ОАО ПО "ТОС" по адресу: 141707, РФ, Московская область г. Долгопрудный, ул. Менделеева | G_2346/15 |  |  |  | 0.8
1.2.2.1 | Реконструкция двух КЛ-10 кВ направлением от ПС-692 ф.6 и ф.36 до РП-990 по адресу: Московская область, г.о. Балашиха, г. Реутов | I_5257/18 |  |  |  | 2.82
1.2.2.1 | Реконструкция КЛ-6 кВ от ТП-226 до ТП-227 по адресу: Московская область, г.о. Лосино-Петровский, мкр. Солнечный – санаторий «Монино | G_2416/15 |  |  |  | 2.1
1.2.2.1 | Реконструкция «Ф.2Б» и «Ф.4Б» от ПС-26 «Монино» до РТП-15 по адресу: Московская область, г. Лосино-Петровский, ул. 7 Ноября – ул. Первомайская | G_2405/15 |  |  |  | 2.6
1.2.2.1 | Реконструкция двух КЛ-10, фидер 9α и фидер 11α, от ПС-206 «Фрязино» ПАО «МОЭСК» до РП-3 по адресу: Московская область, г.Фрязино, ул.Вокзальная, стр.17в | G_2129/15 |  |  |  | 2.666
1.2.2.1 | Реконструкция КЛ-10 кВ (фидер 22α) от ПС-206 «Фрязино» до РТП-8 по адресу: Московская область, г. Фрязино | I_5363/18
1.2.1.1 | Реконструкция ТП-160115 по адресу: Московская область, г. Звенигород, В. Посад | J_5237/18
1.2.1.1 | Реконструкция РТП-16021. Строительство КЛ-6 кВ и КЛ-10 кВ по адресу: Московская область, г. Звенигород, В. Посад, мкр. Ракитня | J_5799/19
1.2.1.1 | Реконструкция ЦРП-5 по адресу: Московская область, г. Краснознаменск | I_4588/18
1.2.1.1 | Реконструкция РУ-10 кВ ЦРП-6 по адресу: Московская область, г. Краснознаменск, ул. Победы, д.23А | J_5842/19
1.2.1.1 | Реконструкция РУ-6 кВ ТП-553 по адресу: Московская область, Раменский р-н., д. Трошково | G_2582/15
1.2.1.1 | Реконструкция РП-4 по адресу: Московская область, Раменский р-н, с.п. Гжельское, с. Речицы | I_5181/18
1.2.1.1 | Реконструкция РТП-18 по адресу: Московская область, Раменский р-н, с.п. Новохаритоновское, с. Карпово | I_5182/18 |  |  |  | 0.21
1.2.1.1 | Реконструкция ТП-445, установка блок-трансформатора 10/6 кВ по адресу: Московская область, Раменский р-н, с.п. Новохаритоновское, д. Антоново | I_5187/18 |  |  | 2.5 | 0.09
1.2.1.1 | Реконструкция ТП-58 и ВЛ-0,23 кВ от ТП-58 по адресу: Московская область, Раменский р-н | G_2610/15 |  |  | 0.25 | 2.5
1.2.1.1 | Реконструкция ТП-72 и ВЛ-0,23 кВ от ТП-72 по адресу: Московская область, Раменский р-н | G_2611/15 |  |  | 0.25 | 2.1
1.2.2.1 | Реконструкция ВЛ-0,4 кВ от ТП-4, ТП-23, ТП-150, ТП-161, ТП-195 по адресу: Московская обл, г. Раменское, ул. 100-й Свирской Дивизии, ул. Полевая, ул. Московская, ул. Колхозная, ул. Революции, ул. Дунайская, ул. Краснознаменская | I_4598/18
1.2.1.1 | Реконструкция ТП-122 по адресу: Московская область, г. Воскресенск, мкрн. Гигант, ул. Мичурина | G_2017/15
1.2.2.1 | Реконструкция ВЛ 10кВ РП-51 - ТП-501 (инв. № 6068) по адресу: Московская обл., г.Домодедово от СНТ Южное-2 до поворота на с. Колычево | I_5058/18 |  |  |  | 5.85
1.2.2.1 | Реконструкция ВЛ 10 кВ отп. от ф.5 с п/ст 233 от оп.34 до оп.54 (инв. №10002671 ) по адресу: Московская обл., г.Домодедово, д. Благое | I_5059/18 |  |  |  | 1
1.2.1.1 | Реконструкция КТП-288 по адресу: Московская область, г. Коломна, ул. Ясная | I_5436/18 |  |  | 0.5 | 0.15
1.2.1.1 | Реконструкция КТП-287 по адресу: Московская область, г. Коломна, ул. Полянка | I_5437/18 |  |  | 0.25 | 0.2
1.2.2.1 | Реконструкция ВЛ-10 кВ от ТП-104 до ВЛ-10кВ оп.№1 по адресу: Московская область, Коломенский р-н, р/х «Осенка» | G_2528/15 |  |  |  | 1.4
1.2.1.1 | Реконструкция здания с гаражными, складскими и офисными помещениями по адресу: Московская обл., г. Коломна, ул. Красногвардейская, 36 | J_5772/19
1.2.1.1 | РеконструкцияТП-613по адресу: Московская область, г. Лыткарино, ул. 3а квартал, вблизи д. 13 | I_4744/18
1.2.1.1 | РТП 2х400кВА-06/0,4кВ по адресу: Московская область, г. Ивантеевка, ул. Первомайская | H_51П/12-02
1.2.2.1 | Реконструкция Ф.1, Ф.2 от ПС-239 «Пушкино» по адресу: Московская область, г. Ивантеевка, Ярославское шоссе – ул. Первомайская | H_3029/16 |  |  |  | 4
1.2.1.1 | Реконструкция ТП-1381 по адресу: 141282, Московская обл., г. Ивантеевка, ул. Толмачева, д. № 27 | J_5800/18
1.2.2.1 | Реконструкция КЛ-6 кВ от ПС-444 до РП-14 (ф.7, ф.27, ф.10, ф.24) по адресу: Московская область, г.о. Химки | G_3187/16
1.2.1.1 | Реконструкция ТП-560640 по адресу: Московская область, г. Одинцово, ул. Глазынина | J_5238/18
1.2.2.1 | Реконструкция КЛ-10 кВ направлением ПС-783 «Отрадное» – РТП-41005 и КЛ-10 кВ направлением РТП-41040 – РТП-41041 по адресу: Московская область, г. Одинцово | J_5246/18
1.2.2.1 | Реконструкция ВЛ 10 кВ ТП-313102 - ТП-310395 по адресу: Московская область, Одинцовский р-н, в районе СНТ "Матвейково" | I_5016/18 |  |  |  | 0.45
1.2.2.1 | Реконструкция двух КЛ-10 кВ направлением ПС-783 «Отрадное» - РП-51006 по адресу: Московская область, Одинцовский район, г. Одинцово | I_5207/18
1.2.2.1 | Реконструкция «ф.8» направлением от ПС-47 до ТП-82 по адресу: Московская область, Щелковский р-н, г.Щелково | G_3856/17 |  |  |  | 1.65
1.2.1.1 | Реконструкция ТП-46 по адресу: Московская область, Щёлковский район, г.п. Монино, ул. Новинское шоссе | J_5761/19
1.2.1.1 | Реконструкция ТП-7 по адресу: Московская область, Щёлковский район, г.п. Монино, ул. Московская | J_5763/19
1.2.1.1 | Реконструкция ТП-9 по адресу: Московская область, Щёлковский район, г.п. Монино, ул. Московская | J_5764/19
1.2.1.1 | Перевод ТП-7, ТП-9, ТП-12, ТП-14, ТП-24 с напряжения 6 кВ на 10 кВ по адресу: Московская область, Щёлковский район, г.п. Монино | J_5768/19
1.2.2.1 | Реконструкция «ф.11» и «ф.14» от ПС-742 до РТП-34 по адресу: Московская область, Щелковский р-н, г.Щелково | G_3857/17 |  |  |  | 10.2
1.2.2.1 | Реконструкция ВЛ-0,4 кВ от ЗТП-201 по адресу: Московская область, г.о. Ступино, пос. Октябрьский | J_5751/18 | [7 empty] | 2.5
1.2.2.1 | Реконструкция ВЛ-0,4 кВ от КТП-11 по адресу: Московская область, г. Ступино, ул. Колхозная | I_4008/17
1.2.1.1 | Реконструкция РП-6 по адресу: Московская область, г.о. Егорьевск, ул. Горького | J_6039/19
1.2.1.1 | Реконструкция РП-5 по адресу: Московская область, г.о. Егорьевск, ул. Жукова Гора | J_6038/19
1.2.2.1 | Реконструкция КЛ-10 кВ направлением ТП-62-ТП-141 по адресу: Московская область, г. Подольск, ул. Пионерская, ул. Школьная | I_4482/18
1.2.2.1 | Реконструкция КЛ-6 кВ направлением ТП-67-ТП-77 по адресу: Московская область, г. Подольск, ул. Индустриальная, ул. Б. Серпуховская | I_4483/18
1.2.2.1 | Реконструкция двух КЛ-6 кВ направлением ПС-182 "Гулево" - РТП-7 по адресу: Московская область, г. Подольск, ул. Орджоникидзе, ул. Машиностроителей | I_4484/18 |  |  |  | 4.2
1.2.2.1 | Реконструкция КЛ-6 кВ от РП-30 до ТП-338 по адресу: Московская обл, г.Сергиев Посад | J_5940/19 |  |  |  | 1.1
1.2.2.1 | Реконструкция КЛ-6 кВ от РП-30 до РП-16 по адресу: Московская обл, г.Сергиев Посад | J_5941/19 |  |  |  | 1.9
1.2.2.1 | Реконструкция КЛ-6 кВ от ТП-127 до ТП-173 по адресу: Московская обл, г.Сергиев Посад | J_5942/19 |  |  |  | 0.32
1.2.2.1 | Реконструкция КЛ-6 кВ от ТП-173 до ТП-17 по адресу: Московская обл, г.Сергиев Посад | J_5943/19 |  |  |  | 0.2
1.2.2.1 | Реконструкция КЛ-6 кВ от РП-16 до ТП-339 по адресу: Московская обл, г.Сергиев Посад | J_5944/19 |  |  |  | 0.14
1.2.1.1 | Реконструкция РУ-0,4 кВ ТП-12 по адресу: Московская область, г. Сергиев Посад | J_5949/19
1.2.2.1 | Реконструкция ЛЭП-0,4 кВ от ТП-151 по адресу: Московская область, Ленинский район, г. Видное | I_4748/18 |  |  |  | 3
1.4 | Строительство двух КЛ-6 кВ от РП-47 до РП-255 по адресу: Московская область, г. Электросталь, ул. Захарченко, ул. Октябрьская | I_4146/17 | [5 empty] | 1.2
1.4 | Строительство 2БКТП в районе ТП-120 по адресу: Московская область, г. Электросталь, ул. Победы | G_2575/15 |  |  |  |  | 0.5 | 0.6
1.4 | Строительство ТП взамен ТП-72 по адресу: Московская область, г.о. Электросталь, ул. Пушкина д. 4А | J_5405/19
1.4 | Строительство БКТП в районе ТП-1024 по адресу: Московская область, Орехово-Зуевский район, г. Куровское, ул. Спортивная | G_2431/15 |  |  |  |  | 0.4 | 0.25
1.4 | Строительство КТП в районе ТП-11 по адресу: Московская область, Орехово-Зуевский район, п. Новый Снопок, ул. Садовая | G_2433/15 |  |  |  |  | 0.4 | 0.15
1.4 | Строительство БКТП вблизи ТП-321, ВЛ-6 кВ от оп.25 ВЛ-6 кВ ф.5 от ПС №85 до проект. БКТП. КЛ-0,4 кВ от проект. БКТП до ВРУ детского отделения больницы по адресу: Московская область, Орехово-Зуевский р-н, г. Куровское, ул. Суворова | G_1756/15 |  |  |  |  | 0.5 | 0.25
1.4 | Установка реклоузера по адресу:Московская область, Орехово-Зуевский район | I_4556/18
1.4 | Строительство 2БКТП в районе ТП-309 по адресу: Московская область, г.о. Электрогорск, ул. Советская, д. 10а | G_2471/15 |  |  |  |  | 0.43 | 0.5
1.4 | Строительство КЛ-6 кВ направлением БКТП 309 – ТП-334 по адресу: 142530, Московская область, г.о. Электрогорск, ул. Советская | G_2472/15 | [5 empty] | 0.7
1.4 | Строительство КЛ-0,4 кВ от ТП-347 до ВРУ дома по адресу: 142530, Московская область, г.о. Электрогорск, ул. Ухтомского, д.6 | G_2478/15 | [5 empty] | 0.1
1.4 | Строительство 2КТП вблизи ТП-32, КЛ-0,4 кВ от пр. 2КТП до ВНС ЛМЗ, КЛ-0,4 кВ от пр. 2КТП до ВРУ школы по адресу: Московская область, г. Павловский Посад, 1-й пер. 1-го Мая | G_1777/15 |  |  |  |  | 0.32 | 0.71
1.4 | Строительство КТП в районе ТП-205 по адресу: Московская область, Павлово-Посадский р-н, пос. Б.Дворы, ул.Маяковского, д. 176 | G_2311/15 |  |  |  |  | 0.25 | 0.1
1.4 | Строительство КТП в районе ГКТП-59 по адресу: Московская область, Павловский Посад, ул. Усовская | G_2312/15 |  |  |  |  | 0.25 | 0.1
1.4 | Строительство КТП в районе ГКТП-94 по адресу: Московская область, Павлово-Посадский р-н, д. Субботино | G_2313/15 |  |  |  |  | 0.25 | 0.1
1.4 | Строительство КТП в районе ГКТП-95 по адресу: Московская область, г. Павловский Посад, ул. Советская | G_2314/15 |  |  |  |  | 0.25 | 0.1
1.4 | Строительство КТП в районе ГКТП-98 по адресу: Московская область, г. Павловский Посад, ул.Степуринская | G_2315/15 |  |  |  |  | 0.25 | 0.1
1.4 | Строительство ТП взамен ТП-23 по адресу: Московская обл, Павловский Посад г, Орджоникидзе ул, дом №13 | I_4559/18 |  |  |  |  | 0.25 | 0.36
1.4 | Строительство ТП, ЛЭП-6 кВ и ЛЭП-0,4 кВ по адресу: Московская область, г.о. Павловский Посад, мкр. Филимоново | J_6175/19
1.4 | Строительство 2БКТП в районе ТП-3 по адресу: Московская область г. Шатура, мкр.Керва, ул. Школьная | G_2141/15 |  |  |  |  | 0.8 | 0.3
1.4 | Строительство КТП, ВЛ-10кВ по адресу: Московская область п. Осаново, ул. Школьная | G_2146/15 |  |  |  |  | 0.16 | 1.2
1.4 | Строительство сети электроснабжения улицы Лесная, Железнодорожная в п. Черусти (монтаж новой КТП) | G_41/07 |  |  |  |  | 0.25 | 1.043
1.4 | Строительство КТП в районе ТП-10 по адресу: Московская область г.о. Рошаль, ул. Лесная | G_1326/15 |  |  |  |  | 0.4 | 0.4
1.4 | Строительство КТП в районе ТП-33 по адресу: Московская область г.о. Рошаль, ул. Садовая | G_1338/15 |  |  |  |  | 0.8 | 0.4
1.4 | Строительство ЛЭП-6кВ от пр.КТП в рамках ТЗ 1338/15 до пр.КТП в памках ТЗ-531/12 по адресу: Московская область г.о.Рошаль, ул. Садовая, ул. Комарова | G_1339/15 | [5 empty] | 1
1.4 | Строительство ТП (в районе ТП-25) по адресу: г. Рошаль, ул. Фр. Энгельса, 29 | G_423/12
1.4 | Строительство КТП в районе ТП-38 по адресу: г. Рошаль, ул. Окт. Революции, 16 | G_212/11
1.4 | Строительство РТП в районе ЦРУ, пром. зона ПО "Рошальский хим. комбинат", г.Рошаль | G_174/13
1.4 | Строительство сетей 6 кВ и 0,4 кВ в зоне подтопления, пром. зона ПО "Рошальский хим. комбинат", г.Рошаль | G_175/13
1.4 | Строительство ВЛ-6 кВ от новой ТП-20 до существующей ТП-21 по адресу: г.о. Рошаль, ул. 1 Первомайская, ул. Лесхозная | G_216/11 | [5 empty] | 0.72
1.4 | Строительство производственной базы АО «Мособлэнерго» по адресу: Московская область, г. Луховицы, ул. Пушкина, д. 168 Б | G_2813/15
1.4 | Строительство 2КТП в районе КТП-61 по адресу: Московская область г. Кашира | G_1944/15 |  |  |  |  | 0.8 | 0.4
1.4 | Строительство 3-этажного административно-производственного здания филиала Озерская электросеть, по адресу: г. Озёры, ул. Луговая д.63 | G_98/13
1.4 | Строительство ЛЭП-10 кВ от ТП-10 «КОС» до ТП-180, по адресу: Московская область, Серпуховский район, п. Пролетарский, с. Райсеменовское | G_1749/15
1.4 | Строительство КТП в районе ТП-6 по адресу: Московская область, Серпуховский район, п. Кирпичный завод | G_2221/15 |  |  |  |  | 1.26 | 0.25
1.4 | Строительство КТП, КВЛ-10 кВ, ЛЭП-0,4 кВ по адресу: Московская область, Серпуховский район, п. Пролетарский | G_2222/15 |  |  |  |  | 0.4 | 2.05
1.4 | Строительство КТП по адресу: Московская область, г. Домодедово, мкр. Центральный | I_4708/18 |  |  |  |  | 0.25 | 0.2
1.4 | Строительство КТП по адресу: Московская область, г.о. Домодедово, а.о. Краснопутьский, с. Красный путь | I_4709/18 |  |  |  |  | 0.4 | 0.2
1.4 | Строительство КЛ-10 кВ от ТП-76 до ТП-454 по адресу: Московская область, Люберецкий р-н, п.Малаховка, ул.Грибоедова, ул.Красковское шоссе | G_2355/15 | [5 empty] | 1.1
1.4 | Строительство КТП в районе КТП-256 по адресу: Московская область, Люберецкий р-н, п. Томилино, ул. Речная | G_2356/15 |  |  |  |  | 0.4 | 0.25
1.4 | Строительство КЛ-6 кВ от ТП-169 до ТП-449 по адресу: Московская область, Люберецкий р-н, д.Зенино-д.Мотяково | G_2358/15
1.4 | Строительство РП-6 кВ, ЛЭП-6 кВ по адресу: Московская область, Люберецкий р-н, пос. Токарево | G_2360/15
1.4 | Строительство БКТП в районе ТП-1«Карьер ЗИЛ» по адресу: 140093, Московская область г.Дзержинский, ул. Овиновка | G_2276/15 |  |  |  |  | 0.4 | 0.1
1.4 | Строительство КЛ-0,4 кВ от ТП-29 до ВРУ-2 дома по адресу: 140093, Московская область г.Дзержинский, ул.Лермонтова, д.13Б | G_2279/15 | [5 empty] | 0.19
1.4 | Строительство КЛ-0,4 кВ от ТП-28 (ОАО «МОЭСК») до ВРУ дома по адресу: 140055, Московская область г.Котельники, мкр. Белая дача д. 56 | G_2292/15 | [5 empty] | 0.08
1.4 | Строительство 3 КЛ-0,4 кВ от КТП-4А до ВРУ МБОУ ДОД ДЮСШ «Орбита», ВРУ МБОУДОД СДЮСШОР "Союз" и ВРУ МБОУ «СОШ №1» по адресам: 140090, Московская область г.Дзержинский, ул. Спортивная д. 1а, 3а, 3б | I_2294/15 | [5 empty] | 1.63
1.4 | Строительство 2БКТП в районе ТП-29(РТП-5) по адресу: 140054, Московская область г.Котельники, мкр. Опытное поле | G_2296/15 |  |  |  |  | 0.8 | 0.7
1.4 | Строительство ТП и КЛ-10 кВ по адресу: Московская область, г. Дзержинский, ул. Академика Жукова | J_5757/18 |  |  |  |  | 0.25 | 0.1
1.4 | Строительство КТП в районе ТП-230 по адресу: Московская область, Наро-Фоминский р-н, д.Алабино, ул.Санаторная | G_1984/15 |  |  |  |  | 0.4 | 0.15
1.4 | Строительство КТП в районе ТП-229 по адресу: Московская область, Наро-Фоминский р-н, д.Алабино, КИЗ «Ратник» | G_1985/15 |  |  |  |  | 0.4 | 0.15
1.4 | Строительство БКТП в районе КТП-28 по адресу: Московская область, г.Наро-Фоминск, ул.Островского | I_1987/15 |  |  |  |  | 0.4 | 0.1
1.4 | Установка реклоузеров по адресу: Московская область, Нао-Фоминский р-н | I_4975/18
1.4 | Строительство РТП в районе ТП-1128 по адресу: Рузский район, п.Тучково | G_136/12 |  |  |  |  | 1.26 | 1.685
1.4 | Установка реклоузера по адресу: Московская область, Рузский р-н | I_4976/18
1.4 | Строительство КТП в районе КТП-1554 по адресу: Московская область, Волоколамский район, д. Речки | I_2098/15 |  |  |  |  | 0.4 | 0.25
1.4 | Строительство МТП, ЛЭП-10 кВ для электроснабжения энергопринимающих устройств заявителя по адресу: Московская обл, Клинский р-н, Клин г, Туркмен п, гп Решетниково | J_6128/19
1.4 | Строительство БКТП в районе ТП-361 по адресу: Московская область, Истринский р-н, п. Пионерский, ул. Школьная | G_2178/15 |  |  |  |  | 0.25 | 0.25
1.4 | Строительство КЛ-6 кВ от ТП-240 до ТП-361, 2 КЛ-6кВ от места врезки в КЛ-6 кВ №215 до ТП-361 по адресу: Московская область, Истринский р-н, п. Пионерский, ул. Школьная | I_2179/15 | [5 empty] | 1.17
1.4 | Строительство здания с гаражными, складскими и офисными помещениями по адресу: Московская область, Истринский район, г. Дедовск, ул. Клубная, д. 1 | J_5771/19
1.4 | Внешняя схема электроснабжения жилой застройки по адресу: Московская область, Пушкинский р-н, г. Пушкино, ул. Колхозная, ул. Кирова | H_3365/16
1.4 | Строительство КЛ-6кВ от РП-1528 до ТП-1137, строительство КЛ-6кВ от РП-1528 до ТП-1328, установка двух ячеек КСО и выполнение секционирования в РП-1528 по адресу: Московская область, Пушкинский район, г.п. Зеленоградский, ул. Школьная – ул. Шоссейная | G_2253/15
1.4 | Строительство КЛ-6кВ от ТП-1240 направлением на ТП-1442, строительство КЛ-6кВ от ТП-1163 направлением на ТП-1442 по адресу: Московская область, Пушкинский район, «Зеленая роща» | I_2264/15 | [5 empty] | 1
1.4 | Строительство СКТП для перевода сетей электроснабжения ВЛ-0,4кВ от КТП-1311 по адресу: Московская область, Пушкинский район, с. Братовщина | G_2265/15 |  |  |  |  | 0.1 | 0.65
1.4 | Установка реклоузеров по адресу: Московская область, Пушкинский р-н, г.о. Красноармейск | I_4640/18
1.4 | Строительство 2КЛ-10кВ направлением 2БКТП-1034-ТП-188 по адресу: 141707, РФ, Московская область г.Долгопрудный, ул.Лихачевское шоссе "Ратник" | G_2349/15 | [5 empty] | 0.04
1.4 | Строительство КТП, ЛЭП-6 кВ, ЛЭП-0,4 кВ по адресу: Московская область, г.о. Мытищи, д. Свиноедово | J_5248/18 |  |  |  |  | 0.25 | 1.1
1.4 | Строительство двух КЛ-10 кВ от РТП-8090 до РТП-730 по адресу: Московская область, г.о. Балашиха, г. Железнодорожный, мкр. Кучино | J_5789/19
1.4 | Строительство КТП «Лесная», КЛ-6 кВ от ТП-214 до КТП «Лесная» по адресу: Московская область, г. Лосино-Петровский, ул. Лесная | I_2411/15 |  |  |  |  | 0.4 | 1
1.4 | Строительство КЛ-6 кВ от проектируемой КТП-140743 до проектируемой КТП «Лесная» по адресу: Московская область, г.о. Лосино-Петровский, ул. Парковая – ул. Лесная | G_2412/15 | [5 empty] | 0.4
1.4 | Строительство КЛ-10 кВ от проектируемой РП-145937 до ТП-38 по адресу: Московская область, г.о. Лосино-Петровский, ул. Строителей – ул. Горького | G_2415/15 | [5 empty] | 0.43
1.4 | Строительство КЛ-10 кВ от ТП-7 до ТП-24«М» по адресу: Московская область, Щёлковский район, г.п. Монино, ул. Московская – ул. Депутатская | J_5760/19
1.4 | Строительство КЛ-10 кВ направлением ТП-46 – ТП-7 по адресу: Московская область, Щёлковский район, г.п. Монино, ул. Новинское шоссе - Московская | J_5762/19 | [5 empty] | 1.5
1.4 | Строительство КЛ-10 кВ направлением ТП-12 – ТП-9 по адресу: Московская область, Щёлковский район, г.п. Монино, ул. Южная - Московская | J_5766/19
1.4 | Строительство ТП, ЛЭП-10 кВ и ЛЭП-0,4 кВ по адресу: Московская область, г.о. Щёлково, СНТ «Флора-2 | J_6057/19
1.4 | Строительство КЛ-6 кВ по адресу: Московская область, Одинцовский район, г. Одинцово, микрорайон 8 | G_4076/17
1.4 | Строительство ЛЭП-6 кВ от ТП-760018 до ТП-760021 по адресу: Московская область, Одинцовский район, д. Чапаевка | I_5452/18 | [5 empty] | 2.1
1.4 | Строительство РТП взамен РТП-51053 по адресу: Московская область, г. Одинцово | I_5208/18(быв.ТЗ-05-09-81)
1.4 | Строительство БРТП и КЛ-6 кВ по адресу: Московская область, Одинцовский р-он, д. Захарово | I_4718/18
1.4 | Строительство подземного проходного коллектора по адресу: Московская область, г. Одинцово, вдоль улиц Садовая и Северная (1, 2 Этапы) | G_3717/16
1.4 | 15/010 Перевод нагрузок с сетей 6 кВ ПС 188 "Одинцово" на сети 10 кВ ПС 842 "Подушкино" г. Одинцово, 1,2,3 мкр. | G_ТЗ-05-13-133 |  |  |  |  | 16.02 | 1.345
1.4 | Строительство ТП взамен ТП-260210 по адресу: Московская область, Одинцовский район, г.п. Большие Вяземы | J_5780/19 |  |  |  |  | 0.8 | 0.3
1.4 | Строительство ТП-проект., строительство 4КЛ-10 кВ от РУ-10 кВ ТП-проект. до места врезки в 2КЛ-10 кВ направлением ТП-414114 – ТП-313131 по адресу: Московская обл, Одинцовский р-н, сельское поселение Жаворонковское, Трубачеевка д | J_5664/19 |  |  |  |  | 0.8 | 1.6
1.4 | Комплектация РУ-10/0,4 кВ РТП по адресу: Московская область, от Буденовского шоссе до 20 км автомобильной дороги М-1 «Беларусь | J_5670/19
1.4 | Строительство 12КЛ-10 кВ для перезаводки питающих фидеров нового ЗРУ-10 кВ ПС-308 «Наро-Фоминск (1 этап) | J_5684/19
1.4 | Строительство КЛ-10 кВ по адресу: Московская обл, Одинцовский р-н, дп Лесной городок, ул. Энергетиков | J_ЦА-5/19
1.4 | Усиление существующей сети 10 кВ ф. №36 ПС-178 «Вяземы» по адресу: Московская обл, Одинцовский р-н, г.п. Большие Вяземы, д. Малые Вяземы (1,2 этапы) | J_5688/19
1.4 | Строительство КЛ-6 кВ от ТП-160151А до ТП-160115 по адресу: Московская область, г. Звенигород | J_5239/18
1.4 | Строительство РТП, КЛ-6/10 кВ по адресу: Московская область, г. Звенигород | G_4077/17 |  |  |  |  | 12.6 | 3.6
1.4 | Строительство КЛ-6 кВ от ТП-109 до ТП-116 по адресу: «Московская область, г. Звенигород мк-р Восточный – поселок Гор Больницы №45 | I_2302/15 | [5 empty] | 2.14
1.4 | Строительство КЛ-6 кВ от ТП-103 до ТП-152 по адресу: «Московская область, г. Звенигород, мк-р Восточный – поселок Поречье | I_2303/15 | [5 empty] | 1.73
1.4 | Строительство ТП и КЛ-6 кВ по адресу: Московская область, г. Звенигород, ул. Василия Фабричнова | J_6163/19
1.4 | Строительство ТП и КЛ-6 кВ по адресу: Московская область, Красногорский район, д. Михалково | I_4729/18
1.4 | Строительство КЛ-6 кВ, КТП по адресу: Московская обл, Красногорский р-н, г.п. Нахабино, ул. Панфилова | J_5825/19
1.4 | Строительство ТП-проект., КЛ-10 кВ для электроснабжения энергопринимающих устройств заявителя по адресу: Московская обл, Красногорский р-н, Красногорск г, Опалиха мкр, Горького ул, дом №4 | J_5668/19
1.4 | Строительство КТП, КЛ-10кВ по адресу: Московская обл., Красногорский р-н, д. Путилково, Путилковское ш., д. № 112 | J_6090/19
1.4 | Строительство КТП взамен ТП-195 по адресу: Московская обл, Раменский г, ул. 100-й Свирской дивизии | J_5622/18 |  |  |  |  | 0.4 | 0.15
1.4 | Строительство КЛ-10 кВ, КТП по адресу: Московская обл, Раменский р-н | J_5833/19
1.4 | Строительство ЛЭП-6 кВ, КТП-проект., ЛЭП-0,4 кВ для электроснабжения энергопринимающих устройств потребителей по адресу: Московская обл, Раменский р-н, Речицы с., ул Новая Слобода, ул. Центральная | J_5836/19
1.4 | Строительство КТП по адресу: Московская область, Раменский р-н, с.п. Гжельское, д. Трошково | I_5280/18 |  |  |  |  | 0.4 | 0.33
1.4 | Строительство КТП по адресу: Московская область, Раменский р-н, с. Зюзино, ул.Луговая | G_2592/15 |  |  |  |  | 0.25 | 0.5
1.4 | Строительство КЛ-10 кВ от РП-13 до РП-24 по адресу: Московская область, г. Раменское | G_2602/15
1.4 | Строительство КТП в районе ТП-230а по адресу: Московская область, Раменский район, д. Литвиново | G_2618/15
1.4 | Строительство РП-2814/15, двух КЛ-10 кВ от ПС-434 «Малаховка» ПАО «МОЭСК» до РП-2814/15 по адресу: Московская область, Раменский р-н, в районе п. Родники, п. Вялки | G_2814/15
1.4 | Установка реклоузера по адресу: Московская область, Раменский район, с.п. Сафоновское, с. Загорново | I_4684/18
1.4 | Установка реклоузера по адресу: Московская область, г. Раменское, Залинейный район | I_4685/18
1.4 | Установка реклоузера по адресу: Московская область, Раменский район, с.п. Сафоновское, д. Поповка | I_4686/18
1.4 | Установка реклоузера по адресу: Московская область, Раменский район, г.п. Раменское | I_4687/18
1.4 | Установка реклоузера по адресу: Московская область, Раменский район, г.п. Кратово, с. Игумново | I_4689/18
1.4 | Установка реклоузера по адресу: Московская область, Раменский район, с.п. Верейское, п. Спартак | I_4690/18
1.4 | Установка реклоузера по адресу: Московская область, Раменский район, д. Верея | I_4691/18
1.4 | Установка реклоузера по адресу: Московская область, Раменский район, с.п. Вялковское, с. Зюзино | I_4692/18
1.4 | Установка реклоузера по адресу: Московская область, Раменский район, с.п. Вялковское, п. Совхоз Красковский | I_4693/18
1.4 | Установка реклоузера по адресу: Московская область, Раменский район, с.п. Вялковское, д. Капустино, ул. Центральная | I_4694/18
1.4 | Установка реклоузера по адресу: Московская область, Раменский район, с.п. Вялковское, д. Вялки | I_4695/18
1.4 | Установка реклоузера по адресу: Московская область, Раменский район, с.п. Вялковское, д. Осеченки, Луговая ул. | I_4696/18
1.4 | Установка реклоузера по адресу: Московская область, Раменский район, п. Удельная, ул. Горького | I_4697/18
1.4 | Установка реклоузера по адресу: Московская область, Раменский район, д. Вялки | I_4698/18
1.4 | Строительство БКТП взамен ТП-405 по адресу: Московская обл., Раменский район, г.п. Кратово, д. Донино | J_5880/19
1.4 | Строительство КТП, ЛЭП-6 кВ, реконструкция участков ВЛ-0,4 кВ от ТП-445 и от ТП-446 по адресу: Московская обл, Раменский район, г.о. Раменское, д. Антоново | J_5888/19
1.4 | Строительство ЛЭП-10 кВ, реклоузера и ПКУ по адресу: Московская обл, Раменский р-н, снт «Аксеново | J_6174/19 | [5 empty] | 0.9
1.4 | Строительство КТП взамен ТП-412 по адресу: Московская обл., Раменский р-н, д. Коняшино | J_5890/19 |  |  |  |  | 0.63 | 0.25
1.4 | Строительство БКТП взамен ТП-423 по адресу: Московская обл., Раменский район, пос. Комбината Стройматериалов-2 | J_5891/19
1.4 | Строительство КТП, ЛЭП-10 кВ, ЛЭП-0,4 кВ для электроснабжения энергопринимающих устройств заявителей по адресу: Московская обл, Раменский р-н, с/п Новохаритоновское | J_6172/19
1.4 | Строительство 2КТП в районе ТП-313 по адресу: Московская область, г. Воскресенск, мкрн. Лопатинский, ул. Центральная | G_2012/15 |  |  |  |  | 0.8 | 0.25
1.4 | Строительство КТП в районе ТП-166, строительство КЛ-10 кВ от ТП-165 до ТП-166 взамен существующей ВЛ-10кВ по адресу: Московская область, Воскресенский район, пгт Хорлово, ул. Комсомольская | G_2013/15 |  |  |  |  | 0.5 | 0.8
1.4 | Строительство КТП в районе ТП-507 по адресу: Московская область, Воскресенский район, ГП Хорлово, ул. Зайцева | I_2069/15 |  |  |  |  | 0.4 | 0.25
1.4 | Строительство РТП 6/0.4 кВ в районе ФП-5 по адресу: Московская область, г. Воскресенск, ул. Суворова | G_210/12 |  |  |  |  | 0.5 | 2.6
1.4 | Установка реклоузера по адресу: Московская область, Воскресенский район, д. Гостилово, с. Петровское, с. Степанщино | I_3614/18
1.4 | Установка реклоузера по адресу: Московская область, Воскресенский район, с. Виноградово, п. Ашитково | I_4755/18
1.4 | Установка реклоузера по адресу: Московская область, Воскресенский район, д. Золотово | I_4756/18
1.4 | Установка реклоузера по адресу: Московская область, Восресенский район, с. Константиново, д. Хлопки, д. Маришкино, д. Чемодурово | I_4762/18
1.4 | Установка реклоузера по адресу: Московская область, Воскресенский район, п. Ашитково, с. Виноградово | I_4763/18
1.4 | Установка реклоузера по адресу: Московская область, Воскресенский район, д. Ратмирово | I_4764/18
1.4 | Установка реклоузера по адресу: Московсская область, г. Воскресенск | I_4765/18
1.4 | Установка реклоузера по адресу: Московская область, Воскресенский район, д. Городище, с. Марчуги | I_4766/18
1.4 | Установка реклоузера по адресу: Московская область, г. Воскресенск | I_4767/18
1.4 | Установка реклоузера по адресу: Московская область, Воскресенский район, с. Ашитково, д. Расплавлево | I_4768/18
1.4 | Установка реклоузера по адресу: Московская область, Воскресенский район, с. Барановское, д. Бессоново, с. Конобеево | I_4769/18
1.4 | Установка реклоузера по адресу: Московская область, Воскресенский район, с.Конобеево, с. Никольское | I_4770/18
1.4 | Установка реклоузера по адресу: Московская область, Воскресенский район, д. Золотово | I_4771/18
1.4 | Установка реклоузера по адресу: Московская область, Воскресенский район, д. Белое Озеро, д. Цыбино | I_4772/18
1.4 | Установка реклоузера по адресу: Московская область, Воскресенский район, д. Губино | I_4773/18
1.4 | Установка реклоузера по адресу: Московская область, Воскресенский район, п. им. Цюрупы | I_4774/18
1.4 | Установка реклоузера по адресу: Московская область, Воскресенский район, д. Ворщиково | I_4775/18
1.4 | Установка реклоузера по адресу: Московская область, Воскресенский район, с. Ново-Черкасское | I_4776/18
1.4 | Установка реклоузера по адресу: Московская область, г. Воскресенск | I_4781/18
1.4 | Установка реклоузера по адресу: Московская область, г. Воскресенск | I_4782/18
1.4 | Установка реклоузера по адресу: Московская область, г. Воскресенск | I_4783/18
1.4 | Установка реклоузера по адресу: Московская область, г. Воскресенск | I_4784/18
1.4 | Установка реклоузера по адресу: Московская область, г. Воскресенск | I_4785/18
1.4 | Установка реклоузера по адресу: Московская область, г. Воскресенск, п. им. Цюрупы | I_4786/18
1.4 | Установка реклоузера по адресу: Московская область, г. Воскресенск, п. им. Цюрупы | I_4787/18
1.4 | Установка реклоузера по адресу: Московская область, г. Воскресенск | I_4788/18
1.4 | Строительство КЛ-6 кВ от ТП-67 до ТП-281 по адресу: Московская область, г. Коломна, ул. Советская | I_5435/18 | [5 empty] | 0.25
1.4 | Строительство 2КЛ-0,4 кВ от ТП-240 до ВРУ дома по адресу: Московская область, г.о. Химки, ул. Спартаковская, д.11 | G_3188/16 | [5 empty] | 0.3
1.4 | Строительство 2КЛ-6кВ от РП-6 кВ №23 до РТП-17 по адресу: 142712, Московская область, Ленинский район, Володарского п., Елохова Роща ул. | G_3462/16
1.4 | Строительство КТП, КЛ-6кВ по адресу: 142717, Московская обл., Ленинский р-н, Развилковское с/п, п. Развилка, Проектируемый N5541 пр-д, владение № 2 | J_6049/19
1.4 | Строительство КТП, ЛЭП-10 кВ по адресу: по адресу: Московская обл, Ленинский район, Видное г., вблизи Федеральной автомобильной дороги М4 «Дон»и ул. Донбасская | J_5965/19
1.4 | Строительство КТП, КЛ-10 кВ по адресу: по адресу: Московская обл, Ленинский район, Видное г., вблизи Федеральной автомобильной дороги М4 «Дон», ул. Лесная, ул. Гоголя | J_5966/19
1.2.1.1 | Строительство ТП и ЛЭП-6 кВ по адресу: Московская область, Ленинский район, с.п. Развилковское, п. Развилка | J_5795/19
1.4 | Строительство КЛ-10 кВ от ЦРП-7 до ТП-29 по адресу: Московская область, г.Дубна | G_3904/17
1.4 | Строительство КТП вблизи КТПН-259 по адресу: Московская область, д.Козлаки | G_3907/17
1.4 | Строительство КЛ-10 кВ от ТП-43 до ТП-47 по адресу: Московская область, г.Дубна | G_3905/17 | [5 empty] | 1
1.4 | Строительство питающего центра ПС-110/10/10 кВ по адресу: Московская обл., г.о. Дубна | J_5844/19
1.4 | Строительство РТП по адресу: Московская область, г. Ивантеевка, Станционный проезд | G_3030/16 |  |  |  |  | 0.8 | 0.2
1.4 | Строительство РТП взамен КТП-1537 по адресу: Московская обл, г.о. Ивантеевка, Станционный пр-д | J_5687/19
1.4 | Строительство РТП и ЛЭП-6 кВ по адресу: Московская область, г. Егорьевск, ул. Западная | I_4743/18 |  |  |  |  | 0.32 | 3
1.4 | Строительство КТП, КЛ-10 кВ по адресу: 141300, Московская обл, Сергиево-Посадский район, г. Сергиев Посад, в районе ул. Пограничная | J_5822/18
1.4 | Строительство 2БКТП в районе ТП-4Р по адресу: Московская область, Сергиево-Посадский Муниципальный район, п. Реммаш | J_5948/19 |  |  |  |  | 0.63 | 0.3
1.4 | Строительство КТП взамен ТП-253 по адресу: Московская обл., г. Сергиев Посад, ул. Кирова | J_5953/19 |  |  |  |  | 0.16 | 0.06
1.4 | Строительство КТП взамен ТП-281 по адресу: Московская обл., г. Сергиев Посад | J_5954/19 |  |  |  |  | 0.4 | 0.13
1.4 | Строительство КТП взамен ТП-199 по адресу: Московская обл., г. Сергиев Посад | J_5955/19
1.4 | Строительство КЛ-6 кВ от ТП-429 до ТП-41 по адресу: Московская обл, г.Сергиев Посад | J_5956/19 | [5 empty] | 0.22
1.4 | Строительство КЛ-10 кВ от ТП-503 до ТП-508 по адресу: Московская обл, г.Сергиев Посад | J_5957/19
1.4 | Строительство 2КТП взамен ТП-39 по адресу: 141300, Московская обл, Сергиево-Посадский р-н, Московское ш. | J_5968/19
1.4 | Строительство БКТП взамен КТП-655 вблизи жилого дома по адресу: Московская обл., г.о. Подольск, мкр. Климовск, ул. Проспект 50 лет Октября, д. 22А | I_5523/18
1.1.2.1 | Строительство КЛ-0,4 кВ от ТП-229 до ВРУ торгово-сервисного здания Заявителя по адресу: 144000, Московская область, г.Электросталь, ул.Юбилейная, у дома №17 | E_140053-Р (1028/14) |  |  |  | 0.09
1.1.2.1 | Строительство КЛ-0,4 кВ от ТП-265 до ВРУ объекта по адресу: 142660, Московская обл., Орехово-Зуевский р-н, г. Дрезна, ул. Зимина, дом № 12 | F_143498(1420/14) | [5 empty] | 0.3
1.1.2.1 | Внешняя схема электроснабжения заявителя Фонд содействия социальному развитию и ипотечному кредитованию по адресу: 142530, Московская область, г. Электрогорск, ул. М. Горького (2 Этап) | F_141866-Р (1362/14) | [5 empty] | 0.2
1.1.2.1 | Строительство ЛЭП-0,4 кВ от ВЛ-0,4 кВ от ТП-207 до границ земельного участка Заявителя по адресу: 140030, Московская область, Люберецкий р-н, рп. Малаховка, Касимовское шоссе, участок около дома 3Е | E_131828-Р(770/14) | [5 empty] | 0.2
1.1.2.1 | Строительство ЛЭП-0,4 кВ от РУ-0,4 кВ пр.ТП-8 (в рамках ТЗ-205/13), по адресу: Московская область, Люберецкий район, гп. Красково, вблизи д.Мотяково | G_131425(2972/15) | [5 empty] | 0.1
1.1.2.1 | Строительство КЛ-10кВ от РТП-29 до границы участка Заявителя по адресу: Московская область, г. Люберцы | F_143365-Р(1464/14) | [5 empty] | 0.4
1.1.2.1 | Строительство ЛЭП-6кВ от РП-7 до проектируемой ТП Заявителя по адресу: 140090, Московская область, г. Дзержинский, ул. Бондарева | G_153676(2729/15) | [5 empty] | 0.15
1.1.2.1 | Строительство новой ТП 1х400 кВА, ЛЭП-10 кВ от ТП-10 до проектируемой ТП, ЛЭП-0,4 кВ от проектируемой ТП до ВРУ комплекса домов Заявителя по адресу: 143611, Московская область, Волоколамский р-н, рп.Сычево | E_131045-Р(806/14) |  |  |  |  | 0.4 | 0.15
1.1.2.1 | Строительство КЛ-0,4 кВ от РУ-0,4 кВ РТП-306 до ВРУ Заявителя по адресу: 141600, Московская область, Клинский р-н, Клин г., Победы ул. | F_141107-Р (1196/14) | [5 empty] | 0.45
1.1.2.1 | Строительство двух КЛ-0,4 кВ от РТП-306 до ВРУ объекта Заявителя по адресу: 141600, Московская область, Клинский р-н, г.Клин, ул.Акуловская | F_141657-Р (1257/14) | [5 empty] | 0.66
1.1.2.1 | Строительство КЛ-0,4 кВ от пр.БКТП-143185 для электроснабжения Заявителя, расположенного по адресу: 141600, Московская обл, Клинский р-н, Клин г, Клинская ул, дом №40 | F_141180-Р (1466/14) | [5 empty] | 1.6
1.1.2.1 | Строительство КЛ-6 кВ по адресу: Московская область, Пушкинский р-н, п. Лесной, мкр. Центральный (квартал ограниченный ул. Достоевского и ул. Мичурина) | H_143295-Р(1347/14) | [5 empty] | 1.8
1.1.2.1 | Строительство КЛ-6кВ от ТП-1094 до проектируемой ТП-142384. Строительство КЛ-6кВ от ТП-1454 до проектируемой ТП-142384 по адресу: Московская область, Пушкинский р-н, г.Пушкино, Ярославское шоссе, д.170А | E_142384-Р142389-Р (1181/14) | [5 empty] | 0.95
1.1.2.1 | Строительство КТП 2х400 кВА. Строительство 2КЛ-10 кВ от ТП-232 до проектируемой КТП. Строительство КЛ-0,4 кВ от КТП до ВРУ многоэтажного жилого здания по адресу: 141151, Московская область, г. Лосино-Петровский, ул. Пушкина, пересечение ул. Пушкина и Чехова | G_141146 (1106/14) | [5 empty] | 0.2
1.1.2.1 | Строительство ЛЭП-10 кВ по адресу: Московская область, Серпуховский район, рп. Пролетарский, ул. Центральная | I_1707635 (4039/17) | [5 empty] | 0.1

## 2023
Приложение №
к решению _________
от __________ №
Перечни инвестиционных проектов
Раздел 3. Цели реализации инвестиционных проектов сетевой организации на 2023 год
АО "Мособлэнерго"
Номер группы инвестиционных проектов | Наименование инвестиционного проекта (группы инвестиционных проектов) | Идентификаторинвестиционногопроекта | Цели реализации инвестиционных проектов и плановые значения количественных показателей, характеризующие достижение таких целей
|  |  | Развитие электрической сети/усиление существующей электрической сети, связанное с подключением новых потребителей |  | Замещение (обновление) электрической сети/повышение экономической эффективности (мероприятия направленные на снижение эксплуатационных затрат) оказания услуг в сфере электроэнергетики |  | Повышение надежности оказываемых услуг в сфере электроэнергетики |  | Повышение качества оказываемых услуг в сфере электроэнергетики |  | Выполнение требований законодательства Российской Федерации, предписаний органов исполнительной власти, регламентов рынков электрической энергии |  | Обеспечение текущей деятельности в сфере электроэнергетики, в том числе развитие информационной инфраструктуры, хозяйственное обеспечение деятельности |  | Инвестиции, связанные с деятельностью, не относящейся к сфере электроэнергетики
|  |  | МВА | км | МВА | км | МВА | км | МВА | км | МВА | км | МВА | км | МВА | км
1 | 2 | 3 | 4 | 5 | 6 | 7 | 8 | 9 | 10 | 11 | 12 | 13 | 14 | 15 | 16 | 17
| ВСЕГО |  | 0 | 0 | 91.054 | 87.835 | 15.946 | 50.62 | 0 | 22.28 | 0 | 0 | 0 | 0 | 0 | 0
1.2.1.1 | Реконструкция ЦРП-215 по адресу: Московская область., г. Электросталь, ул. Красная | G_2577/15
1.2.2.1 | Реконструкция КЛ-6 кВ фидера № 409 от ПС-415 до ТП-232 по адресу: Московская область, Орехово-Зуевский район, г. Ликино-Дулёво | I_2434/15 |  |  |  | 1.8
1.2.2.1 | Реконструкция ВЛ-10 кВ п/с №821 ТП-1033-ТП-1009 линии Г-1, Г-2 по адресу: Московская область, г.о. Ликино-Дулево, д.Грибчиха | I_5000/18 |  |  |  | 2.32
1.2.2.1 | Реконструкция ВЛ 6 кВ ЛР-18-ТП-454 по адресу: МО, г.о. Ликино-Дулево | I_5116/18 |  |  |  | 2
1.2.2.1 | Реконструкция КЛ-6 кВ от РТП-190 до КТП-210 по адресу: Московская область, Орехово-Зуевский район, г. Ликино-Дулёво | I_2435/15 |  |  |  | 0.8
1.2.2.1 | Реконструкция КЛ-10 кВ фидер № 1 ПС-317 направлением опора №1 - ТП-355 и направлением опора №1 - ТП-357 по адресу: Московская область, Орехово-Зуевский район, п. Авсюнино | G_2443/15 |  |  |  | 0.9
1.2.2.1 | Реконструкция КЛ-6 кВ направлением ТП-306 – ТП-316 по адресу: Московская область, Орехово-Зуевский район, г. Куровское | G_2444/15 |  |  |  | 1.2
1.2.1.1 | Реконструкция ТП-305 по адресу: Московская область, г.о. Электрогорск, ул. Семашко, территория больницы | G_2470/15
1.2.1.1 | Реконструкция ТП-327 по адресу: Московская область, г.о. Электрогорск, ул. Семашко, территория больницы | G_1322/15
1.2.2.1 | Реконструкция ВЛ-0,4 кВ от ТП-21 по адресу: Московская область, г. Павловский Посад, 1 пер. М. Горького, пер. Мира, ул. М.Горького, 2 пер. М.Горького, ул. Мира | I_2327/15 | [7 empty] | 1.88
1.2.2.1 | Реконструкция ВЛ-0,4 кВ от ТП-19 по адресу: Московская область, г. Павловский Посад, 2 проезд М.Горького, 1 проезд М.Горького, ул. М.Горького, ул. К.Маркса, ул.Мира, ул. Крутобережная, ул. 1 Мая | G_2329/15
1.2.2.1 | Реконструкция КЛ-6 кВ от РП-33 до ТП-53 по адресу: 142500, Московская область г.Павловский Посад, ул.Захаровская, д.35 "Т"-ул. 2-й пер. 1 Мая, д.8 | I_2330/15 |  |  |  | 1.23
1.2.2.1 | Реконструкция КЛ-6 кВ от ЦРП-41 до РП-118 по адресу: 142500, Московская область г.Павловский Посад, ул.Городковская, д.73А корп.9-пер.Интернациональный | G_2331/15 |  |  |  | 3.3
1.2.1.1 | Реконструкция ТП-40 по адресу: г. Луховицы, ул. 40 лет Октября | G_463/12
1.2.2.1 | Реконструкция ВЛ 10 кВ П/С-363 до РП-1 ф."Карьер" по адресу: Московская область, г. Луховицы, ЗАО " Карьер" | I_5015/18
1.2.2.1 | Реконструкция КЛ-10 кВ от ТП-61 до РП-10 по адресу: Московская область, г. Луховицы | G_2523/15
1.2.2.1 | Реконструкция КЛ-10 кВ ф. Нефтепровод ПС-363 – РП-1 по адресу: Московская область, г. Луховицы | G_2524/15
1.2.2.1 | Реконструкция 2КЛ-10 кВ РП-2 – ТП- 3 по адресу: Московская область, г. Луховицы, ул. Труда | G_2525/15
1.2.1.1 | Реконструкция РП-73 по адресу: Московская область, г. Луховицы, ул. Пушкина | G_2529/15
1.2.1.1 | Реконструкция РП-2 по адресу: Московская область, г. Луховицы, ул. Октябрьская | I_2530/15
1.2.1.1 | Реконструкция ТП- 25 по адресу: Луховицы, ул. Мира | I_2534/15
1.2.1.1 | Реконструкция ТП-123 по адресу: Московская область г. Кашира ул. Вахрушева | G_2237/15
1.2.2.1 | Реконструкция КЛ-10кВ ф.18 от ПС-572 до РП-6 по адресу: Московская область, г.Кашира-III | G_2238/15 |  |  |  | 1.8
1.2.2.1 | Реконструкция КЛ-10 кВ ф.9 от ПС-572 до РП-11 по адресу: Московская область, г.Кашира-III | G_2239/15
1.2.2.1 | Реконструкция двух КВЛ-10кВ (фидеров №5 и 14) от ПС-525 «Сорокино» до РП-7 по адресу: Московская область, г.Кашира-II | I_2240/15
1.2.2.1 | Реконструкция ВЛ-0,4 кВ от ТП-125 по адресу: Московская область, г. Кашира-2 | G_136/08
1.2.2.1 | Реконструкция ВЛ-0,4 от ТП-45, по адресу: г. Кашира-1, ул. Б. и М. Красноармейская, Полевой пер., Крестьянская, Б. Посадская, Моргунова | G_46/10
1.2.1.1 | Реконструкция РТП-9 по адресу: Московская область, г.Ожерелье | G_1945/15
1.2.1.1 | Реконструкция РТП-10 по адресу: Московская область, г.Ожерелье | I_1946/15
1.2.1.1 | Реконструкция РТП-11 по адресу: Московская область, г.Кашира | I_1947/15
1.2.2.1 | Реконструкция ВЛ-6кВ до КТП-83 по адресу: Московская область, Озерский р-н, с. Редькино | G_1991/15
1.2.2.1 | Реконструкция КЛ-10 кВ фидер №16 от ПС-153 ПАО «МОЭСК» до ЦРП, Московская область, г. Озеры, пер. Болотный | G_235/11
1.2.2.1 | Реконструкция ВЛ-6кВ до КТП-7 по адресу: Московская область, Озерский р-н, г. Озеры, ул. Стачечная | G_1992/15
1.2.2.1 | Реконструкция КЛ-10 кВ ф. 22 от ПС-153 «Рубин» ПАО «МОЭСК» до ЦРП по адресу: Московская область, Озерский р-н., г. Озеры, Болотный пер | I_1996/15 |  |  |  | 4.3
1.2.2.1 | Реконструкция ВЛ-6кВ ПС-384 - РП-71, б-ца Яковенко по адресу: Московская обл., Чеховский район, с.Троицкое - п. Мещерское | I_5019/18 |  |  |  | 1.05
1.2.2.1 | Реконструкция ВЛ-6кВ РП-71 - ТП-703, б-ца Яковенко по адресу: Московская обл., Чеховский район, п. Мещерское | I_5020/18
1.2.2.1 | Реконструкция ВЛ-6кВ РП-71 - ТП-713, б-ца Яковенко по адресу: Московская обл., Чеховский район, п. Мещерское | I_5023/18
1.2.2.1 | Реконструкция ВЛ-6кВ ТП-703 - ТП-707, 3.0км б-ца Яковенко по адресу: Московская обл., Чеховский район, п.Мещерское | I_5024/18
1.2.2.1 | Реконструкция КЛ-6 кВ направлением ТП-567-ТП538 по адресу: 142300, Московская область, г. Чехов, ул. Гагарина | I_1875/15 |  |  |  | 0.6
1.2.2.1 | Реконструкция КЛ-6 кВ направлением ТП537-ТП538 по адресу: 142300, Московская область, г. Чехов, ул. Гагарина | I_1876/15 |  |  |  | 0.535
1.2.2.1 | Реконструкция КЛ-6 кВ направлением ТП-538-ТП539 по адресу: 142300, Московская область, г. Чехов, ул. Гагарина | I_1877/15 |  |  |  | 0.38
1.2.1.1 | Реконструкция РП-71 по адресу: Московская область, Чеховский район, п. Мещерское | G_1878/15
1.2.1.1 | Реконструкция ПС-4 35/6/0,4 кВ по адресу: 142300, Московская область Чеховский р-н, п.Любучаны | G_1882/15
1.2.2.1 | Реконструкция КЛ-6 кВ направлением РП-ЧЗЭМ – ТП-537 по адресу: Московская область, г. Чехов, ул. Гагарина | J_5796/19
1.2.1.1 | Реконструкция РУ-0,4кВ ТП-317 по адресу: 142290, Московская область, г. Пущино, микрорайон «В», в районе жилых домов №21-23 | I_2557/15
1.2.1.1 | Реконструкция РУ-0,4кВ ТП-315 по адресу: 142290, Московская область, г. Пущино, микрорайон «В», в районе жилых домов №31-32 | G_2566/15
1.2.2.1 | Реконструкция КЛ-10 кВ от ПС-44 до РП 10-3 по адресу: Московская область, г. Серпухов | I_4315/18
1.2.2.1 | Реконструкция ВЛ-10кВ от оп.№164 к КТП-4 Шараповское лес-во по адресу: Московская обл., Серпуховский район, Шараповское лес-во | I_5031/18 |  |  |  | 0.4
1.2.2.1 | Реконструкция ВЛ-10кВ от ЛР№1 к КТП-5А Шараповское лес-во по адресу: Московская обл., Серпуховский район, Шараповское лес-во | I_5034/18
1.2.2.1 | Реконструкция ВЛ-10кВ к КТП-9 д.Московка по адресу: Московская обл., Серпуховский район, д.Московка | I_5040/18
1.2.2.1 | Реконструкция ВЛ-10кВ от оп.210 к КТП-10 Шараповское лес-во по адресу: Московская обл., Серпуховский район, Шараповское лес-во | I_5041/18 |  |  |  | 0.45
1.2.2.1 | Реконструкция ВЛ-10кВ к КТП-91 ст.Приокская по адресу:Московская обл., Серпуховский р-н, п.Приокский | I_5044/18 |  |  |  | 0.77
1.2.2.1 | Реконструкция ВЛ-6кВ к МТП-217 п.Шарапова охота по адресу: Московская обл., Серпуховский район, п.Шарапова охота | I_5045/18
1.2.2.1 | Реконструкция ВЛ-10кВ МТП-222 м.Данки по адресу: Московская обл., Серпуховский район, Приокско-Террасный заповедник, кордон №40 | I_5047/18
1.2.2.1 | Реконструкция ВЛ-10кВ к КТП-392 д.Съяново-1 по адресу: Московская обл., Серпуховский район, д.Съяново-1 | I_5049/18
1.2.2.1 | Реконструкция ВЛ-10кВ ф.7 с ПС-748 от ЛР№2 до оп.№157 Шараповское лес-во по адресу: Московская обл., Серпуховский район, Шараповское лес-во | I_5051/18 |  |  |  | 1.99
1.2.2.1 | Реконструкция ВЛ-10кВ ф.18 с ПС-748 от ЛР №1 до оп.№210 Шараповское лес-во по адресу: Московская обл., Серпуховский район, Шараповское лес-во | I_5052/18
1.2.2.1 | Реконструкция ВЛ-6 кВ на МТП 349 п.Биобаза-2 по адресу: Московская обл., Серпуховский район, п.Биобаза-2 | I_5053/18 |  |  |  | 0.7
1.2.2.1 | Реконструкция ВЛ-10кВ к КТП-402 д.Ланьшино по адресу: Московская обл., Серпуховский район, д.Ланьшино | I_5055/18
1.2.2.1 | Реконструкция ВЛ 6 кВ РП-4 - ТП-78 по адресу: Московская область, г. Серпухов, ул. Чернышевского | I_5056/18
1.2.2.1 | Реконструкция ВЛ-0,4кВ от КТП-63 по адресу: Московская область, г. Серпухов, ул. Буденного | I_4307/17
1.2.2.1 | Реконструкция ВЛ-0,4 кВ от ТП-85 по адресу: Московская область, Люберецкий р-он, п. Егорово, ул. Колхозная, ул.Центральная, ул.Комсомольская, ул.Радио, ул.Полевая, 3 квартал | G_140/10
1.2.1.1 | Реконструкция РТП-34 по адресу: Московская область, г.о. Люберцы | I_5185/18
1.2.2.1 | Реконструкция ВЛ-0,4 кВ от ТП-93 по адресу: Московская область, Люберецкий р-н, п.Томилино, ул.Чехова, ул. Лермонтова, ул. Некрасова, ул. и пр. Горького, ул. Крылова | G_95/08
1.2.2.1 | Реконструкция ВЛ-0,4 кВ от ТП-73, по адресу: Московская область, Люберецкий р-он, п. Малаховка, ул. Калинина, Аллея спорта, Главная аллея, Березовая аллея, Перекопский пер. | G_148/10
1.2.2.1 | Реконструкция КЛ-6 кВ ф.12Б, 15А ПС-2 «Красково» - РТП-24 по адресу: Московская область, г. Люберцы, Октябрьский пр-т | G_2361/15
1.2.2.1 | Реконструкция ВЛ-0,4 кВ от ТП-540 по адресу: Московская область, Люберецкий район, п. Томилино, ул. Демьяна Бедного, д. 12 | G_2382/15
1.2.2.1 | Реконструкция ВЛ-0,4 кВ от ТП-230, 230А по адресу: Московская область, Люберецкий район, д.Чкалово, ул.Карла Маркса, ул.Ф.Энгельса, ул.Советская | G_3002/16
1.2.2.1 | Реконструкция ВЛ-0,4 кВ от ТП-89 по адресу: Московская область, Люберецкий район, п.Красково, ул.Республиканская | G_3003/16
1.2.2.1 | Реконструкция ВЛ-0,4 кВ от ТП-190 по адресу: Московская область, г.Люберцы, Рязанское шоссе | G_3005/16
1.2.2.1 | Реконструкция ВЛ-10кВ | I_б/н |  |  | 83.314
1.2.1.1 | Реконструкция ТП-10кВ | I_б/н ТП
1.2.2.1 | Реконструкция ВЛ-10 кВ от РП-12 до ТП-234, с отп. до ТП-242, ТП-201, д. Алабино по адресу: Московская обл., Наро-Фоминский р-н, д. Алабино | I_5081/18
1.2.2.1 | Реконструкция КЛ-10 кВ от ПС-308 до РП-12 (ф.45) по адресу: Московская область, Наро-Фоминский р-н, п.Селятино | I_2249/15 |  |  |  | 1.65
1.2.1.1 | Реконструкция ТП-1042/1 по адресу: Московская область Рузский р-н, п. Космодемьянский | I_2235/15
1.2.2.1 | Реконструкция ВЛ-10кВ, ПС-460 Ф3, отп. от опоры№106 до ТП-1082 по адресу: Московская обл., Рузский р-н, д. Марьино | I_5088/18
1.2.1.1 | Реконструкция ТП-7 по адресу: Московская область Рузский р-н, п.Тучково | G_2236/15
1.2.1.1 | Реконструкция КТП-1625, ВЛ-0,4 кВ, строительство ВЛ-10 кВ, КТП по адресу: Рузский район, д. Григорово | G_1563/15
1.2.2.1 | Реконструкция ВЛ-10кВ от оп.№ 89 ф.5 ПС-627 до КТП-1689, д.Рюховское, СНТ "Синяя Роща" по адресу: Московская обл., Волоколамский р-н, с.п. Спасское, д.Рюховское, СНТ "Синяя Роща" | I_5090/18
1.2.2.1 | Реконструкция ВЛ-10кВ отп.от оп.№ 128 ПС-408 ф.6-КТП-1633 по адресу: Московская обл., Волоколамский р-н, с.п.Теряевское, д.Тльинское, СНТ "Лазурное" | I_5091/18
1.2.2.1 | Реконструкция КЛ-10кВ фидер №2 от ПС-330 «Менделеево» до ЦРП-10 по адресу: Московская область, г. Зеленоград – п.г.т. Ржавки | G_2289/15
1.2.2.1 | Реконструкция ВЛ-0,4 кВ до ТП-17 по адресу: Московская область, г. Клин, ул. Садовая, Ключевой переулок, Садовый переулок, проезд Котовского | I_2218/15 | [7 empty] | 1.8
1.2.2.1 | Реконструкция двух КЛ-6кВ (фидеров №7А и 19Б) от ПС-181 «Клин» до РП-7 по адресу: Московская область, г.Клин | G_2287/15
1.2.1.1 | Реконструкция ЦРП по адресу: Московская область, Талдомский р-н, п.Запрудня | G_2352/15
1.2.2.1 | Реконструкция ВЛ-6кВ ф.7 ПС-442 "Юркино-1" от ЛР-91А(д. Сляднево) до КТП-532(д Воргаш) по адресу: Московская обл., Талдомский р-н, д.Воргаш | I_5065/18
1.2.2.1 | Реконструкция ВЛ-6кВ ф.4 ПС-461"Запрудня" от оп.55 до КТП-481(п.Запрудня) по адресу: Московская обл., Талдомский р-н, п.Запрудня, ул.Соревнование | I_5066/18
1.2.2.1 | Реконструкция ВЛ-10кВ ф.10 "Норд" ПС-467 "Растовцы" (СНТ Заря, Салют, Алмаз, Марьина Роща-1) по адресу: Московская обл., Талдомский р-н, д.Сорокино | I_5067/18
1.2.1.1 | Перенос КТП-532 в центр нагрузок по адресу: Московская область, Талдомский р-н, д.Воргаш | I_2354/15 |  |  | 0.25 | 0.5
1.2.2.1 | Реконструкция КВЛ-6 кВ ТП-147-ТП-189 по адресу: Московская область, г.о. Красногорск, от ул.Лесопарковая до с/т «Лесная поляна | I_5001/18 |  |  |  | 0.55
1.2.2.1 | Реконструкция КВЛ-6 кВ КРУН-74 - ТП-114 по адресу: Московская область, г.о. Красногорск, участок от д.Аникеевка до с/т "Пищевик" | I_5002/18
1.2.2.1 | Реконструкция КВЛ-6 кВ ТП-119 - ТП-120 (участок ТП-119 оп.3 в ст. ТП-58) по адресу: Московская область, г.о. Красногорск, в районе с.Николо-Урюпино | I_5003/18
1.2.2.1 | Реконструкция двух КЛ-10 кВ направлением ПС-145 «Нахабино» – РП-525 по адресу: Московская область, Красногорский район, рп. Нахабино | I_5213/18
1.2.2.1 | Реконструкция ВЛ-0,4 к В от ТП-62 по адресу: Московская область, Красногорский р-н, п. Нахабино,ул. Почтовая, ул. Заречная, Волоколамский проезд, Волоколамский переулок | I_2105/15
1.2.2.1 | Реконструкция ВЛ-0,4 к В от ТП-165 по адресу: Московская область, Красногорский р-н п. Нахабино, ул. Володарского, ул. Труда, ул. Мира, ул. Заводская, ул. Свердлова, ул. 2-я Почтовая, ул. 40 лет Октября, ул. Дзержинского | G_2111/15
1.2.2.1 | Перевод части нагрузок с 6 кВ на 10 кВ по адресу: Московская область, Красногорский р-н, п. Нахабино, ул. Лесная | G_2180/15 |  |  | 1.03 | 0.45
1.2.2.1 | Реконструкция ВЛ-0,4 кВ от КТП-113 по адресу: Московская область, Красногорский р-н, п. Нахабино, ул. Речная, ул. Северная | I_2177/15 | [7 empty] | 2.9
1.2.2.1 | РеконструкцияВЛ-6кВТП97-ТП31,143,11,Красногорскийр-он,п.Нахабиноул.Мичурина,вдольВолок.шоссе,Истринскийр-он,г.Дедовскул.Лесная,Гражданская,Пригородная,111Пролетарскиепоадресу:Московскаяобл.,вдольВолоколамскогошоссемеждуп.Нахабиноиг.Дедовск | I_5068/18
1.2.2.1 | Реконструкция ВЛ-6 кВ фид. 25 с ПС 260 "Дедово" - РП 1, Истринский р-он, г.Дедовск п.Речфлота,лес,поле, с.Рождествено,д/о Снегири по адресу: Московская обл., Истринский р-н | I_5070/18 |  |  |  | 0.5
1.2.2.1 | Реконструкция ВЛ-6 кВ фид. Чеховка РП 236 - ТП 367, отп. на ТП 237, отп. ТП 229, отп. на ТП 393, отп. на ТП 369, отп. на ТП 330, отп. на ТП 238, отп. на ТП 240, Истринский р-он, г.Истра-2-д.Шелковая гора, д.Слабошеино, к базе Мосавтодора, п.Лучинское,ул.Центральная, г.Истра-2-нефтебаза, п.Лучинское, д.Ябедино,д.Новоселово,СТ Мичуринец, п.Пионерский, д/о Чехова по адресу: д.Лучинское к базе Мосавтодора, д.Шелковая гора, д.Ябедино-д.Новоселово СТ Мичуринец | I_5071/18
1.2.2.1 | Реконструкция ВЛ-6 кВ ТП 257 - ТП 281, г.Истра,ул.Советская,СТ Песчанка по адресу: Московская обл., г.Истра, ул.Советская, СТ Песчанка | I_5073/18 |  |  |  | 0.66
1.2.2.1 | Реконструкция ВЛ-0,4 к В от ТП-200 по адресу: Московская область, г. Истра, ул. Пушечная гора, ул. Володарского, ул. Маяковская, Училищный переулок, Кооперативный переулок | G_2113/15
1.2.1.1 | Реконструкция РУ-0,4 кВ ТП-220 по адресу: Московская область, г. Истра, ул. Первомайская | G_2119/15
1.2.1.1 | Реконструкция РУ-6 кВ РТП-174 по адресу: Московская область, г. Дедовск, ул. Больничная | G_2151/15
1.2.1.1 | Реконструкция РТП-215 по адресу: Московская область, г. Истра, ул. 9-й Гвардейской дивизии | G_2153/15 |  |  | 0.2
1.2.1.1 | Реконструкция РТП №217 по адресу: Московская область, г. Истра, ул. 9-й Гвардейской Дивизии | I_2167/15
1.2.2.1 | Реконструкция ВЛ-0,4 кВ от ТП-59 по адресу: Московская область, Истринский р-н,п.Снегири, ул. Луговая, ул. Майская, ул. Пушкина, ул. Октябрьская, ул. Чкалова, ул. Осипенко, ул. Московская | I_2175/15
1.2.2.1 | Реконструкция ВЛ 6 кВ лин.946 по адресу: Московская обл., Пушкинский р-н, п.Зеленоградский | I_5077/18
1.2.2.1 | Реконструкция ВЛ 6 кВ лин.953 по адресу: Московская обл., Пушкинский р-н, п.Зеленоградский | I_5079/18 |  |  |  | 0.8
1.2.2.1 | Реконструкция ВЛ 6 кВ лин.964 по адресу: Московская обл., Пушкинский р-н, с.Братовщина | I_5080/18 |  |  |  | 1.41
1.2.2.1 | Реконструкция ВЛ-6кВ «Л.960» по адресу: Московская область, Пушкинский район, с. Братовщина, ул. Огородная – ул. Центральная | I_2207/15 |  |  |  | 1.9
1.2.2.1 | Реконструкция КЛ-6кВ направлением 2БКТП-5-ТП-1 ОАО ПО "ТОС" по адресу: 141707, РФ, Московская область г. Долгопрудный, ул. Менделеева | G_2346/15
1.2.2.1 | Реконструкция КЛ-6кВ направлением ТП-328-ТП-132 по адресу: 141707, РФ, Московская область г. Долгопрудный, ул. Станционная | I_2347/15 |  |  |  | 0.88
1.2.2.1 | Реконструкция КЛ-6кВ направлением ТП-37-ТП-443 по адресу: 141707, РФ, Московская область г. Долгопрудный, ул.25-го Съезда | G_2348/15 |  |  |  | 0.45
1.2.2.1 | Реконструкция кабельных линий направлением от т.А (ПК-44) до т. Б (ПК-28) (ф.7,ф.8 направлением от ПС-676 ПАО "МОЭСК" до РП-170 ОАО "МЭК"). Сети 6 кВ. | H_М-2
1.2.2.1 | Реконструкция кабельных линий направлением от ПС-676 ПАО "МОЭСК" до до т.А (ПК-44) (ф.7,ф.8 направлением от ПС-676 до РП-170). Сети 6 кВ. | H_М-3
1.2.2.1 | Реконструкция ЦРП-2 по адресу: Московская область, г.Балашиха, Лесной поселок, д.22 | G_1837/15
1.2.2.1 | Реконструкция двух КЛ-10 кВ направлением от ПС-692 ф.6 и ф.36 до РП-990 по адресу: Московская область, г.о. Балашиха, г. Реутов | I_5257/18
1.2.2.1 | Реконструкция ВЛ 6 кВ РП930-ТП901 по адресу: г.Балашиха, мкр.Салтыковка, ул.Средняя, ул.Крайняя | I_5062/18
1.2.2.1 | Реконструкция ВЛ 6 кВ РП930-ТП941 по адресу: г. Балашиха, мкр. Салтыковка | I_5063/18 |  |  |  | 0.79
1.2.2.1 | Реконструкция ВЛ-6 кВ от КТП-826 до КТП-828 по адресу: Московская область, г.о. Балашиха, ул. Александровская | G_4061/17
1.2.2.1 | Реконструкция ВЛ-6 кВ направлением РП-930-ТП-931-ТП932 по адресу: Московская область, г.о. Балашиха, ул. Кооперативная, ул. Лесопарковая, ул. Чапаева | G_4065/17
1.2.2.1 | Реконструкция ВЛ-6 кВ направлением РП-930-ТП-906-ТП-901 по адресу: Московская область, г.о. Балашиха, мкр. Салтыковка | G_4275/17
1.2.2.1 | Реконструкция КЛ-6 кВ от РТП-15 до ТП-212 по адресу: Московская область, г.о. Лосино-Петровский, ул. Ленина – ул. Кирова – ул. Чехова | G_2422/15 |  |  |  | 1.52
1.2.2.1 | Реконструкция КЛ-6 кВ направлением РТП-2 - РТП-15. Строительство КЛ-6 кВ направлением РТП-2 - РТП-15 по адресу: Московская область, г. Лосино-Петровский | I_4724/18 |  |  |  | 4.6
1.2.2.1 | Реконструкция КЛ-6 кВ от ТП-226 до ТП-227 по адресу: Московская область, г.о. Лосино-Петровский, мкр. Солнечный – санаторий «Монино | G_2416/15
1.2.2.1 | Реконструкция «Ф.2Б» и «Ф.4Б» от ПС-26 «Монино» до РТП-15 по адресу: Московская область, г. Лосино-Петровский, ул. 7 Ноября – ул. Первомайская | G_2405/15
1.2.2.1 | Реконструкция двух КЛ-10, фидер 9α и фидер 11α, от ПС-206 «Фрязино» ПАО «МОЭСК» до РП-3 по адресу: Московская область, г.Фрязино, ул.Вокзальная, стр.17в | G_2129/15
1.2.2.1 | Реконструкция КЛ-10 кВ (фидер 22α) от ПС-206 «Фрязино» до РТП-8 по адресу: Московская область, г. Фрязино | I_5363/18 |  |  |  | 3.2
1.2.2.1 | Реконструкция двух КЛ-10, фидер 9β и фидер 11β, от ПС-206 «Фрязино» ПАО «МОЭСК» до РП-6 по адресу: Московская область, г.Фрязино, ул.Советская, д.1а,стр.1 | I_2130/15
1.2.1.1 | Реконструкция ТП-450 по адресу: Московская область, г.Фрязино, Окружной проезд | G_2133/15 |  |  | 1.26
1.2.1.1 | Реконструкция РУ-6 кВ ТП-553 по адресу: Московская область, Раменский р-н., д. Трошково | G_2582/15
1.2.2.1 | Реконструкция ВЛ 6 кВ ТП-405-ТП-468 по адресу: МО, Раменский р-н, г.п. Кратово, д. Донино | I_5111/18
1.2.2.1 | Реконструкция ВЛ 6 кВ ТП-478-ТП-412 по адресу: МО, Раменский р-н, с.п. Гжельское | I_5112/18
1.2.2.1 | Реконструкция ВЛ 6 кВ ТП-493-ТП-438 по адресу: МО, Раменский р-н, с.п. Кузнецовское | I_5113/18 |  |  |  | 0.5
1.2.2.1 | Реконструкция ВЛ 6 кВ ТП-414-ТП-408 по адресу: МО, Раменский р-н, с.п. Гжельское | I_5114/18 |  |  |  | 1.2
1.2.2.1 | Реконструкция ВЛ 6 кВ РТП-6-ТП-602 по адресу: МО, Раменский р-н, с.п. Гжельское | I_5115/18 |  |  |  | 0.85
1.2.2.1 | Реконструкция ВЛ 10 кВ оп.44 – ТП-111 по адресу: МО, Раменский р-н, с.п. Вялковское, СНТ «Луч» | I_5119/18 |  |  |  | 0.45
1.2.2.1 | Реконструкция ВЛ 10 кВ оп.10 – ТП-400 по адресу: МО, Раменский р-н, с.п. Вялковское | I_5120/18 |  |  |  | 0.55
1.2.2.1 | Реконструкция ВЛ 10 кВ ТП-365-ТП-363 по адресу: МО, Раменский р-н, с.п. Вялковское | I_5121/18 |  |  |  | 0.45
1.2.2.1 | Реконструкция ВЛ 10 кВ ПС-366 ф.127 - РП-24 по адресу: МО, г. Раменское, Северный район | I_5124/18
1.2.2.1 | Реконструкция ВЛ 10 кВ ПС-366 ф.114,117 - РП-4 по адресу: МО, г. Раменское, Северный район | I_5125/18 |  |  |  | 1.1
1.2.1.1 | Реконструкция РП-4 по адресу: Московская область, Раменский р-н, с.п. Гжельское, с. Речицы | I_5181/18
1.2.1.1 | Реконструкция РТП-18 по адресу: Московская область, Раменский р-н, с.п. Новохаритоновское, с. Карпово | I_5182/18
1.2.1.1 | Реконструкция ТП-445, установка блок-трансформатора 10/6 кВ по адресу: Московская область, Раменский р-н, с.п. Новохаритоновское, д. Антоново | I_5187/18
1.2.1.1 | Реконструкция РУ-10кВ РП-33 по адресу: Московская область, Раменский р-н., г. Раменское, Рыбхозное ш. | G_2586/15
1.2.1.1 | Реконструкция РУ-10кВ РП-8 по адресу: Московская область, г. Жуковский, ул. Праволинейная | G_2587/15
1.2.2.1 | Реконструкция КЛ-10 кВ от РТП-8 до РТП-27 по адресу: Московская область, Раменский р-н | I_2594/15
1.2.1.1 | Реконструкция ТП-22 и ВЛ-0,23 кВ от ТП-22 по адресу: Московская область, Раменский р-н | G_2595/15
1.2.1.1 | Реконструкция РУ-10 кВ РП-24 по адресу: Московская область, Раменский р-н., г. Раменское, ул. Свободы | G_2596/15
1.2.1.1 | Реконструкция РУ-10 кВ РП-9 по адресу: Московская область, Раменский р-н., д . Кузнецово | I_2597/15
1.2.1.1 | Реконструкция ТП-41 и ВЛ-0,23 кВ от ТП-41 по адресу: Московская область, Раменский р-н | G_2599/15 |  |  | 0.4 | 3
1.2.2.1 | Реконструкция КВЛ-10 кВ от ПС-366 до РП-33 по адресу: Московская область, Раменский р-н | G_2600/15
1.2.1.1 | Реконструкция ТП-58 и ВЛ-0,23 кВ от ТП-58 по адресу: Московская область, Раменский р-н | G_2610/15
1.2.1.1 | Реконструкция ТП-72 и ВЛ-0,23 кВ от ТП-72 по адресу: Московская область, Раменский р-н | G_2611/15
1.2.1.1 | Реконструкция ТП-143 и ВЛ-0,23 кВ от ТП-143 по адресу: Московская область, Раменский р-н | G_2612/15 |  |  | 0.25 | 3.5
1.2.1.1 | Реконструкция ТП-181 и ВЛ-0,23 кВ от ТП-181 по адресу:Московская область, Раменский р-н | G_2613/15 |  |  | 0.25 | 3
1.2.1.1 | Реконструкция ТП-402 и ВЛ-0,23 кВ от ТП-402 по адресу: Московская область, Раменский р-н | G_2614/15
1.2.1.1 | Реконструкция ТП-59 и ВЛ-0,23 кВ от ТП-59 по адресу: Московская область, Раменский р-н | G_2615/15
1.2.1.1 | Реконструкция ТП-352 и ВЛ-0,23 кВ от ТП-352 по адресу: Московская область, Раменский р-н | G_2616/15
1.2.2.1 | Реконструкция ВЛ-0,4 кВ от ТП-4, ТП-23, ТП-150, ТП-161, ТП-195 по адресу: Московская обл, г. Раменское, ул. 100-й Свирской Дивизии, ул. Полевая, ул. Московская, ул. Колхозная, ул. Революции, ул. Дунайская, ул. Краснознаменская | I_4598/18
1.2.1.1 | Реконструкция ТП-36 по адресу: Московская область, г. Воскресенск ул. Пионерская | G_2010/15 |  |  | 0.8
1.2.2.1 | Реконструкция ВЛ 10 кВ ТП-5Р-ТП-6Р по адресу: Воскресенский район, п. им. Цюрупы | I_5013/18
1.2.1.1 | Реконструкция ТП-403 по адресу: Московская область, г. Воскресенск, мкрн. Новлянский, КНС | G_2011/15
1.2.1.1 | Реконструкция ТП-11 по адресу: Московская область, г. Воскресенск, пл. Ленина | G_2014/15
1.2.1.1 | Реконструкция РУ-6 кВ ТП-303 по адресу: Московская область, г. Воскресенск, мкрн. Лопатинский, ул. Комсомольская | G_2015/15 |  |  | 0.8
1.2.1.1 | Реконструкция ТП-13 по адресу: Московская область, г. Воскресенск ул. Пионерская | G_2016/15 |  |  | 0.5
1.2.2.1 | Реконструкция КЛ-10 кВ от РП-23 до ТП-123 по адресу: Московская область, г.Воскресенск | G_2018/15
1.2.2.1 | Реконструкция КЛ-6 кВ от ПС-535 ОАО «Воскресенские минеральные удобрения» до ЦРП-1 фидер «город Л-1», «Город Л-2» по адресу: Московская область, г. Воскресенск, Центр | G_2020/15
1.2.2.1 | Реконструкция КЛ-6 кВ от ТП-201 до ТП-203 Л-1, Л-2 по адресу: Московская область, г.Воскресенск | G_2024/15
1.2.2.1 | Реконструкция КЛ-6 кВ от ТП-98 до ТП-22 по адресу: Московская область, г.Воскресенск | G_2027/15
1.2.2.1 | Реконструкция КЛ-6 кВ от ПС-430 до РТП-2П по адресу: Московская область, г. Воскресенск, мкр.Лопатинский, промплощадка | I_2028/15 |  |  |  | 2.5
1.2.2.1 | Реконструкция КЛ-6 кВ от ТП-319 до ТП-320 по адресу: Московская область, г.Воскресенск, мкр.Лопатинский | I_2029/15 |  |  |  | 0.7
1.2.2.1 | Реконструкция КЛ-6 кВ от ТП-303 до ТП-312 по адресу: Московская область, г. Воскресенск, мкр.Лопатинский | I_2030/15 |  |  |  | 0.7
1.2.2.1 | Реконструкция КЛ-6 кВ от РП-8 до ТП-37, по адресу: Московская область, г.Воскресенск | I_2050/15 |  |  |  | 0.8
1.2.2.1 | Реконструкция КЛ-6 кВ от ТП-126 до ТП-68 по адресу: Московская область, г.Воскресенск | I_2051/15 |  |  |  | 1
1.2.2.1 | Реконструкция КЛ-6 кВ от ПС-284 до ТП-173 фидер «Ф-1» по адресу: Московская область, Воскресенский район, д.Щербово | G_2052/15 |  |  |  | 2.8
1.2.2.1 | Реконструкция КЛ-6 кВ от ТП-45 до ТП-4 по адресу: Московская область, г. Воскресенск | G_2054/15 |  |  |  | 0.6
1.2.2.1 | Реконструкция КЛ-6 кВ от РП-11 до ТП-45 по адресу: Московская область, г. Воскресенск | G_2055/15 |  |  |  | 0.6
1.2.2.1 | Реконструкция двух КЛ-6 кВ от РП-4 до РП-6 л-1, л-2 по адресу: Московская область, г.Воскресенск | G_2059/15 |  |  |  | 2.4
1.2.1.1 | Реконструкция ТП-508 по адресу: Московская область. Воскресенский район. ГП Хорлово. пер. Лесной | I_2060/15 |  |  | 0.8
1.2.1.1 | Реконструкция РУ-6кВ ТП-124. Строительство КЛ-10 кВ от РП-23 до ТП-124 по адресу: Московская область, г. Воскресенск ул. Гражданская | G_2070/15
1.2.1.1 | Реконструкция ТП-307 по адресу: Московская область, г. Воскресенск, ул. Маркина | G_2073/15 |  |  | 0.4
1.2.1.1 | Реконструкция ТП-244 по адресу: Московская область, Воскресенский район, д. Конобеево | G_2307/15 |  |  | 0.8
1.2.2.1 | Реконструкция ВЛ-0,4 кВ от ТП-514 по адресу: Московская область, г. Домодедово | I_4486/18 | [7 empty] | 3.5
1.2.2.1 | Реконструкция ВЛ 10кВ РП-51 - ТП-501 (инв. № 6068) по адресу: Московская обл., г.Домодедово от СНТ Южное-2 до поворота на с. Колычево | I_5058/18
1.2.2.1 | Реконструкция ВЛ 10 кВ отп. от ф.5 с п/ст 233 от оп.34 до оп.54 (инв. №10002671 ) по адресу: Московская обл., г.Домодедово, д. Благое | I_5059/18
1.2.2.1 | Реконструкция ВЛ-0,4 кВ от КТП-827 по адресу: Московская область, г. Домодедово | I_4488/18 | [7 empty] | 3.2
1.2.2.1 | Реконструкция ВЛ-0,4 кВ от ТП-818 по адресу: Московская область, г.о. Домодедово, а.о. Повадинского, с. Вельяминово | I_4491/18
1.2.2.1 | Реконструкция КЛ-6 кВ направлением ТП-1Г - КТПН-4 по адресу: Московская область, г.о. Домодедово, а.о. Краснопутьский, с. Красный путь | I_4710/18 |  |  |  | 3
1.2.2.1 | Реконструкция КЛ-6 кВ направлением РП-40 - ТП-428 по адресу: Московская область, г. Домодедово, мкр. Северный | I_4711/18 |  |  |  | 0.3
1.2.2.1 | Реконструкция ВЛ 10 кВ РП-10-ТП-64 по адресу: Коломенский район, п. Пески | I_5014/18
1.2.1.1 | Реконструкция РТП-88 по адресу: Московская область, г.Коломна | I_5434/18
1.2.1.1 | Реконструкция КТП-288 по адресу: Московская область, г. Коломна, ул. Ясная | I_5436/18
1.2.1.1 | Реконструкция КТП-287 по адресу: Московская область, г. Коломна, ул. Полянка | I_5437/18
1.2.2.1 | Реконструкция ВЛ-10 кВ от ТП-104 до ВЛ-10кВ оп.№1 по адресу: Московская область, Коломенский р-н, р/х «Осенка» | G_2528/15
1.2.2.1 | Реконструкция КВЛ-10 кВ от ТП-24 до ТП-115, ТП-51 по адресу: Московская область, Коломенский р-н.. п. Пески | I_2532/15 |  |  |  | 2
1.2.2.1 | Реконструкция ВЛ 10 кВ ТП-313102 - ТП-310395 по адресу: Московская область, Одинцовский р-н, в районе СНТ "Матвейково" | I_5016/18
1.2.2.1 | Реконструкция двух КЛ-10 кВ направлением ПС-783 «Отрадное» - РП-51006 по адресу: Московская область, Одинцовский район, г. Одинцово | I_5207/18
1.2.1.1 | Реконструкция ТП-313157. Строительство КЛ-10кВ по адресу: Московская область,Одинцовский район, д.Солослово | J_5786/19 |  |  |  | 1.2
1.2.1.1 | Реконструкция РТП-34 по адресу: Московская область, Солнечногорский район, д. Лыткино | I_3314/16
1.2.2.1 | Реконструкция «ф.8» направлением от ПС-47 до ТП-82 по адресу: Московская область, Щелковский р-н, г.Щелково | G_3856/17
1.2.2.1 | Реконструкция «ф.11» и «ф.14» от ПС-742 до РТП-34 по адресу: Московская область, Щелковский р-н, г.Щелково | G_3857/17
1.2.2.1 | Реконструкция ВЛ-0,4 кВ от ТП-15 по адресу: Московская область, г.Дубна, от ул. Новоподберезской до ул. Центральная | G_3906/17
1.2.2.1 | Реконструкция ВЛ-0,4 кВ от ЗТП-201 по адресу: Московская область, г.о. Ступино, пос. Октябрьский | J_5751/18
1.2.2.1 | Реконструкция ВЛ 10 кВ ТП2В - ТП1В по адресу: Московская обл., Ступинский р-н, водоподъемы г.о. Ступино | I_5006/18 |  |  |  | 4.25
1.2.2.1 | Реконструкция ВЛ 10 кВ ТП1В - ТП-21 по адресу: Московская обл., Ступинский р-н, д.Соколова с.Пустынь | I_5009/18
1.2.2.1 | Реконструкция ВЛ-0,4 кВ от МТП-113 по адресу: Московская область, г. Ступино, ул. Малоовражная | G_4006/17 | [7 empty] | 9
1.2.2.1 | Реконструкция ВЛ-10 кВ от ТП-236 до МТП-119 по адресу: Московская область, Ступинский район, п. Жилево | I_4009/17 |  |  |  | 4
1.2.2.1 | Реконструкция ВЛ 6 кВ ФП№1-ТП№2 ф-ки, ФП№1-КРУН1 ф-ки по адресу: Московская обл., Егорьевский р-н, г.Егрьевск-п.Шувое | I_5005/18
1.2.2.1 | Реконструкция КЛ-6 кВ направлением РТП-1-ТП-393 по адресу: Московская область, г. Подольск, ул. Мира, ул. Машиностроителей | I_4480/18
1.2.2.1 | Реконструкция двух КЛ-6 кВ направлением ПС-182 "Гулево" - РТП-7 по адресу: Московская область, г. Подольск, ул. Орджоникидзе, ул. Машиностроителей | I_4484/18
1.2.2.1 | Реконструкция КЛ-6 кВ от РП-30 до ТП-338 по адресу: Московская обл, г.Сергиев Посад | J_5940/19
1.2.2.1 | Реконструкция КЛ-6 кВ от РП-30 до РП-16 по адресу: Московская обл, г.Сергиев Посад | J_5941/19
1.2.2.1 | Реконструкция КЛ-6 кВ от ТП-127 до ТП-173 по адресу: Московская обл, г.Сергиев Посад | J_5942/19
1.2.2.1 | Реконструкция КЛ-6 кВ от ТП-173 до ТП-17 по адресу: Московская обл, г.Сергиев Посад | J_5943/19
1.2.2.1 | Реконструкция КЛ-6 кВ от РП-16 до ТП-339 по адресу: Московская обл, г.Сергиев Посад | J_5944/19
1.2.1.1 | Реконструкция РТП-22 по адресу: Московская область, Ленинский район, г. Видное, ул. Донбасская, пр-т. Ленинского Комсомола | I_5423/18
1.2.2.1 | Реконструкция ЛЭП-0,4 кВ от ТП-151 по адресу: Московская область, Ленинский район, г. Видное | I_4748/18
1.4 | Строительство двух КЛ-6 кВ от РП-47 до РП-255 по адресу: Московская область, г. Электросталь, ул. Захарченко, ул. Октябрьская | I_4146/17
1.4 | Строительство 2БКТП в районе ТП-120 по адресу: Московская область, г. Электросталь, ул. Победы | G_2575/15
1.4 | Установка реклоузера по адресу: Московская область, городской округ Ликино-Дулёво, д. Минино | I_4688/18
1.4 | Строительство БКТП в районе ТП-1024 по адресу: Московская область, Орехово-Зуевский район, г. Куровское, ул. Спортивная | G_2431/15
1.4 | Строительство КТП в районе ТП-11 по адресу: Московская область, Орехово-Зуевский район, п. Новый Снопок, ул. Садовая | G_2433/15
1.4 | Строительство БКТП вблизи ТП-321, ВЛ-6 кВ от оп.25 ВЛ-6 кВ ф.5 от ПС №85 до проект. БКТП. КЛ-0,4 кВ от проект. БКТП до ВРУ детского отделения больницы по адресу: Московская область, Орехово-Зуевский р-н, г. Куровское, ул. Суворова | G_1756/15
1.4 | Строительство 2БКТП в районе ТП-309 по адресу: Московская область, г.о. Электрогорск, ул. Советская, д. 10а | G_2471/15
1.4 | Строительство КЛ-6 кВ направлением БКТП 309 – ТП-334 по адресу: 142530, Московская область, г.о. Электрогорск, ул. Советская | G_2472/15
1.4 | Строительство КЛ-0,4 кВ от БКТП-309 до ВРУ дома по адресу: 142530, Московская область, г.о. Электрогорск, ул. Советская, д.21 | G_2477/15 | [5 empty] | 0.3
1.4 | Строительство КЛ-0,4 кВ от ТП-347 до ВРУ дома по адресу: 142530, Московская область, г.о. Электрогорск, ул. Ухтомского, д.6 | G_2478/15
1.4 | Строительство КЛ-6 кВ направлением ТП 306 – ТП-305 по адресу: 142530, Московская область, г.о. Электрогорск, ул.Семашко | G_2479/15 | [5 empty] | 0.35
1.4 | Строительство КЛ-0,4 кВ от ТП-307 до ВРУ дома по адресу: 142530, Московская область, г.о. Электрогорск, ул. Советская, д.23 | G_2480/15 | [5 empty] | 0.35
1.4 | Строительство ЛЭП-6 кВ направлением ТП-373 – ТП-323 по адресу: 142530, Московская область, г.о. Электрогорск | G_1237/15
1.4 | Строительство БКТП в районе ТП-337 по адресу: Московская область, г.Электрогорск, ул. Советская | I_1321/15
1.4 | Строительство 2КТП вблизи ТП-32, КЛ-0,4 кВ от пр. 2КТП до ВНС ЛМЗ, КЛ-0,4 кВ от пр. 2КТП до ВРУ школы по адресу: Московская область, г. Павловский Посад, 1-й пер. 1-го Мая | G_1777/15
1.4 | Строительство КТП в районе ТП-205 по адресу: Московская область, Павлово-Посадский р-н, пос. Б.Дворы, ул.Маяковского, д. 176 | G_2311/15
1.4 | Строительство КТП в районе ГКТП-59 по адресу: Московская область, Павловский Посад, ул. Усовская | G_2312/15
1.4 | Строительство КТП в районе ГКТП-94 по адресу: Московская область, Павлово-Посадский р-н, д. Субботино | G_2313/15
1.4 | Строительство КТП в районе ГКТП-95 по адресу: Московская область, г. Павловский Посад, ул. Советская | G_2314/15
1.4 | Строительство КТП в районе ГКТП-98 по адресу: Московская область, г. Павловский Посад, ул.Степуринская | G_2315/15
1.4 | Строительство КТП в районе ГКТП-97 по адресу: Московская область, г. Павловский Посад, ул. Чернышевского, д. 16 | G_2322/15 |  |  |  |  | 0.25 | 0.1
1.4 | Строительство КТП в районе ГКТП-179 по адресу: Московская область, г. Павловский Посад, ул. Кузьмина – ул. Тимирязева | G_2323/15 |  |  |  |  | 0.25 | 0.1
1.4 | Строительство ТП в районе ТП-18 по адресу: Московская область, Павловский Посад, ул.Чапаева, напротив д. 29 | G_2334/15 |  |  |  |  | 0.4 | 0.1
1.4 | Строительство ТП взамен ТП-23 по адресу: Московская обл, Павловский Посад г, Орджоникидзе ул, дом №13 | I_4559/18
1.4 | Строительство 2БКТП в районе ТП-3 по адресу: Московская область г. Шатура, мкр.Керва, ул. Школьная | G_2141/15
1.4 | Строительство КТП, ВЛ-6кВ по адресу: Московская область п. Черусти, ул.Февральская | G_2145/15 |  |  |  |  | 0.16 | 0.5
1.4 | Строительство КТП, ВЛ-10кВ по адресу: Московская область п. Осаново, ул. Школьная | G_2146/15
1.4 | Строительство сети электроснабжения улицы Лесная, Железнодорожная в п. Черусти (монтаж новой КТП) | G_41/07
1.4 | Установка реклоузеров по адресу: Московская обл., Шатурский р-н, г.о. Рошаль | I_4906/18
1.4 | Строительство КТП в районе ТП-10 по адресу: Московская область г.о. Рошаль, ул. Лесная | G_1326/15
1.4 | Строительство КТП в районе ТП-33 по адресу: Московская область г.о. Рошаль, ул. Садовая | G_1338/15
1.4 | Строительство ЛЭП-6кВ от пр.КТП в рамках ТЗ 1338/15 до пр.КТП в памках ТЗ-531/12 по адресу: Московская область г.о.Рошаль, ул. Садовая, ул. Комарова | G_1339/15
1.4 | Строительство ТП (в районе ТП-25) по адресу: г. Рошаль, ул. Фр. Энгельса, 29 | G_423/12 |  |  |  |  | 0.5 | 0.3
1.4 | Строительство КТП в районе ТП-38 по адресу: г. Рошаль, ул. Окт. Революции, 16 | G_212/11
1.4 | Строительство сетей 6 кВ и 0,4 кВ в зоне подтопления, пром. зона ПО "Рошальский хим. комбинат", г.Рошаль | G_175/13
1.4 | Строительство ВЛ-6 кВ от новой ТП-20 до существующей ТП-21 по адресу: г.о. Рошаль, ул. 1 Первомайская, ул. Лесхозная | G_216/11
1.4 | Строительство БКТП в районе существующей ТП-38 по адресу: Московская область, г. Луховицы, ул. Жуковского | G_2522/15 |  |  |  |  | 1.26 | 0.5
1.4 | Строительство 4 КЛ-0,4кВ от ТП-25 по адресу: Московская область, г. Луховицы, ул. Мира | G_2533/15 | [5 empty] | 0.54
1.4 | Строительство КЛ-10 кВ ТП-16 – ТП-65 по адресу: Московская область, г. Луховицы, ул. Пушкина | G_2535/15 | [5 empty] | 0.5
1.4 | Строительство БКРТП в районе существующих КТП-97 и КТП-85 по адресу: 140500, Московская область, г.Луховицы, ул.Лесная | G_2536/15 |  |  |  |  | 0.5 | 0.5
1.4 | Строительство КТП в районе ТП-91 по адресу: Луховицкий р-н, п. Газопроводск | G_2537/15 |  |  |  |  | 0.4 | 0.3
1.4 | Строительство новой КЛ-10кВ РП-73 – КТП-107 по адресу: Московская область, г. Луховицы, п. Молодежный 1 | G_2538/15 | [5 empty] | 1.4
1.4 | Строительство производственной базы АО «Мособлэнерго» по адресу: Московская область, г. Луховицы, ул. Пушкина, д. 168 Б | G_2813/15
1.4 | Установка реклоузеров по адресу: Московская область, г.о. Луховицы | I_4800/18
1.4 | Строительство 2КТП в районе КТП-61 по адресу: Московская область г. Кашира | G_1944/15
1.4 | Установка реклоузера по адресу: Московская область, г. Кашира, ул. Центролит | I_3612/18
1.4 | Установка реклоузера по адресу: Московская область, Каширский район, д. Лиды | I_4750/18
1.4 | Установка реклоузера по адресу: Московская область, г. Ожерелье, Достоевское лесничество | I_4751/18
1.4 | Установка реклоузера по адресу: Московская область, Каширский район, п. Новоселки | I_4752/18
1.4 | Установка реклоузера по адресу: Московская область, г.Кашира, ул.Нагорная | I_4753/18
1.4 | Установка реклоузера по адресу: Московская область, Каширский район, д. Терново-2, г. Кашира, ул. Весенняя, ул. Летняя | I_4754/18
1.4 | Установка реклоузера по адресу: Московская область, г. Кашира, ул. Нагорная | I_4757/18
1.4 | Установка реклоузера по адресу: Московская область, г. Кашира, ул. Пушкинская | I_4758/18
1.4 | Установка реклоузера по адресу: Московская область, г. Ожерелье, ул. Строительная | I_4759/18
1.4 | Установка реклоузера по адресу: Московская область, г. Кашира, ул. Стрелецкая | I_4760/18
1.4 | Строительство 3-этажного административно-производственного здания филиала Озерская электросеть, по адресу: г. Озёры, ул. Луговая д.63 | G_98/13
1.4 | Установка реклоузеров по адресу: Московская область, г.о. Озеры | I_4810/18
1.4 | Строительство КТП в районе КТП-330 СНТ «Надежда» по адресу: 140600, Московская область, Зарайский район, СНТ «Надежда» | G_2094/15 |  |  |  |  | 0.1 | 0.25
1.4 | Установка реклоузеров по адресу: Московская область, г.о. Зарайск | I_4806/18
1.4 | Установка реклоузера по адресу: Московская область, Серебряно-Прудский р-н, п. Шеметово | I_4761/18
1.4 | Строительство КТП по адресу: 142380, Московская область, Чеховский район, п. Любучаны, ул. Лесная | G_1880/15 |  |  |  |  | 0.25 | 1.6
1.4 | Строительство КТП по адресу: 142300, Московская область, г. Чехов, ул. Энергетиков, Восходная, Светлая (МКР «Бадеево III | G_1881/15 |  |  |  |  | 0.4 | 1
1.4 | Строительство КТП по адресу: 142300, Московская область, г. Чехов, ул. Новосельская | G_1879/15 |  |  |  |  | 0.4 | 0.46
1.4 | Установка реклоузера по адресу: Московская область, Чеховский р-н, п. Мещерское | I_1/18
1.4 | Строительство КЛ-0,4 кВ от ТП-315 до ВРУ жилого дома по адресу:142290, г.Пущино м-рн 'В' д.29 | G_2567/15 | [5 empty] | 0.16
1.4 | Строительство КЛ-0,4 кВ от ТП-315 до ВРУ жилого дома по адресу:142290, г.Пущино м-рн 'В' д.30 | G_2568/15 | [5 empty] | 0.11
1.4 | Строительство КЛ-0,4 кВ от ТП-315 до ВРУ жилого дома по адресу: 142290, г.Пущино м-рн 'В' д.31 | G_2569/15 | [5 empty] | 0.08
1.4 | Строительство ЛЭП-10 кВ от ТП-10 «КОС» до ТП-180, по адресу: Московская область, Серпуховский район, п. Пролетарский, с. Райсеменовское | G_1749/15 | [5 empty] | 3
1.4 | Строительство КТП в районе ТП-6 по адресу: Московская область, Серпуховский район, п. Кирпичный завод | G_2221/15
1.4 | Строительство КТП, КВЛ-10 кВ, ЛЭП-0,4 кВ по адресу: Московская область, Серпуховский район, п. Пролетарский | G_2222/15
1.4 | Установка реклоузера по адресу: Московская область, Серпуховский р-н, д. Волково | I_2/18
1.4 | Строительство КТП по адресу: Московская область, г. Домодедово, мкр. Центральный | I_4708/18
1.4 | Строительство КПП и системы контроля доступа Домодедовского филиала АО "Мособлэнерго" по адресу: Московская обл., г. Домодедово, мкр. Северный, ул. Дачная, д.2 | I_5341/18
1.4 | Строительство КТП по адресу: Московская область, г.о. Домодедово, а.о. Краснопутьский, с. Красный путь | I_4709/18
1.4 | Строительство ПСС-СУ по адресу: Московская область, г. Домодедово, мкр. Центральный | I_4716/18 | [5 empty] | 0.05
1.4 | Строительство КЛ-10 кВ от ТП-76 до ТП-454 по адресу: Московская область, Люберецкий р-н, п.Малаховка, ул.Грибоедова, ул.Красковское шоссе | G_2355/15
1.4 | Строительство КТП в районе КТП-256 по адресу: Московская область, Люберецкий р-н, п. Томилино, ул. Речная | G_2356/15
1.4 | Строительство КЛ-6 кВ от ТП-169 до ТП-449 по адресу: Московская область, Люберецкий р-н, д.Зенино-д.Мотяково | G_2358/15 | [5 empty] | 4.8
1.4 | Строительство КЛ-10 кВ от пр.РП-10 кВ до ТП-288 по адресу: Московская область, Люберецкий р-н, п. Малаховка | G_2362/15 | [5 empty] | 1.2
1.4 | Строительство РП-6 кВ, ЛЭП-6 кВ по адресу: Московская область, Люберецкий р-н, пос. Токарево | G_2360/15
1.4 | Строительство 2 КЛ-10 кВ направлением РТП-5 – РП-4 по адресу: 140093, Московская область г.Дзержинский | G_2272/15 | [5 empty] | 2.8
1.4 | Строительство КЛ-0,4 кВ от ТП-3 до ВРУ дома по адресу: 140053, Московская область г.Котельники, мкр. Силикат д. 20 | G_2273/15 | [5 empty] | 0.06
1.4 | Строительство БКТП в районе ТП-1«Карьер ЗИЛ» по адресу: 140093, Московская область г.Дзержинский, ул. Овиновка | G_2276/15
1.4 | Строительство КЛ-0,4 кВ от ТП-29 до ВРУ-2 дома по адресу: 140093, Московская область г.Дзержинский, ул.Лермонтова, д.13Б | G_2279/15
1.4 | Строительство 3КЛ-0,4 кВ от ТП-29 до ВРУ домов по адресам: 140093, Московская область г.Дзержинский, ул.Лермонтова, д.11, 12, 12а | G_2280/15 | [5 empty] | 0.36
1.4 | Строительство 3 КЛ-0,4 кВ от КТП-4А до ВРУ МБОУ ДОД ДЮСШ «Орбита», ВРУ МБОУДОД СДЮСШОР "Союз" и ВРУ МБОУ «СОШ №1» по адресам: 140090, Московская область г.Дзержинский, ул. Спортивная д. 1а, 3а, 3б | I_2294/15
1.4 | Строительство 2БКТП в районе ТП-29(РТП-5) по адресу: 140054, Московская область г.Котельники, мкр. Опытное поле | G_2296/15
1.4 | Строительство ТП и КЛ-10 кВ по адресу: Московская область, г. Дзержинский, ул. Академика Жукова | J_5757/18
1.4 | Строительство КТП в районе ТП-230 по адресу: Московская область, Наро-Фоминский р-н, д.Алабино, ул.Санаторная | G_1984/15
1.4 | Строительство КТП в районе ТП-229 по адресу: Московская область, Наро-Фоминский р-н, д.Алабино, КИЗ «Ратник» | G_1985/15
1.4 | Строительство БКТП в районе КТП-28 по адресу: Московская область, г.Наро-Фоминск, ул.Островского | I_1987/15
1.4 | Строительство КТП в районе КТП-21 по адресу: Московская область, г. Наро-Фоминск, ул.Воровского | G_1989/15 |  |  |  |  | 0.25 | 0.25
1.4 | Строительство КТП по адресу: Московская область, г. Наро-Фоминск, ул.Зеленый переулок | G_1990/15 |  |  |  |  | 0.25 | 0.2
1.4 | Строительство КТП по адресу: Московская область, г. Наро-Фоминск, ул.Чапаева | G_2244/15 |  |  |  |  | 0.25 | 0.03
1.4 | Установка реклоузеров по адресу: Московская область, Нао-Фоминский р-н | I_4975/18
1.4 | Строительство РТП в районе ТП-1128 по адресу: Рузский район, п.Тучково | G_136/12
1.4 | Установка реклоузера по адресу: Московская область, Рузский р-н | I_4976/18
1.4 | Строительство КТП в районе КТП-1562 по адресу: Московская область, Волоколамский район, г.п. Сычево, д. Чередово | G_2097/15 |  |  |  |  | 0.4 | 0.25
1.4 | Строительство КТП в районе КТП-1554 по адресу: Московская область, Волоколамский район, д. Речки | I_2098/15
1.4 | Строительство БКТП в районе ТП-6 по адресу: Московская область, г.Клин ул.Советская пл | G_2211/15 |  |  |  |  | 0.4 | 0.25
1.4 | Строительство 2БКТП в районе ТП-18 по адресу: Московская область, г.Клин, ул.Московская | G_2212/15 |  |  |  |  | 1.26 | 0.5
1.4 | Строительство БКТП в районе ТП-29 по адресу: Московская область, г.Клин ул.Волоколамское ш | G_2213/15 |  |  |  |  | 0.4 | 0.25
1.4 | Строительство БКТП в районе ТП-52 по адресу: Московская область, г.Клин, ул.Лысенко | G_2214/15 |  |  |  |  | 0.63 | 0.25
1.4 | Строительство БКТП в районе ТП-421 по адресу: Московская область, Клинский р-он, г.Высоковск, ул.Ленина | I_2216/15 |  |  |  |  | 0.4 | 0.25
1.4 | Строительство БКТП в районе ТП-422 по адресу: Московская область, Клинский р-он, г.Высоковск, ул.Ленина | I_2217/15 |  |  |  |  | 0.4 | 0.25
1.4 | Строительство КТП по адресу: Московская область, Клинский р-н, п.Зубово, ул. Октябрьская | G_2219/15
1.4 | Строительство КТП в районе КТП-120 по адресу: Московская область, Истринский р-н, п. Снегири, ул. Садовая | G_2162/15 |  |  |  |  | 0.16 | 0.6
1.4 | Строительство КЛ-6 кВ от проектируемой РП-2165-15 до ЦРП-84 по адресу: Московская область, Истринский р-н, г. Дедовск | G_2166/15 | [5 empty] | 1.1
1.4 | Строительство БКТП в районе ТП-361 по адресу: Московская область, Истринский р-н, п. Пионерский, ул. Школьная | G_2178/15
1.4 | Строительство КЛ-6 кВ от ТП-240 до ТП-361, 2 КЛ-6кВ от места врезки в КЛ-6 кВ №215 до ТП-361 по адресу: Московская область, Истринский р-н, п. Пионерский, ул. Школьная | I_2179/15
1.4 | Установка реклоузеров по адресу: Московская область, г.о. Истра | I_4971/18
1.4 | Строительство КЛ-6кВ от РП-1528 до ТП-1137, строительство КЛ-6кВ от РП-1528 до ТП-1328, установка двух ячеек КСО и выполнение секционирования в РП-1528 по адресу: Московская область, Пушкинский район, г.п. Зеленоградский, ул. Школьная – ул. Шоссейная | G_2253/15
1.4 | Строительство КЛ-6кВ от ТП-1388 до ТП-1148 по адресу: Московская область, Пушкинский район, Красноармейское шоссе | G_2263/15 | [5 empty] | 1.1
1.4 | Строительство КЛ-6кВ от ТП-1240 направлением на ТП-1442, строительство КЛ-6кВ от ТП-1163 направлением на ТП-1442 по адресу: Московская область, Пушкинский район, «Зеленая роща» | I_2264/15
1.4 | Строительство СКТП для перевода сетей электроснабжения ВЛ-0,4кВ от КТП-1311 по адресу: Московская область, Пушкинский район, с. Братовщина | G_2265/15
1.4 | Строительство 2КЛ-10кВ направлением 2БКТП-1034-ТП-188 по адресу: 141707, РФ, Московская область г.Долгопрудный, ул.Лихачевское шоссе "Ратник" | G_2349/15
1.4 | Строительство КТП, ЛЭП-6 кВ, ЛЭП-0,4 кВ по адресу: Московская область, г.о. Мытищи, д. Свиноедово | J_5248/18
1.4 | Строительство БКТП в районе ТП-21 по адресу: 141151, Московская область, г. Лосино-Петровский, мкр. Солнечный | G_2408/15 |  |  |  |  | 0.5 | 0.35
1.4 | Строительство КТП «Лесная», КЛ-6 кВ от ТП-214 до КТП «Лесная» по адресу: Московская область, г. Лосино-Петровский, ул. Лесная | I_2411/15
1.4 | Строительство КЛ-6 кВ от проектируемой КТП-140743 до проектируемой КТП «Лесная» по адресу: Московская область, г.о. Лосино-Петровский, ул. Парковая – ул. Лесная | G_2412/15
1.4 | Строительство КЛ-10 кВ от проектируемой РП-145937 до ТП-294 по адресу: Московская область, г.о. Лосино-Петровский, ул. Строителей – ул. Горького | G_2414/15 | [5 empty] | 0.69
1.4 | Строительство КЛ-10 кВ от проектируемой РП-145937 до ТП-38 по адресу: Московская область, г.о. Лосино-Петровский, ул. Строителей – ул. Горького | G_2415/15
1.4 | Строительство КЛ-0,4кВ от ТП-16 до ВРУ ж/д№19 по адресу: Московская область, г.Фрязино, ул.Ленина | G_2128/15 | [5 empty] | 0.14
1.4 | Строительство 2БКТП в районе ТП-492 по адресу: Московская область, Щелковский район дер.Ново | G_2122/15 |  |  |  |  | 0.8 | 0.45
1.4 | Установка реклоузеров по адресу: Московская обл., Щелковский р-н | I_4571/18
1.4 | Строительство КЛ-6 кВ по адресу: Московская область, Одинцовский район, г. Одинцово, микрорайон 8 | G_4076/17 | [5 empty] | 0.7
1.4 | Строительство ЛЭП-6 кВ от ТП-760018 до ТП-760021 по адресу: Московская область, Одинцовский район, д. Чапаевка | I_5452/18
1.4 | Строительство подземного проходного коллектора по адресу: Московская область, г. Одинцово, вдоль улиц Садовая и Северная (1, 2 Этапы) | G_3717/16
1.4 | 15/010 Перевод нагрузок с сетей 6 кВ ПС 188 "Одинцово" на сети 10 кВ ПС 842 "Подушкино" г. Одинцово, 1,2,3 мкр. | G_ТЗ-05-13-133
1.4 | Строительство ТП взамен ТП-260210 по адресу: Московская область, Одинцовский район, г.п. Большие Вяземы | J_5780/19
1.4 | Строительство ТП-проект., строительство 4КЛ-10 кВ от РУ-10 кВ ТП-проект. до места врезки в 2КЛ-10 кВ направлением ТП-414114 – ТП-313131 по адресу: Московская обл, Одинцовский р-н, сельское поселение Жаворонковское, Трубачеевка д | J_5664/19
1.4 | Строительство КЛ-6 кВ от ТП-160151А до ТП-160115 по адресу: Московская область, г. Звенигород | J_5239/18 | [5 empty] | 2
1.4 | Строительство 2КЛ-6 кВ ТП-2 − ТП-3 по адресу: Московская обл, Звенигород г., Пронина мкр. | I_5337/18
1.4 | Строительство РТП, КЛ-6/10 кВ по адресу: Московская область, г. Звенигород | G_4077/17
1.4 | Строительство КЛ-6 кВ от ТП-109 до ТП-116 по адресу: «Московская область, г. Звенигород мк-р Восточный – поселок Гор Больницы №45 | I_2302/15
1.4 | Строительство КЛ-6 кВ от ТП-103 до ТП-152 по адресу: «Московская область, г. Звенигород, мк-р Восточный – поселок Поречье | I_2303/15
1.4 | Строительство КЛ-6 кВ от РП-15 до ТП-109 по адресу: Московская область, г. Звенигород, мк-р Восточный – санаторий Поречье | G_2304/15 | [5 empty] | 2.63
1.4 | Строительство КТП в районе КТП-113 по адресу: Московская область, Красногорский р-н, п. Нахабино, ул. Речная | G_2176/15 |  |  |  |  | 0.25 | 0.3
1.4 | Установка реклоузеров по адресу: Московская область, г.о. Красногорск | I_4905/18
1.4 | Строительство КТП взамен ТП-195 по адресу: Московская обл, Раменский г, ул. 100-й Свирской дивизии | J_5622/18
1.4 | Строительство КТП по адресу: Московская область, Раменский р-н, с.п. Гжельское, д. Трошково | I_5280/18
1.4 | Строительство КТП по адресу: Московская область, Раменский р-н, с. Зюзино, ул.Луговая | G_2592/15
1.4 | Строительство КЛ-10 кВ от РП-13 до РП-24 по адресу: Московская область, г. Раменское | G_2602/15 | [5 empty] | 3.2
1.4 | Строительство РП-2814/15, двух КЛ-10 кВ от ПС-434 «Малаховка» ПАО «МОЭСК» до РП-2814/15 по адресу: Московская область, Раменский р-н, в районе п. Родники, п. Вялки | G_2814/15
1.4 | Строительство ЛЭП-10 кВ, реклоузера и ПКУ по адресу: Московская обл, Раменский р-н, снт «Аксеново | J_6174/19
1.4 | Строительство 2КТП в районе ТП-313 по адресу: Московская область, г. Воскресенск, мкрн. Лопатинский, ул. Центральная | G_2012/15
1.4 | Строительство КТП в районе ТП-166, строительство КЛ-10 кВ от ТП-165 до ТП-166 взамен существующей ВЛ-10кВ по адресу: Московская область, Воскресенский район, пгт Хорлово, ул. Комсомольская | G_2013/15
1.4 | Строительство 2КТП в районе ТП-68 по адресу: Московская область, г. Воскресенск, мкрн. Москворецкий, ул. Калинина | G_2062/15 |  |  |  |  | 0.8 | 0.25
1.4 | Строительство 2КТП в районе ТП-71 по адресу: Московская область, г. Воскресенск, ул. Менделеева | G_2063/15 |  |  |  |  | 0.8 | 0.25
1.4 | Строительство 2КТП в районе ТП-40 по адресу: Московская область, г. Воскресенск, мкрн. Гигант, ул. Ленинская | G_2066/15 |  |  |  |  | 0.8 | 0.25
1.4 | Строительство КТП в районе ТП-505 по адресу: Московская область, Воскресенский район, ГП Хорлово, ул. Садовая | G_2067/15 |  |  |  |  | 0.25 | 0.25
1.4 | Строительство КТП в районе ТП-506 по адресу: Московская область, Воскресенский район, ГП Хорлово, ул. Парковая | G_2068/15 |  |  |  |  | 0.25 | 0.25
1.4 | Строительство КТП в районе ТП-507 по адресу: Московская область, Воскресенский район, ГП Хорлово, ул. Зайцева | I_2069/15
1.4 | Строительство КТП в районе ТП-304 по адресу: Московская область, г. Воскресенск, ул. Сиреневая | G_2072/15 |  |  |  |  | 0.4 | 0.25
1.4 | Строительство КТП в районе ТП-520 по адресу: Московская область, Воскресенский район, ГП Хорлово, ул. Рудниковская | G_2074/15 |  |  |  |  | 0.4 | 0.25
1.4 | Строительство КТП в районе ТП-165 по адресу: Московская область, Воскресенский район, ГП Хорлово, ул. Мира | G_2075/15 |  |  |  |  | 0.4 | 0.25
1.4 | Строительство РТП 6/0.4 кВ в районе ФП-5 по адресу: Московская область, г. Воскресенск, ул. Суворова | G_210/12
1.4 | Установка реклоузера по адресу: Московская область, Воскресенский район, д. Гостилово, с. Петровское, с. Степанщино | I_3614/18
1.4 | Установка реклоузера по адресу: Московская область, Воскресенский район, с. Виноградово, п. Ашитково | I_4755/18
1.4 | Установка реклоузера по адресу: Московская область, Восресенский район, с. Константиново, д. Хлопки, д. Маришкино, д. Чемодурово | I_4762/18
1.4 | Установка реклоузера по адресу: Московская область, г. Воскресенск | I_4781/18
1.4 | Установка реклоузера по адресу: Московская область, г. Воскресенск | I_4782/18
1.4 | Установка реклоузера по адресу: Московская область, г. Воскресенск | I_4783/18
1.4 | Установка реклоузера по адресу: Московская область, г. Воскресенск | I_4784/18
1.4 | Установка реклоузера по адресу: Московская область, г. Воскресенск, п. им. Цюрупы | I_4787/18
1.4 | Строительство КТП по адресу: Московская область, Коломенский р-н., п. Пески (Дачи Советских Художников) | G_2539/15 |  |  |  |  | 0.25 | 2.7
1.4 | Установка реклоузера по адресу: Московская область, Коломенский район, п. Пески | I_4777/18
1.4 | Установка реклоузера по адресу: Московская область, Коломенский район, п. Пески | I_4778/18
1.4 | Установка реклоузера по адресу: Московская область, Коломенский район, п. Пески | I_4779/18
1.4 | Установка реклоузера по адресу: Московская область, Коломенский район, с. Северское | I_4780/18
1.4 | Установка реклоузера по адресу: Московская область, Коломенский р-он, д. Нижнее Хорошово | I_4793/18
1.4 | Строительство 2КЛ-6кВ от РП-6 кВ №23 до РТП-17 по адресу: 142712, Московская область, Ленинский район, Володарского п., Елохова Роща ул. | G_3462/16 | [5 empty] | 5.6
1.4 | Установка реклоузеров по адресу: Московская область, Ленинский р-н | I_4904/18
1.4 | Строительство КЛ-10 кВ от ЦРП-7 до ТП-29 по адресу: Московская область, г.Дубна | G_3904/17 | [5 empty] | 2.5
1.4 | Установка реклоузера по адресу: Московская область, г. Дубна, ВЛ-6кВ ТП-262-КТП-257, линейное ответвление ВЛ-6кВ ТП-262-КТП-259 | I_4670/18
1.4 | Строительство питающего центра ПС-110/10/10 кВ по адресу: Московская обл., г.о. Дубна | J_5844/19
1.4 | Строительство РТП по адресу: Московская область, г. Ивантеевка, Станционный проезд | G_3030/16
1.4 | Строительство РТП и ЛЭП-6 кВ по адресу: Московская область, г. Егорьевск, ул. Западная | I_4743/18
1.4 | Установка реклоузера по адресу: Московская область, Сергиев Посад, ВЛ-6кВ ТП-208-ТП-135-ТП-159 инв.№00001670 | I_4950/18
1.4 | Установка реклоузера по адресу: Московская область, Сергиев Посад, ВЛ-6кВ ТП-373-ТП-44-ТП-62 инв. №00001859 | I_4952/18
1.4 | Установка реклоузера по адресу: Московская область, Сергиев Посад, ВЛ-6кВ КТП-129-ТП-169-ТП-369 инв. №00001896 | I_4953/18
1.4 | Установка реклоузера по адресу: Московская область, Сергиев Посад, ВЛ-6 кВ ТП-208-ТП-135-ТП-159 инв. №00001670 инв. №00001896 | I_4951/18
1.4 | Установка реклоузера по адресу: Московская область, Сергиев Посад, ВЛ-6 кВ ТП-51-ТП-299 инв. №00001876 | I_4954/18
1.4 | Установка реклоузера по адресу: Московская область, Сергиев Посад, ВЛ-6 кВ ТП-516(167)-ТП-55 инв. №00001887 | I_4955/18
1.4 | Строительство 2БКТП в районе ТП-4Р по адресу: Московская область, Сергиево-Посадский Муниципальный район, п. Реммаш | J_5948/19
1.4 | Строительство КТП в районе КТП-158 по адресу: Московская обл., Сергиево-Посадский р-н, д. Деулино | J_5950/19 |  |  |  |  | 0.063 | 0.08
1.4 | Строительство КТП в районе КТП-65 по адресу: Московская обл., г.о. Сергиев Посад, ул. Боголюбская | J_5951/19 |  |  |  |  | 0.063 | 0.1
1.4 | Строительство КТП в районе КТП-551 по адресу: Московская обл., Сергиево-Посадский р-н, п. Ферма | J_5952/19 |  |  |  |  | 0.25 | 0.13

## 2024
Приложение №
к решению _________
от __________ №
Перечни инвестиционных проектов
Раздел 3. Цели реализации инвестиционных проектов сетевой организации на 2024 год
АО "Мособлэнерго"
Номер группы инвестиционных проектов | Наименование инвестиционного проекта (группы инвестиционных проектов) | Идентификаторинвестиционногопроекта | Цели реализации инвестиционных проектов и плановые значения количественных показателей, характеризующие достижение таких целей
|  |  | Развитие электрической сети/усиление существующей электрической сети, связанное с подключением новых потребителей |  | Замещение (обновление) электрической сети/повышение экономической эффективности (мероприятия направленные на снижение эксплуатационных затрат) оказания услуг в сфере электроэнергетики |  | Повышение надежности оказываемых услуг в сфере электроэнергетики |  | Повышение качества оказываемых услуг в сфере электроэнергетики |  | Выполнение требований законодательства Российской Федерации, предписаний органов исполнительной власти, регламентов рынков электрической энергии |  | Обеспечение текущей деятельности в сфере электроэнергетики, в том числе развитие информационной инфраструктуры, хозяйственное обеспечение деятельности |  | Инвестиции, связанные с деятельностью, не относящейся к сфере электроэнергетики
|  |  | МВА | км | МВА | км | МВА | км | МВА | км | МВА | км | МВА | км | МВА | км
1 | 2 | 3 | 4 | 5 | 6 | 7 | 8 | 9 | 10 | 11 | 12 | 13 | 14 | 15 | 16 | 17
| ВСЕГО |  | 0 | 0 | 107.25 | 146.231 | 0 | 0 | 0 | 14.5 | 0 | 0 | 0 | 0 | 0 | 0
1.2.1.1 | Реконструкция ЦРП-215 по адресу: Московская область., г. Электросталь, ул. Красная | G_2577/15
1.2.1.1 | Внешняя схема электроснабжения жилой застройки по адресу: Московская область, г. Электросталь, ул. Спортивная | G_2571/15 |  |  | 0.16 | 2.551 |  |  |  | 0
1.2.2.1 | Реконструкция КЛ-6 кВ фидера № 409 от ПС-415 до ТП-232 по адресу: Московская область, Орехово-Зуевский район, г. Ликино-Дулёво | I_2434/15
1.2.2.1 | Реконструкция ВЛ-10 кВ п/с №821 ТП-1033-ТП-1009 линии Г-1, Г-2 по адресу: Московская область, г.о. Ликино-Дулево, д.Грибчиха | I_5000/18
1.2.2.1 | Реконструкция ВЛ 6 кВ ЛР-18-ТП-454 по адресу: МО, г.о. Ликино-Дулево | I_5116/18
1.2.2.1 | Реконструкция КЛ-6 кВ направлением ТП-327-ТП-314 по адресу: Московская область, Орехово-Зевский район, г. Куровское | G_2436/15
1.2.2.1 | Реконструкция КЛ-6 кВ от РТП-190 до КТП-210 по адресу: Московская область, Орехово-Зуевский район, г. Ликино-Дулёво | I_2435/15
1.2.2.1 | Реконструкция КВЛ-6кВ фидер № 9 от ПС-85 - РТП-348 – ТП-307 по адресу: Московская область, Орехово-Зуевский район, г. Куровское | G_2438/15
1.2.2.1 | Реконструкция КЛ-6 кВ фидера № 207 от ПС-415 до РТП-190 по адресу: Московская область, Орехово-Зуевский район, г. Ликино-Дулёво | I_2440/15 |  |  | 0 | 0.5 |  |  |  | 0
1.2.2.1 | Реконструкция КЛ-6 кВ фидера № 309 от ПС-415 до РТП-190 по адресу: Московская область, Орехово-Зуевский район, г. Ликино-Дулёво | I_2441/15 |  |  | 0 | 0.54 |  |  |  | 0
1.2.2.1 | Реконструкция КЛ-10 кВ фидер № 1 ПС-317 направлением опора №1 - ТП-355 и направлением опора №1 - ТП-357 по адресу: Московская область, Орехово-Зуевский район, п. Авсюнино | G_2443/15
1.2.2.1 | Реконструкция КЛ-6 кВ направлением ТП-306 – ТП-316 по адресу: Московская область, Орехово-Зуевский район, г. Куровское | G_2444/15
1.2.1.1 | Реконструкция ТП-301 по адресу: 142620, Московская обл., Орехово-Зуевский р-н, г. Куровское, Восточный проезд | J_6051/19
1.2.1.1 | Реконструкция ТП-305 по адресу: Московская область, г.о. Электрогорск, ул. Семашко, территория больницы | G_2470/15
1.2.1.1 | Реконструкция ТП-327 по адресу: Московская область, г.о. Электрогорск, ул. Семашко, территория больницы | G_1322/15
1.2.2.1 | Реконструкция ВЛ-6 кВ направлением БТП-1 – РП-119 по адресу: Московская область, г.Павловский Посад, микрорайон Южный - ул. Интернациональная | I_2324/15
1.2.2.1 | Реконструкция ВЛ-0,4 кВ от ГКТП-112 по адресу: Московская область, г. Павловский Посад, пос. Б. Дворы, ул. Красавиной | G_2325/15
1.2.2.1 | Реконструкция ВЛ-0,4 кВ от КТП-166 по адресу: Московская область., г. Павловский Посад, ул. К.Маркса, ул. Садовая, пер. Садовый, ул. Дорожная, ул. Маяковского | G_2326/15
1.2.2.1 | Реконструкция ВЛ-0,4 кВ от ТП-21 по адресу: Московская область, г. Павловский Посад, 1 пер. М. Горького, пер. Мира, ул. М.Горького, 2 пер. М.Горького, ул. Мира | I_2327/15
1.2.2.1 | Реконструкция ВЛ-0,4 кВ от ТП-25 по адресу: Московская область., г. Павловский Посад, ул. Ленинградская, ул. Быковского, ул. Набережная, ул. Мира, пер. Ленинградский, 2 пер. М.Горького, ул. М.Горького, ул. Автомобилистов | I_2328/15 |  |  | 0 | 0 |  |  |  | 4.2
1.2.2.1 | Реконструкция ВЛ-0,4 кВ от ТП-19 по адресу: Московская область, г. Павловский Посад, 2 проезд М.Горького, 1 проезд М.Горького, ул. М.Горького, ул. К.Маркса, ул.Мира, ул. Крутобережная, ул. 1 Мая | G_2329/15 |  |  | 0 | 0 |  |  |  | 1.8
1.2.2.1 | Реконструкция КЛ-6 кВ от РП-33 до ТП-53 по адресу: 142500, Московская область г.Павловский Посад, ул.Захаровская, д.35 "Т"-ул. 2-й пер. 1 Мая, д.8 | I_2330/15
1.2.2.1 | Реконструкция КЛ-6 кВ от ЦРП-41 до РП-118 по адресу: 142500, Московская область г.Павловский Посад, ул.Городковская, д.73А корп.9-пер.Интернациональный | G_2331/15
1.2.1.1 | Реконструкция РП-33, строительство КРУН-6 кВ ПС-356 ф. 22, строительство ЛЭП-6 кВ по адресу: Московская обл, Павловский Посад г., Захаровская ул | I_5083/18 |  |  | 0 | 1.76 |  |  |  | 0
1.2.1.1 | Реконструкция РП-1 по адресу: Московская обл., г. Рошаль, ул. Косякова, д. № 9 | J_6168/19
1.2.2.1 | Реконструкция ВЛ 10 кВ П/С-363 до РП-1 ф."Карьер" по адресу: Московская область, г. Луховицы, ЗАО " Карьер" | I_5015/18 |  |  | 0 | 2.77 |  |  |  | 0
1.2.2.1 | Реконструкция КЛ-10 кВ от ТП-61 до РП-10 по адресу: Московская область, г. Луховицы | G_2523/15 |  |  | 0 | 0.97 |  |  |  | 0
1.2.2.1 | Реконструкция КЛ-10 кВ ф. Нефтепровод ПС-363 – РП-1 по адресу: Московская область, г. Луховицы | G_2524/15 |  |  | 0 | 2.5 |  |  |  | 0
1.2.2.1 | Реконструкция 2КЛ-10 кВ РП-2 – ТП- 3 по адресу: Московская область, г. Луховицы, ул. Труда | G_2525/15 |  |  | 0 | 2.68 |  |  |  | 0
1.2.1.1 | Реконструкция РП-73 по адресу: Московская область, г. Луховицы, ул. Пушкина | G_2529/15
1.2.1.1 | Реконструкция РП-2 по адресу: Московская область, г. Луховицы, ул. Октябрьская | I_2530/15
1.2.1.1 | Реконструкция ТП- 25 по адресу: Луховицы, ул. Мира | I_2534/15
1.2.1.1 | Реконструкция ТП-123 по адресу: Московская область г. Кашира ул. Вахрушева | G_2237/15
1.2.2.1 | Реконструкция КЛ-10кВ ф.18 от ПС-572 до РП-6 по адресу: Московская область, г.Кашира-III | G_2238/15
1.2.2.1 | Реконструкция КЛ-10 кВ ф.9 от ПС-572 до РП-11 по адресу: Московская область, г.Кашира-III | G_2239/15 |  |  | 0 | 2 |  |  |  | 0
1.2.2.1 | Реконструкция двух КВЛ-10кВ (фидеров №5 и 14) от ПС-525 «Сорокино» до РП-7 по адресу: Московская область, г.Кашира-II | I_2240/15 |  |  | 0 | 2.84 |  |  |  | 0
1.2.1.1 | Реконструкция РТП-9 по адресу: Московская область, г.Ожерелье | G_1945/15
1.2.1.1 | Реконструкция РТП-10 по адресу: Московская область, г.Ожерелье | I_1946/15
1.2.1.1 | Реконструкция РТП-11 по адресу: Московская область, г.Кашира | I_1947/15
1.2.2.1 | Реконструкция КЛ-10 кВ ф. 22 от ПС-153 «Рубин» ПАО «МОЭСК» до ЦРП по адресу: Московская область, Озерский р-н., г. Озеры, Болотный пер | I_1996/15
1.2.2.1 | Реконструкция ВЛ-0,4 кВ от КТП-322 НСТ "Офсетчик" по адресу: 140600, Московская область, Зарайский район, НСТ «Офсетчик» | G_2092/15
1.2.2.1 | Реконструкция ВЛ-6кВ ПС-384 - РП-71, б-ца Яковенко по адресу: Московская обл., Чеховский район, с.Троицкое - п. Мещерское | I_5019/18
1.2.2.1 | Реконструкция ВЛ-6кВ РП-71 - ТП-703, б-ца Яковенко по адресу: Московская обл., Чеховский район, п. Мещерское | I_5020/18 |  |  | 0 | 0.56 |  |  |  | 0
1.2.2.1 | Реконструкция ВЛ-6кВ РП-71 - ТП-713, б-ца Яковенко по адресу: Московская обл., Чеховский район, п. Мещерское | I_5023/18 |  |  | 0 | 0.4 |  |  |  | 0
1.2.2.1 | Реконструкция ВЛ-6кВ ТП-703 - ТП-707, 3.0км б-ца Яковенко по адресу: Московская обл., Чеховский район, п.Мещерское | I_5024/18 |  |  | 0 | 0.37 |  |  |  | 0
1.2.2.1 | Реконструкция КЛ-6 кВ направлением ТП-567-ТП538 по адресу: 142300, Московская область, г. Чехов, ул. Гагарина | I_1875/15
1.2.2.1 | Реконструкция КЛ-6 кВ направлением ТП537-ТП538 по адресу: 142300, Московская область, г. Чехов, ул. Гагарина | I_1876/15
1.2.2.1 | Реконструкция КЛ-6 кВ направлением ТП-538-ТП539 по адресу: 142300, Московская область, г. Чехов, ул. Гагарина | I_1877/15
1.2.1.1 | Реконструкция РУ-0,4кВ ТП-317 по адресу: 142290, Московская область, г. Пущино, микрорайон «В», в районе жилых домов №21-23 | I_2557/15
1.2.2.1 | Реконструкция ВЛ-10кВ от оп.№164 к КТП-4 Шараповское лес-во по адресу: Московская обл., Серпуховский район, Шараповское лес-во | I_5031/18
1.2.2.1 | Реконструкция ВЛ-10кВ от ЛР№1 к КТП-5А Шараповское лес-во по адресу: Московская обл., Серпуховский район, Шараповское лес-во | I_5034/18 |  |  | 0 | 2.7 |  |  |  | 0
1.2.2.1 | Реконструкция ВЛ-10кВ к КТП-9 д.Московка по адресу: Московская обл., Серпуховский район, д.Московка | I_5040/18 |  |  | 0 | 0.6 |  |  |  | 0
1.2.2.1 | Реконструкция ВЛ-10кВ от оп.210 к КТП-10 Шараповское лес-во по адресу: Московская обл., Серпуховский район, Шараповское лес-во | I_5041/18
1.2.2.1 | Реконструкция ВЛ-10кВ к КТП-91 ст.Приокская по адресу:Московская обл., Серпуховский р-н, п.Приокский | I_5044/18
1.2.2.1 | Реконструкция ВЛ-6кВ к МТП-217 п.Шарапова охота по адресу: Московская обл., Серпуховский район, п.Шарапова охота | I_5045/18 |  |  | 0 | 1 |  |  |  | 0
1.2.2.1 | Реконструкция ВЛ-10кВ отпайка на МТП-244 Заповедник кв. 41 а, м.Данки по адресу: Московская обл., Серпуховский район, Приокско-Террасный заповедник, кордон №41а | I_5048/18 |  |  | 0 | 0.43 |  |  |  | 0
1.2.2.1 | Реконструкция ВЛ-10кВ ф.7 с ПС-748 от ЛР№2 до оп.№157 Шараповское лес-во по адресу: Московская обл., Серпуховский район, Шараповское лес-во | I_5051/18
1.2.2.1 | Реконструкция ВЛ-10кВ ф.18 с ПС-748 от ЛР №1 до оп.№210 Шараповское лес-во по адресу: Московская обл., Серпуховский район, Шараповское лес-во | I_5052/18 |  |  | 0 | 1.99 |  |  |  | 0
1.2.2.1 | Реконструкция ВЛ-6 кВ на МТП 349 п.Биобаза-2 по адресу: Московская обл., Серпуховский район, п.Биобаза-2 | I_5053/18
1.2.2.1 | Реконструкция ВЛ-10 кВ ф. 7, 17(18) с ПС 748 до КТП-1 - КТП-10 СНТ (Персей) Шараповское лес-во по адресу: Московская обл., Серпуховский район, Шараповское лес-во | I_5054/18 |  |  | 0 | 15.43 |  |  |  | 0
1.2.2.1 | Реконструкция ВЛ-10кВ к КТП-402 д.Ланьшино по адресу: Московская обл., Серпуховский район, д.Ланьшино | I_5055/18 |  |  | 0 | 0.63 |  |  |  | 0
1.2.2.1 | Реконструкция ВЛ 6 кВ РП-4 - ТП-78 по адресу: Московская область, г. Серпухов, ул. Чернышевского | I_5056/18 |  |  | 0 | 0.85 |  |  |  | 0
1.2.2.1 | Реконструкция ВЛ-0,4кВ от КТП-63 по адресу: Московская область, г. Серпухов, ул. Буденного | I_4307/17
1.2.2.1 | Реконструкция КВЛ-6 кВ от РП-3 до ТП-6 по адресу: Московская область, Серпуховский район, п. Кирпичного завода | G_2224/15 |  |  | 0 | 4 |  |  |  | 0
1.2.2.1 | Реконструкция КЛ-6 кВ ф.12Б, 15А ПС-2 «Красково» - РТП-24 по адресу: Московская область, г. Люберцы, Октябрьский пр-т | G_2361/15
1.2.2.1 | Реконструкция КЛ-6 кВ от РТП-42 до ТП-515 по адресу: Московская область, г. Люберцы, Октябрьский пр-т., д.124А, городок А | G_2366/15 |  |  | 0 | 0.57 |  |  |  | 0
1.2.2.1 | Реконструкция КЛ-6 кВ от ТП-161 до ТП-453 по адресу: Московская область, п. Томилино, ул. Потехина, ул. Гаршина | G_2369/15 |  |  | 0 | 0.6 |  |  |  | 0
1.2.2.1 | Реконструкция КЛ-6 кВ от ТП-161 до ТП-540 по адресу: Московская область, п. Томилино, ул. Потехина, ул. Демьяна Бедного | G_2370/15 |  |  | 0 | 0.58 |  |  |  | 0
1.2.2.1 | Реконструкция КЛ-6 кВ от ТП-55 до ТП-353 по адресу: Московская область, п. Малаховка, ул. Заречная, ул. Быковское шоссе | G_2371/15 |  |  | 0 | 1.1 |  |  |  | 0
1.2.2.1 | Реконструкция КЛ-6 кВ от РТП-12 до ТП-554 по адресу: Московская область, г. Люберцы, ул. Котельническая, ул. Космонавтов | G_2372/15
1.2.2.1 | Реконструкция ВЛ-0,4 кВ от ТП-76 по адресу: Московская область, Люберецкий район, п. Малаховка, Красковское шоссе д. 14/1 | G_2380/15 |  |  | 0 | 0 |  |  |  | 1.2
1.2.2.1 | Реконструкция ВЛ-0,4 кВ от ТП 384 по адресу: Московская область, Люберецкий район, п. Мирный | G_2385/15
1.2.2.1 | Реконструкция ВЛ-6 кВ от ТП-141 до ТП-145 по адресу: Московская область, Люберецкий район, п. Котельники, Дзержинское шоссе, В/Ч | G_2390/15 |  |  | 0 | 1 |  |  |  | 0
1.2.2.1 | Реконструкция ВЛ-0,4 кВ от ТП-229 по адресу: Московская область, г. Люберцы, п. Чкалова, у моста | G_2381/15 |  |  | 0 | 2.2 |  |  |  | 0
1.2.2.1 | Реконструкция ВЛ-0,4 кВ от ТП-230, 230А по адресу: Московская область, Люберецкий район, д.Чкалово, ул.Карла Маркса, ул.Ф.Энгельса, ул.Советская | G_3002/16
1.2.2.1 | Реконструкция ВЛ-0,4 кВ от ТП-190 по адресу: Московская область, г.Люберцы, Рязанское шоссе | G_3005/16
1.2.2.1 | Реконструкция ВЛ-10кВ | I_б/н |  |  | 100.754
1.2.1.1 | Реконструкция ТП-10кВ | I_б/н ТП
1.2.2.1 | Реконструкция КЛ-10 кВ от ПС-308 до РП-2 по адресу: Московская область, г. Наро-Фоминск | G_2248/15
1.2.2.1 | Реконструкция ВЛ-10 кВ от РП-12 до ТП-234, с отп. до ТП-242, ТП-201, д. Алабино по адресу: Московская обл., Наро-Фоминский р-н, д. Алабино | I_5081/18 |  |  | 1 | 1.48 |  |  |  | 0
1.2.2.1 | Реконструкция КЛ-10 кВ от ПС-308 до РП-12 (ф.45) по адресу: Московская область, Наро-Фоминский р-н, п.Селятино | I_2249/15
1.2.1.1 | Реконструкция ТП-1042/1 по адресу: Московская область Рузский р-н, п. Космодемьянский | I_2235/15
1.2.2.1 | Реконструкция ВЛ-10кВ, ПС-460 Ф3, отп. от опоры№106 до ТП-1082 по адресу: Московская обл., Рузский р-н, д. Марьино | I_5088/18 |  |  | 1 | 1.5 |  |  |  | 0
1.2.1.1 | Реконструкция КТП-1625, ВЛ-0,4 кВ, строительство ВЛ-10 кВ, КТП по адресу: Рузский район, д. Григорово | G_1563/15
1.2.2.1 | Реконструкция ВЛ-10 кВ отпайка от опоры №5/3 фид. №6 от ПС-165 «Судниково» до КТП-1561, КТП-1562 по адресу: Московская область, Волоколамский район, г.п. Сычево, д. Чередово, СНТ «Вейна» | G_2100/15
1.2.2.1 | Реконструкция ВЛ-10кВ от оп.№ 89 ф.5 ПС-627 до КТП-1689, д.Рюховское, СНТ "Синяя Роща" по адресу: Московская обл., Волоколамский р-н, с.п. Спасское, д.Рюховское, СНТ "Синяя Роща" | I_5090/18 |  |  | 1 | 1.63 |  |  |  | 0
1.2.2.1 | Реконструкция ВЛ-10кВ отп.от оп.№ 128 ПС-408 ф.6-КТП-1633 по адресу: Московская обл., Волоколамский р-н, с.п.Теряевское, д.Тльинское, СНТ "Лазурное" | I_5091/18 |  |  | 0 | 0.43 |  |  |  | 0
1.2.2.1 | Реконструкция КЛ-10кВ фидер №2 от ПС-330 «Менделеево» до ЦРП-10 по адресу: Московская область, г. Зеленоград – п.г.т. Ржавки | G_2289/15
1.2.2.1 | Реконструкция ВЛ-0,4 кВ до ТП-17 по адресу: Московская область, г. Клин, ул. Садовая, Ключевой переулок, Садовый переулок, проезд Котовского | I_2218/15
1.2.2.1 | Реконструкция двух КЛ-6кВ (фидеров №7А и 19Б) от ПС-181 «Клин» до РП-7 по адресу: Московская область, г.Клин | G_2287/15
1.2.1.1 | Реконструкция ЦРП по адресу: Московская область, Талдомский р-н, п.Запрудня | G_2352/15
1.2.2.1 | Реконструкция ВЛ-6кВ ф.7 ПС-442 "Юркино-1" от ЛР-91А(д. Сляднево) до КТП-532(д Воргаш) по адресу: Московская обл., Талдомский р-н, д.Воргаш | I_5065/18 |  |  | 0 | 2.11 |  |  |  | 0
1.2.2.1 | Реконструкция ВЛ-6кВ ф.4 ПС-461"Запрудня" от оп.55 до КТП-481(п.Запрудня) по адресу: Московская обл., Талдомский р-н, п.Запрудня, ул.Соревнование | I_5066/18 |  |  | 0 | 1.02 |  |  |  | 0
1.2.2.1 | Реконструкция ВЛ-10кВ ф.10 "Норд" ПС-467 "Растовцы" (СНТ Заря, Салют, Алмаз, Марьина Роща-1) по адресу: Московская обл., Талдомский р-н, д.Сорокино | I_5067/18
1.2.1.1 | Перенос КТП-532 в центр нагрузок по адресу: Московская область, Талдомский р-н, д.Воргаш | I_2354/15
1.2.2.1 | Реконструкция ВЛ-0,4 к В от ТП-41 по адресу: Московская область, п. Нахабино, ул. Советская | G_2103/15
1.2.2.1 | Реконструкция ЛЭП-6 кВ направлением ТП-124 – КРУН-58 по адресу: Московская область, Красногорский район | J_5236/18 |  |  | 0 | 5.5 |  |  |  | 0
1.2.2.1 | Реконструкция КВЛ-6 кВ ТП-147-ТП-189 по адресу: Московская область, г.о. Красногорск, от ул.Лесопарковая до с/т «Лесная поляна | I_5001/18
1.2.2.1 | Реконструкция КВЛ-6 кВ КРУН-74 - ТП-114 по адресу: Московская область, г.о. Красногорск, участок от д.Аникеевка до с/т "Пищевик" | I_5002/18 |  |  | 0 | 0.31 |  |  |  | 0
1.2.2.1 | Реконструкция КВЛ-6 кВ ТП-119 - ТП-120 (участок ТП-119 оп.3 в ст. ТП-58) по адресу: Московская область, г.о. Красногорск, в районе с.Николо-Урюпино | I_5003/18 |  |  | 0 | 0.6 |  |  |  | 0
1.2.2.1 | Реконструкция 2КЛ-6кВ Ф.11 направлением ПС-82 « Павшино» – ТП-20 по адресу: Московская область, г. Красногорск, Волоколамское шоссе – ул. Речная | I_3886/17 |  |  | 0 | 4 |  |  |  | 0
1.2.2.1 | Реконструкция 2КЛ-6кВ Ф.4, Ф.17 направлением ПС-82 « Павшино» – ТП-2 по адресу: Московская область, г. Красногорск, ул. Ленина | G_3887/17
1.2.2.1 | Реконструкция 2КЛ-6кВ Ф.12, Ф.25 направлением ПС-82 « Павшино» – ТП-124 по адресу: Московская область, г. Красногорск | G_3888/17
1.2.2.1 | Реконструкция ВЛ-0,4 к В от ТП-62 по адресу: Московская область, Красногорский р-н, п. Нахабино,ул. Почтовая, ул. Заречная, Волоколамский проезд, Волоколамский переулок | I_2105/15
1.2.2.1 | Реконструкция ВЛ-0,4 к В от ТП-66 по адресу: Московская область, Красногорский р-н, п. Нахабино, ул. Гражданская, ул. Вокзальная, ул. Красноармейская, ул. Советская | G_2106/15
1.2.2.1 | Реконструкция ВЛ-0,4 к В от ТП-80 по адресу: Московская область, Красногорский р-н, п. Нахабино, ул. Станционная, Вокзальный переулок, Торфяной переулок, ул. Советская | G_2107/15
1.2.2.1 | Реконструкция ВЛ-0,4 к В от ТП-81 по адресу: Московская область, Красногорский р-н, п. Нахабино, ул. Железнодорожная | G_2108/15
1.2.2.1 | Реконструкция ВЛ-0,4 к В от ТП-121 по адресу: Московская область, Красногорский р-н, п. Нахабино, ул. Лагерная, ул. Поселковая, ул. Дорожная, ул. Набережная, СНТ «Опытный | G_2109/15
1.2.2.1 | Реконструкция ВЛ-0,4 к В от ТП-165 по адресу: Московская область, Красногорский р-н п. Нахабино, ул. Володарского, ул. Труда, ул. Мира, ул. Заводская, ул. Свердлова, ул. 2-я Почтовая, ул. 40 лет Октября, ул. Дзержинского | G_2111/15
1.2.2.1 | Перевод части нагрузок с 6 кВ на 10 кВ по адресу: Московская область, Красногорский р-н, п. Нахабино, ул. Лесная | G_2180/15
1.2.2.1 | Реконструкция ВЛ-0,4 кВ от КТП-113 по адресу: Московская область, Красногорский р-н, п. Нахабино, ул. Речная, ул. Северная | I_2177/15
1.2.2.1 | Реконструкция ВЛ-0,4 кВ от ТП-233 ДНТ «НИЛ» по адресу: Московская область, Истринский р-н, п. Пионерский, ул. Парковая, ул. Полевая, Нагорный тупик, Овражный тупик | G_2115/15
1.2.2.1 | РеконструкцияВЛ-6кВТП97-ТП31,143,11,Красногорскийр-он,п.Нахабиноул.Мичурина,вдольВолок.шоссе,Истринскийр-он,г.Дедовскул.Лесная,Гражданская,Пригородная,111Пролетарскиепоадресу:Московскаяобл.,вдольВолоколамскогошоссемеждуп.Нахабиноиг.Дедовск | I_5068/18 |  |  | 0 | 2.62 |  |  |  | 0
1.2.2.1 | Реконструкция ВЛ-6 кВ ТП 43 - ТП 86, отп. на ТП 183, Истринский р-он,Истринский р-он, д.Садки, д.Талицы, ул.Новая, ул.Маркса,д.Талицы по адресу: Московская обл., Истринский р-он, вдоль Волоколамского шоссе между д.Садки и д.Талицы | I_5069/18
1.2.2.1 | Реконструкция ВЛ-6 кВ фид. Чеховка РП 236 - ТП 367, отп. на ТП 237, отп. ТП 229, отп. на ТП 393, отп. на ТП 369, отп. на ТП 330, отп. на ТП 238, отп. на ТП 240, Истринский р-он, г.Истра-2-д.Шелковая гора, д.Слабошеино, к базе Мосавтодора, п.Лучинское,ул.Центральная, г.Истра-2-нефтебаза, п.Лучинское, д.Ябедино,д.Новоселово,СТ Мичуринец, п.Пионерский, д/о Чехова по адресу: д.Лучинское к базе Мосавтодора, д.Шелковая гора, д.Ябедино-д.Новоселово СТ Мичуринец | I_5071/18
1.2.2.1 | Реконструкция ВЛ-6 кВ фид. 5 (22) ПС 576 "Снегири" ТП 55 - 59, 60, 61, отп. к ТП 68, 63, 120, 146, 157, отп. к ТП 193, Истринский р-он, п.Снегири, ул.Ленина, Некрасова, Мира, Труда, Октябрьская, ул.Труда,вдоль стадиона, ул.Жданова, Колхозная, Садовая, Комсомольская, у по адресу: Московская обл., Истринский р-он, п.Снегири, ул. Садовая, Комсомольская | I_5072/18
1.2.2.1 | Реконструкция ВЛ-6 кВ ТП 257 - ТП 281, г.Истра,ул.Советская,СТ Песчанка по адресу: Московская обл., г.Истра, ул.Советская, СТ Песчанка | I_5073/18
1.2.2.1 | Реконструкция ВЛ-0,4 к В от ТП-166 по адресу: Московская область, Истринский р-н, г. Дедовск, ул. Колхозная | G_2112/15
1.2.2.1 | Реконструкция ВЛ-0,4 кВ от ТП-286 по адресу: Московская область, Истринский р-н, д. Ленино | G_2116/15 |  |  | 0 | 0 |  |  |  | 2.3
1.2.1.1 | Реконструкция РУ-0,4 кВ ТП-220 по адресу: Московская область, г. Истра, ул. Первомайская | G_2119/15
1.2.1.1 | Реконструкция РТП-215 по адресу: Московская область, г. Истра, ул. 9-й Гвардейской дивизии | G_2153/15
1.2.2.1 | Реконструкция ВЛ-0,4 к В от ТП-106 по адресу:Московская область, г. Дедовск, ул. 1-5 Знаменский переулок, ДСК «Малиновка», ДСК «Минобороны | G_2164/15
1.2.2.1 | Реконструкция ВЛ-0,4 кВ от ТП-59 по адресу: Московская область, Истринский р-н,п.Снегири, ул. Луговая, ул. Майская, ул. Пушкина, ул. Октябрьская, ул. Чкалова, ул. Осипенко, ул. Московская | I_2175/15
1.2.2.1 | Реконструкция Ф.№7 от ПС-685 «Мамонтовская» до РП-1524 по адресу: Московская область, г. Пушкино, Ярославское шоссе – мкр. Мамонтовка | G_2204/15
1.2.2.1 | Реконструкция ВЛ 10 кВ лин.216 по адресу: Московская обл., г.о.Красноармейск | I_5075/18 |  |  | 0 | 2.21 |  |  |  | 0
1.2.2.1 | Реконструкция ВЛ 6 кВ лин.226 по адресу: Московская обл., Пушкинский р-н, д.Грибово, д.Комягино, д.Левково, д.Невзорово | I_5076/18
1.2.2.1 | Реконструкция ВЛ 6 кВ лин.946 по адресу: Московская обл., Пушкинский р-н, п.Зеленоградский | I_5077/18 |  |  | 0 | 0.78 |  |  |  | 0
1.2.2.1 | Реконструкция ВЛ 6 кВ лин.953 по адресу: Московская обл., Пушкинский р-н, п.Зеленоградский | I_5079/18
1.2.2.1 | Реконструкция ВЛ 6 кВ лин.964 по адресу: Московская обл., Пушкинский р-н, с.Братовщина | I_5080/18
1.2.2.1 | Реконструкция Ф.№10 от ПС-239 «Пушкино» до РП-1524 по адресу: Московская область, г. Пушкино, Ярославское шоссе – мкр. Мамонтовка | G_2205/15
1.2.2.1 | Реконструкция Ф.№508 и Ф.№607 от ПС-239 «Пушкино» до РП-1526 по адресу: Московская область, г. Пушкино, Ярославское шоссе – мкр. Клязьма | G_2206/15
1.2.2.1 | Реконструкция ВЛ-6кВ «Л.960» по адресу: Московская область, Пушкинский район, с. Братовщина, ул. Огородная – ул. Центральная | I_2207/15
1.2.2.1 | Реконструкция ф.№14 от ПС-440 «Правда» ПАО «МОЭСК» до РП-1527 по адресу: Московская область, Пушкинский район, г.п. Правдинский – г. Пушкино, м-н Новая Деревня | I_3656/17 |  |  | 0 | 5.2 |  |  |  | 0
1.2.1.1 | Реконструкция КТПН-1689, строительство ЛЭП-0,4кВ по адресу: Московская обл., Пушкинский р-н, г. Пушкино, Ярославское ш., д. № 7 (1 этап) | J_6134/19
1.2.2.1 | Реконструкция КЛ-6кВ направлением ТП-328-ТП-132 по адресу: 141707, РФ, Московская область г. Долгопрудный, ул. Станционная | I_2347/15
1.2.2.1 | Реконструкция КЛ-6кВ направлением ТП-37-ТП-443 по адресу: 141707, РФ, Московская область г. Долгопрудный, ул.25-го Съезда | G_2348/15
1.2.2.1 | Реконструкция кабельных линий направлением от т.А (ПК-44) до т. Б (ПК-28) (ф.7,ф.8 направлением от ПС-676 ПАО "МОЭСК" до РП-170 ОАО "МЭК"). Сети 6 кВ. | H_М-2
1.2.2.1 | Реконструкция кабельных линий направлением от т.Б (ПК-28) до РП-170 ОАО "МЭК" (ф.7,ф.8 направлением от ПС-676 до РП-170). Сети 6 кВ. | H_М-1
1.2.2.1 | Реконструкция кабельных линий направлением от ПС-676 ПАО "МОЭСК" до до т.А (ПК-44) (ф.7,ф.8 направлением от ПС-676 до РП-170). Сети 6 кВ. | H_М-3
1.2.2.1 | Реконструкция ЦРП-2 по адресу: Московская область, г.Балашиха, Лесной поселок, д.22 | G_1837/15
1.2.2.1 | Реконструкция ВЛ 6 кВ РП930-ТП901 по адресу: г.Балашиха, мкр.Салтыковка, ул.Средняя, ул.Крайняя | I_5062/18 |  |  | 0 | 1.02 |  |  |  | 0
1.2.2.1 | Реконструкция ВЛ 6 кВ РП930-ТП941 по адресу: г. Балашиха, мкр. Салтыковка | I_5063/18
1.2.2.1 | Реконструкция ВЛ-6 кВ от КТП-826 до КТП-828 по адресу: Московская область, г.о. Балашиха, ул. Александровская | G_4061/17 |  |  | 0 | 0.5 |  |  |  | 0
1.2.2.1 | Реконструкция ВЛ-6 кВ направлением РП-930-ТП-931-ТП932 по адресу: Московская область, г.о. Балашиха, ул. Кооперативная, ул. Лесопарковая, ул. Чапаева | G_4065/17 |  |  | 0 | 1 |  |  |  | 0
1.2.2.1 | Реконструкция ВЛ-6 кВ направлением РП-930-ТП-906-ТП-901 по адресу: Московская область, г.о. Балашиха, мкр. Салтыковка | G_4275/17 |  |  | 0 | 1 |  |  |  | 0
1.2.2.1 | Реконструкция КЛ-6 кВ от РТП-15 до ТП-212 по адресу: Московская область, г.о. Лосино-Петровский, ул. Ленина – ул. Кирова – ул. Чехова | G_2422/15
1.2.2.1 | Реконструкция КЛ-6 кВ направлением РТП-2 - РТП-15. Строительство КЛ-6 кВ направлением РТП-2 - РТП-15 по адресу: Московская область, г. Лосино-Петровский | I_4724/18
1.2.2.1 | Реконструкция КЛ-10 кВ (фидер 22α) от ПС-206 «Фрязино» до РТП-8 по адресу: Московская область, г. Фрязино | I_5363/18
1.2.2.1 | Реконструкция двух КЛ-10, фидер 9β и фидер 11β, от ПС-206 «Фрязино» ПАО «МОЭСК» до РП-6 по адресу: Московская область, г.Фрязино, ул.Советская, д.1а,стр.1 | I_2130/15
1.2.1.1 | Реконструкция ТП-450 по адресу: Московская область, г.Фрязино, Окружной проезд | G_2133/15
1.2.2.1 | Реконструкция КЛ-0,4 кВ и перевод сетей 0,4 кВ с ТП-1 на ТП-1Н по адресу: Московская обл, г.Краснознаменск | J_5841/19 |  |  | 0 | 7.25 |  |  |  | 0
1.2.2.1 | Реконструкция ВЛ-10 кВ от опоры «0» до опоры «17» (ф.111 и ф.207 от ПС-25 «Встреча») по адресу: Московская обл, г.Краснознаменск | J_5840/19
1.2.2.1 | Реконструкция ВЛ 6 кВ ТП-405-ТП-468 по адресу: МО, Раменский р-н, г.п. Кратово, д. Донино | I_5111/18 |  |  | 0 | 0.8 |  |  |  | 0
1.2.2.1 | Реконструкция ВЛ 6 кВ ТП-478-ТП-412 по адресу: МО, Раменский р-н, с.п. Гжельское | I_5112/18 |  |  | 0 | 0.6 |  |  |  | 0
1.2.2.1 | Реконструкция ВЛ 6 кВ ТП-493-ТП-438 по адресу: МО, Раменский р-н, с.п. Кузнецовское | I_5113/18
1.2.2.1 | Реконструкция ВЛ 6 кВ ТП-414-ТП-408 по адресу: МО, Раменский р-н, с.п. Гжельское | I_5114/18
1.2.2.1 | Реконструкция ВЛ 6 кВ РТП-6-ТП-602 по адресу: МО, Раменский р-н, с.п. Гжельское | I_5115/18
1.2.2.1 | Реконструкция ВЛ 10 кВ оп.31 – ТП-277 по адресу: МО, Раменский р-н, с.п. Вялковское | I_5123/18 |  |  | 0 | 0.22 |  |  |  | 0
1.2.2.1 | Реконструкция ВЛ 10 кВ ПС-366 ф.127 - РП-24 по адресу: МО, г. Раменское, Северный район | I_5124/18 |  |  | 0 | 1.1 |  |  |  | 0
1.2.2.1 | Реконструкция ВЛ 10 кВ ПС-366 ф.114,117 - РП-4 по адресу: МО, г. Раменское, Северный район | I_5125/18
1.2.2.1 | Реконструкция ВЛ 6 кВ ТП-474-ТП-241 по адресу: МО, Раменский р-н, вблизи с. Новое | I_5126/18 |  |  | 0 | 0.7 |  |  |  | 0
1.2.1.1 | Реконструкция РУ-10кВ РП-33 по адресу: Московская область, Раменский р-н., г. Раменское, Рыбхозное ш. | G_2586/15
1.2.1.1 | Реконструкция РУ-10кВ РП-8 по адресу: Московская область, г. Жуковский, ул. Праволинейная | G_2587/15
1.2.2.1 | Реконструкция КЛ-10 кВ от ПС-175 (ф.19β) до РП-8 по адресу: Московская область, г. Жуковский | G_2589/15
1.2.2.1 | Реконструкция КЛ-10 кВ от РТП-8 до РТП-27 по адресу: Московская область, Раменский р-н | I_2594/15
1.2.1.1 | Реконструкция ТП-22 и ВЛ-0,23 кВ от ТП-22 по адресу: Московская область, Раменский р-н | G_2595/15 |  |  | 0.1 | 1.7 |  |  |  | 0
1.2.1.1 | Реконструкция РУ-10 кВ РП-24 по адресу: Московская область, Раменский р-н., г. Раменское, ул. Свободы | G_2596/15
1.2.1.1 | Реконструкция РУ-10 кВ РП-9 по адресу: Московская область, Раменский р-н., д . Кузнецово | I_2597/15
1.2.1.1 | Реконструкция ТП-41 и ВЛ-0,23 кВ от ТП-41 по адресу: Московская область, Раменский р-н | G_2599/15
1.2.2.1 | Реконструкция КВЛ-10 кВ от ПС-366 до РП-33 по адресу: Московская область, Раменский р-н | G_2600/15 |  |  | 0 | 2 |  |  |  | 0
1.2.1.1 | Перевод сетей на напряжение 10 кВ по адресу: Московская область, Раменский р-н, с.п. Сафоновское | G_2601/15
1.2.1.1 | Реконструкция ТП-143 и ВЛ-0,23 кВ от ТП-143 по адресу: Московская область, Раменский р-н | G_2612/15
1.2.1.1 | Реконструкция ТП-181 и ВЛ-0,23 кВ от ТП-181 по адресу:Московская область, Раменский р-н | G_2613/15
1.2.1.1 | Реконструкция ТП-402 и ВЛ-0,23 кВ от ТП-402 по адресу: Московская область, Раменский р-н | G_2614/15 |  |  | 0.25 | 1.5 |  |  |  | 0
1.2.1.1 | Реконструкция ТП-59 и ВЛ-0,23 кВ от ТП-59 по адресу: Московская область, Раменский р-н | G_2615/15 |  |  | 0.25 | 1.5 |  |  |  | 0
1.2.1.1 | Реконструкция ТП-352 и ВЛ-0,23 кВ от ТП-352 по адресу: Московская область, Раменский р-н | G_2616/15 |  |  | 0.1 | 1.6 |  |  |  | 0
1.2.2.1 | Реконструкция ВЛ-0,4 кВ от ТП-4, ТП-23, ТП-150, ТП-161, ТП-195 по адресу: Московская обл, г. Раменское, ул. 100-й Свирской Дивизии, ул. Полевая, ул. Московская, ул. Колхозная, ул. Революции, ул. Дунайская, ул. Краснознаменская | I_4598/18
1.2.1.1 | Реконструкция ТП-36 по адресу: Московская область, г. Воскресенск ул. Пионерская | G_2010/15
1.2.2.1 | Реконструкция ВЛ 10 кВ ТП-5Р-ТП-6Р по адресу: Воскресенский район, п. им. Цюрупы | I_5013/18 |  |  | 0 | 0.99 |  |  |  | 0
1.2.1.1 | Реконструкция ТП-403 по адресу: Московская область, г. Воскресенск, мкрн. Новлянский, КНС | G_2011/15
1.2.1.1 | Реконструкция ТП-11 по адресу: Московская область, г. Воскресенск, пл. Ленина | G_2014/15
1.2.1.1 | Реконструкция РУ-6 кВ ТП-303 по адресу: Московская область, г. Воскресенск, мкрн. Лопатинский, ул. Комсомольская | G_2015/15
1.2.1.1 | Реконструкция ТП-13 по адресу: Московская область, г. Воскресенск ул. Пионерская | G_2016/15
1.2.2.1 | Реконструкция КЛ-10 кВ от РП-23 до ТП-123 по адресу: Московская область, г.Воскресенск | G_2018/15 |  |  | 0.8 | 0 |  |  |  | 0
1.2.2.1 | Реконструкция КЛ-6 кВ от ПС-535 ОАО «Воскресенские минеральные удобрения» до ЦРП-1 фидер «город Л-1», «Город Л-2» по адресу: Московская область, г. Воскресенск, Центр | G_2020/15
1.2.2.1 | Реконструкция КЛ-6 кВ от ПС-535 ОАО «Воскресенские минеральные удобрения» до РП-11 фидер «город Л-3» и фидер «город Л-4» по адресу: Московская область, г. Воскресенск, Центр | G_2022/15
1.2.2.1 | Реконструкция КЛ-6 кВ от ТП-201 до ТП-203 Л-1, Л-2 по адресу: Московская область, г.Воскресенск | G_2024/15 |  |  | 0 | 1.2 |  |  |  | 0
1.2.2.1 | Реконструкция КЛ-6 кВ от ЦРП-1 до ТП-62 по адресу: Московская область, г.Воскресенск | G_2025/15
1.2.2.1 | Реконструкция КЛ-6 кВ от ЦРП-1 до ТП-22 по адресу: Московская область, г.Воскресенск | G_2026/15
1.2.2.1 | Реконструкция КЛ-6 кВ от ТП-98 до ТП-22 по адресу: Московская область, г.Воскресенск | G_2027/15 |  |  | 0 | 1.5 |  |  |  | 0
1.2.2.1 | Реконструкция КЛ-6 кВ от ПС-430 до РТП-2П по адресу: Московская область, г. Воскресенск, мкр.Лопатинский, промплощадка | I_2028/15
1.2.2.1 | Реконструкция КЛ-6 кВ от ТП-319 до ТП-320 по адресу: Московская область, г.Воскресенск, мкр.Лопатинский | I_2029/15
1.2.2.1 | Реконструкция КЛ-6 кВ от ТП-303 до ТП-312 по адресу: Московская область, г. Воскресенск, мкр.Лопатинский | I_2030/15
1.2.2.1 | Реконструкция КЛ-6 кВ от РП-8 до ТП-37, по адресу: Московская область, г.Воскресенск | I_2050/15
1.2.2.1 | Реконструкция КЛ-6 кВ от ТП-126 до ТП-68 по адресу: Московская область, г.Воскресенск | I_2051/15
1.2.2.1 | Реконструкция КЛ-6 кВ от ПС-284 до ТП-173 фидер «Ф-1» по адресу: Московская область, Воскресенский район, д.Щербово | G_2052/15
1.2.2.1 | Реконструкция КЛ-6 кВ от ТП-45 до ТП-4 по адресу: Московская область, г. Воскресенск | G_2054/15
1.2.2.1 | Реконструкция КЛ-6 кВ от РП-11 до ТП-45 по адресу: Московская область, г. Воскресенск | G_2055/15
1.2.2.1 | Реконструкция КЛ-6 кВ от РП-2 до ТП-147 по адресу: Московская область, г.Воскресенск | G_2056/15 |  |  | 0 | 0.8 |  |  |  | 0
1.2.2.1 | Реконструкция КЛ-6 кВ от РП-5 до ТП-147 по адресу: Московская область, г. Воскресенск | G_2057/15 |  |  | 0 | 1.1 |  |  |  | 0
1.2.2.1 | Реконструкция КЛ-6 кВ от ТП-95 до ТП-27 по адресу: Московская область, г.Воскресенск | G_2058/15 |  |  | 0 | 1.3 |  |  |  | 0
1.2.2.1 | Реконструкция двух КЛ-6 кВ от РП-4 до РП-6 л-1, л-2 по адресу: Московская область, г.Воскресенск | G_2059/15
1.2.1.1 | Реконструкция ТП-508 по адресу: Московская область. Воскресенский район. ГП Хорлово. пер. Лесной | I_2060/15
1.2.2.1 | Реконструкция КЛ-6 кВ от ПС-283 до ТП-171 фидер «Ф-1», «Ф-2» по адресу: Московская область, Воскресенский район. с.Невское | G_2064/15
1.2.1.1 | Реконструкция РУ-6кВ ТП-124. Строительство КЛ-10 кВ от РП-23 до ТП-124 по адресу: Московская область, г. Воскресенск ул. Гражданская | G_2070/15 |  |  | 0.4 | 1.2 |  |  |  | 0
1.2.1.1 | Реконструкция ТП-307 по адресу: Московская область, г. Воскресенск, ул. Маркина | G_2073/15
1.2.1.1 | Реконструкция ТП-244 по адресу: Московская область, Воскресенский район, д. Конобеево | G_2307/15
1.2.2.1 | Реконструкция ВЛ-0,4 кВ от ТП-514 по адресу: Московская область, г. Домодедово | I_4486/18
1.2.2.1 | Реконструкция ВЛ-0,4 кВ от КТП-827 по адресу: Московская область, г. Домодедово | I_4488/18
1.2.2.1 | Реконструкция ВЛ-0,4 кВ от ТП-818 по адресу: Московская область, г.о. Домодедово, а.о. Повадинского, с. Вельяминово | I_4491/18 |  |  | 0 | 0 |  |  |  | 1.3
1.2.2.1 | Реконструкция КЛ-6 кВ направлением ТП-1Г - КТПН-4 по адресу: Московская область, г.о. Домодедово, а.о. Краснопутьский, с. Красный путь | I_4710/18
1.2.2.1 | Реконструкция КЛ-6 кВ направлением РП-40 - ТП-428 по адресу: Московская область, г. Домодедово, мкр. Северный | I_4711/18
1.2.2.1 | Реконструкция ВЛ-6кВ от ТП-157 до КТП-128 по адресу: Московская область, Коломенский р-н. д. Новоселки | G_2526/15
1.2.2.1 | Реконструкция ВЛ 10 кВ РП-10-ТП-64 по адресу: Коломенский район, п. Пески | I_5014/18 |  |  | 0 | 1.4 |  |  |  | 0
1.2.1.1 | Реконструкция РТП-88 по адресу: Московская область, г.Коломна | I_5434/18 |  |  | 0 | 0.1 |  |  |  | 0
1.2.2.1 | Реконструкция ВЛ-10кВ от КТП-308 до ТП-325 по адресу: Московская область, Коломенский р-н., р/х «Осенка» | G_2527/15
1.2.2.1 | Реконструкция КВЛ-10 кВ от ТП-24 до ТП-115, ТП-51 по адресу: Московская область, Коломенский р-н.. п. Пески | I_2532/15
1.2.2.1 | Реконструкция ЛЭП-0,4кВ по адресу: Московская обл., г. Коломна, ул. Гражданская | J_6232/19
1.2.1.1 | Реконструкция ТП-398 по адресу: Московская обл., г. Химки, мкр. Сходня, Юбилейный проезд | J_4240/17
1.2.2.1 | Реконструкция двух КЛ-10 кВ направлением ПС-783 «Отрадное» - РП-51006 по адресу: Московская область, Одинцовский район, г. Одинцово | I_5207/18
1.2.1.1 | Реконструкция ТП-313157. Строительство КЛ-10кВ по адресу: Московская область,Одинцовский район, д.Солослово | J_5786/19
1.2.2.1 | Реконструкция двух КЛ-6кВ (фидеров №227 и 310) от ПС-387 «Подрезково» до ЦРП-35 по адресу: Московская область, Солнечногорский р-н, пос.Лунево | G_2288/15
1.2.1.1 | Реконструкция РТП-34 по адресу: Московская область, Солнечногорский район, д. Лыткино | I_3314/16 |  |  | 0.126 | 0 |  |  |  | 0
1.2.2.1 | Реконструкция ВЛ-0,4 кВ от ТП-15 по адресу: Московская область, г.Дубна, от ул. Новоподберезской до ул. Центральная | G_3906/17 |  |  | 0 | 0 |  |  |  | 3.7
1.2.2.1 | Реконструкция ВЛ 10 кВ ТП2В - ТП1В по адресу: Московская обл., Ступинский р-н, водоподъемы г.о. Ступино | I_5006/18
1.2.2.1 | Реконструкция ВЛ 10 кВ РП-16 ф.2 по адресу: Московская обл., Ступинский р-н, ул.Белопесоцкая - с.Лужники | I_5007/18
1.2.2.1 | Реконструкция ВЛ 10 кВ ТП1В - ТП-21 по адресу: Московская обл., Ступинский р-н, д.Соколова с.Пустынь | I_5009/18 |  |  | 0 | 1.46 |  |  |  | 0
1.2.2.1 | Реконструкция ВЛ-0,4 кВ от МТП-113 по адресу: Московская область, г. Ступино, ул. Малоовражная | G_4006/17
1.2.2.1 | Реконструкция ВЛ-10 кВ от ТП-236 до МТП-119 по адресу: Московская область, Ступинский район, п. Жилево | I_4009/17
1.2.2.1 | Реконструкция ВЛ-0,4 кВ от МТП-12 по адресу: Московская область, г. Ступино, ул. Осипенко | G_4011/17
1.2.2.1 | Реконструкция ВЛ 6 кВ ФП№1-ТП№2 ф-ки, ФП№1-КРУН1 ф-ки по адресу: Московская обл., Егорьевский р-н, г.Егрьевск-п.Шувое | I_5005/18
1.2.2.1 | Реконструкция КЛ-6 кВ направлением РТП-1-ТП-393 по адресу: Московская область, г. Подольск, ул. Мира, ул. Машиностроителей | I_4480/18 |  |  | 0 | 2 |  |  |  | 0
1.2.2.1 | Реконструкция участка ЛЭП-6 кВ направлением ТП-188 – ТП-270 по адресу: Московская область, Ленинский район, г. Видное, п. Расторгуево, 1-й Футбольный проезд | J_5247/18 |  |  | 0 | 0.98 |  |  |  | 0
1.2.1.1 | Реконструкция РТП-22 по адресу: Московская область, Ленинский район, г. Видное, ул. Донбасская, пр-т. Ленинского Комсомола | I_5423/18
1.2.1.1 | Реконструкция ТП-413 по адресу: Московская область, Ленинский район, г. Видное, ул. Лемешко | J_6183/19
1.4 | Строительство КЛ-0,4кВ от ТП-165 до ВРУ МДОУ д/сад №29 по адресу: Московская область, г. Электросталь , ул. Трудовая, 14 | G_1772/15
1.4 | Строительство КЛ-0,4кВ от ТП-126, ТП-127 до ВРУ МДОУ д/сад №35 по адресу: Московская область, г. Электросталь, Южный пр., д.9 к.5 | G_1773/15
1.4 | Строительство КЛ-0,4кВ от РТП-100 до ВРУ МДОУ д/сад №43 по адресу: Московская область, г. Электросталь, ул. Жулябина, д.6а | G_1774/15
1.4 | Строительство КЛ-0,4кВ от ТП-70, ТП-111 до ВРУ МДОУ д/сад №56 по адресу: Московская область, г. Электросталь, ул. Первомайская, д. 4а | G_1775/15
1.4 | Строительство КЛ-0,4кВ от ТП-95, РП-199 до ВРУ МДОУ д/сад №62 по адресу: Московская область, г. Электросталь, ул. Победы, д. 3 к. 5 | G_1776/15
1.4 | Установка реклоузера по адресу: Московская область, городской округ Ликино-Дулёво, д. Минино | I_4688/18
1.4 | Расширение РУ-0,4 кВ ТП-52. Строительство ВЛ-0,4 кВ от ТП-52 до котельной Пром. Зоны по адресу: Московская область, Орехово-Зуевский р-н. д. Новое, ул. Кооперативная | G_1722/15
1.4 | Строительство ВЛ-0,4 кВ от ТП-52 до ВЗУ-1 Пром. Зона по адресу: Московская область, Орехово-Зуевский р-н, д. Новое, ул. Кооперативная | G_1723/15
1.4 | Строительство ВЛ-0,4 кВ от ТП-52 до КНС Пром. Зона по адресу: Московская область, Орехово-Зуевский р-н, д. Новое, ул. Кооперативная | G_1724/15
1.4 | Строительство РТП-3704/17, КЛ-10 кВ, ЛЭП-6 кВ по адресу: 140000, Московская область, г. Электрогорск | I_3704/17
1.4 | Строительство КЛ-0,4 кВ от БКТП-309 до ВРУ дома по адресу: 142530, Московская область, г.о. Электрогорск, ул. Советская, д.21 | G_2477/15
1.4 | Строительство КЛ-6 кВ направлением ТП 306 – ТП-305 по адресу: 142530, Московская область, г.о. Электрогорск, ул.Семашко | G_2479/15
1.4 | Строительство КЛ-0,4 кВ от ТП-307 до ВРУ дома по адресу: 142530, Московская область, г.о. Электрогорск, ул. Советская, д.23 | G_2480/15
1.4 | Строительство ЛЭП-6 кВ направлением ТП-373 – ТП-323 по адресу: 142530, Московская область, г.о. Электрогорск | G_1237/15 |  |  | 0 | 2.85 |  |  |  | 0
1.4 | Строительство БКТП в районе ТП-337 по адресу: Московская область, г.Электрогорск, ул. Советская | I_1321/15 |  |  | 0.5 | 0.5 |  |  |  | 0
1.4 | Строительство КТП в районе ГКТП-97 по адресу: Московская область, г. Павловский Посад, ул. Чернышевского, д. 16 | G_2322/15
1.4 | Строительство КТП в районе ГКТП-179 по адресу: Московская область, г. Павловский Посад, ул. Кузьмина – ул. Тимирязева | G_2323/15
1.4 | Строительство ТП в районе ТП-18 по адресу: Московская область, Павловский Посад, ул.Чапаева, напротив д. 29 | G_2334/15
1.4 | Строительство БКТП взамен ТП-35 по адресу: Московская обл., г.о. Павловский-Посад, пер. Интернациональный, д. 24А | J_5407/19
1.4 | Строительство КТП, ВЛ-6кВ по адресу: Московская область п. Черусти, ул.Февральская | G_2145/15
1.4 | Установка реклоузеров по адресу: Московская обл., Шатурский р-н, г.о. Рошаль | I_4906/18
1.4 | Строительство ТП (в районе ТП-25) по адресу: г. Рошаль, ул. Фр. Энгельса, 29 | G_423/12
1.4 | Строительство КТП в районе ТП-38 по адресу: г. Рошаль, ул. Окт. Революции, 16 | G_212/11 |  |  | 0.16 | 0.3 |  |  |  | 0
1.4 | Строительство сетей 6 кВ и 0,4 кВ в зоне подтопления, пром. зона ПО "Рошальский хим. комбинат", г.Рошаль | G_175/13
1.4 | Строительство БКТП в районе существующей ТП-38 по адресу: Московская область, г. Луховицы, ул. Жуковского | G_2522/15
1.4 | Строительство 4 КЛ-0,4кВ от ТП-25 по адресу: Московская область, г. Луховицы, ул. Мира | G_2533/15
1.4 | Строительство КЛ-10 кВ ТП-16 – ТП-65 по адресу: Московская область, г. Луховицы, ул. Пушкина | G_2535/15
1.4 | Строительство БКРТП в районе существующих КТП-97 и КТП-85 по адресу: 140500, Московская область, г.Луховицы, ул.Лесная | G_2536/15
1.4 | Строительство КТП в районе ТП-91 по адресу: Луховицкий р-н, п. Газопроводск | G_2537/15
1.4 | Строительство новой КЛ-10кВ РП-73 – КТП-107 по адресу: Московская область, г. Луховицы, п. Молодежный 1 | G_2538/15
1.4 | Строительство производственной базы АО «Мособлэнерго» по адресу: Московская область, г. Луховицы, ул. Пушкина, д. 168 Б | G_2813/15
1.4 | Установка реклоузеров по адресу: Московская область, г.о. Луховицы | I_4800/18
1.4 | Строительство КЛ-0,4 кВ от ТП-58 по адресу: Московская область, г.Кашира, ул.Астахова | G_1779/15
1.4 | Строительство ВЛИ-0,4 кВ от ВЛ-0,4 кВ ТП-27 по адресу: Московская область, г.Кашира, ул.Глухой пер | G_1781/15
1.4 | Строительство КВЛ-0,4 кВ от ТП-27 по адресу: Московская область, г.Кашира, ул.Советская | G_1782/15
1.4 | Строительство КЛ-0,4 кВ от ТП-79 по адресу: Московская область, г.Кашира, ул.Металлургов | G_1783/15
1.4 | Установка реклоузера по адресу: Московская область, г. Кашира, ул. Центролит | I_3612/18
1.4 | Установка реклоузера по адресу: Московская область, Каширский район, д. Лиды | I_4750/18
1.4 | Установка реклоузера по адресу: Московская область, г. Ожерелье, Достоевское лесничество | I_4751/18
1.4 | Установка реклоузера по адресу: Московская область, Каширский район, п. Новоселки | I_4752/18
1.4 | Установка реклоузера по адресу: Московская область, г.Кашира, ул.Нагорная | I_4753/18
1.4 | Установка реклоузера по адресу: Московская область, Каширский район, д. Терново-2, г. Кашира, ул. Весенняя, ул. Летняя | I_4754/18
1.4 | Установка реклоузера по адресу: Московская область, г. Кашира, ул. Нагорная | I_4757/18
1.4 | Установка реклоузера по адресу: Московская область, г. Кашира, ул. Пушкинская | I_4758/18
1.4 | Установка реклоузера по адресу: Московская область, г. Ожерелье, ул. Строительная | I_4759/18
1.4 | Установка реклоузера по адресу: Московская область, г. Кашира, ул. Стрелецкая | I_4760/18
1.4 | Строительство 3-этажного административно-производственного здания филиала Озерская электросеть, по адресу: г. Озёры, ул. Луговая д.63 | G_98/13
1.4 | Установка реклоузеров по адресу: Московская область, г.о. Озеры | I_4810/18
1.4 | Строительство 2-х ВЛИ-0,4кВ от ТП-85 до ВРУ-0,4 кВ КНС по адресу: Московская область, г. Зарайск | G_1791/15
1.4 | Строительство КТП в районе КТП-330 СНТ «Надежда» по адресу: 140600, Московская область, Зарайский район, СНТ «Надежда» | G_2094/15
1.4 | Установка реклоузеров по адресу: Московская область, г.о. Зарайск | I_4806/18
1.4 | Строительство КЛ-0,4 кВ от ЗТП-234 по адресу: Московская обл., Серебряно-Прудский р-н, п. Дмитриевский | G_1785/15
1.4 | Строительство КЛ-0,4 кВ от ЗТП-234 по адресу: Московская обл., Серебряно-Прудский р-н, п. Дмитриевский | G_1786/15
1.4 | Строительство КЛ-0,4 кВ от ЗТП-206 по адресу: Московская область, Серебряно-Прудский р-н, с. Петрово | G_1787/15
1.4 | Установка реклоузера по адресу: Московская область, Серебряно-Прудский р-н, п. Шеметово | I_4761/18
1.4 | Строительство КТП по адресу: 142380, Московская область, Чеховский район, п. Любучаны, ул. Лесная | G_1880/15
1.4 | Строительство КТП по адресу: 142300, Московская область, г. Чехов, ул. Энергетиков, Восходная, Светлая (МКР «Бадеево III | G_1881/15
1.4 | Строительство КТП по адресу: 142300, Московская область, г. Чехов, ул. Новосельская | G_1879/15
1.4 | Установка реклоузера по адресу: Московская область, Чеховский р-н, п. Мещерское | I_1/18
1.4 | Строительство ЛЭП-10 кВ от ТП-10 «КОС» до ТП-180, по адресу: Московская область, Серпуховский район, п. Пролетарский, с. Райсеменовское | G_1749/15
1.4 | Установка реклоузера по адресу: Московская область, Серпуховский р-н, д. Волково | I_2/18
1.4 | Строительство ЛЭП-6 кВ, строительство КТП взамен ТП-79 по адресу: Московская обл, г.о. Серпухов, д. Фенино | J_5683/19
1.4 | Строительство КПП и системы контроля доступа Домодедовского филиала АО "Мособлэнерго" по адресу: Московская обл., г. Домодедово, мкр. Северный, ул. Дачная, д.2 | I_5341/18
1.4 | Строительство ПСС-СУ по адресу: Московская область, г. Домодедово, мкр. Центральный | I_4716/18
1.4 | Строительство КЛ-6 кВ от ТП-169 до ТП-449 по адресу: Московская область, Люберецкий р-н, д.Зенино-д.Мотяково | G_2358/15
1.4 | Строительство КЛ-10 кВ от пр.РП-10 кВ до ТП-288 по адресу: Московская область, Люберецкий р-н, п. Малаховка | G_2362/15
1.4 | Строительство ВЛ-0,4 кВ от ТП-61, по адресу: Люберецкий р-н, п. Малаховка, ул. Чайковского, Южная, Советская, Толстого, Ленина | G_137/10
1.4 | Строительство РП-6 кВ, ЛЭП-6 кВ по адресу: Московская область, Люберецкий р-н, пос. Токарево | G_2360/15
1.4 | Строительство КЛ-0,4 кВ от ТП-93 по адресу: Московская область, Люберецкий р-н, пос.Томилино, ул.Чехова | G_1716/15
1.4 | Строительство КЛ-0,4 кВ от ТП-564 по адресу: Московская область, г. Люберецы, ул.Коммунистическая | G_1717/15
1.4 | Строительство КТП, КЛ-6 кВ по адресу: Московская обл, Люберецкий р-н, д. Ново-Марусино, пр. Кореневского балластного карьера, д. № 1 | J_6202/19
1.4 | Строительство 2 КЛ-10 кВ направлением РТП-5 – РП-4 по адресу: 140093, Московская область г.Дзержинский | G_2272/15
1.4 | Строительство КТП в районе КТП-21 по адресу: Московская область, г. Наро-Фоминск, ул.Воровского | G_1989/15
1.4 | Строительство КТП по адресу: Московская область, г. Наро-Фоминск, ул.Зеленый переулок | G_1990/15
1.4 | Строительство КТП по адресу: Московская область, г. Наро-Фоминск, ул.Чапаева | G_2244/15
1.4 | Строительство РП-10кВ в районе ТП-1331 по адресу: Московская область Рузский р-н, п. Тучково | G_2232/15
1.4 | Строительство КТП в районе КТП-1562 по адресу: Московская область, Волоколамский район, г.п. Сычево, д. Чередово | G_2097/15
1.4 | Строительство БКТП в районе ЗТП-3055 по адресу: Московская область, Шаховской район, г.п. Шаховская | G_2099/15 |  |  | 0.4 | 0.25 |  |  |  | 0
1.4 | Строительство БКТП в районе ТП-6 по адресу: Московская область, г.Клин ул.Советская пл | G_2211/15
1.4 | Строительство 2БКТП в районе ТП-18 по адресу: Московская область, г.Клин, ул.Московская | G_2212/15
1.4 | Строительство БКТП в районе ТП-29 по адресу: Московская область, г.Клин ул.Волоколамское ш | G_2213/15
1.4 | Строительство БКТП в районе ТП-52 по адресу: Московская область, г.Клин, ул.Лысенко | G_2214/15
1.4 | Строительство БКТП в районе ТП-421 по адресу: Московская область, Клинский р-он, г.Высоковск, ул.Ленина | I_2216/15
1.4 | Строительство БКТП в районе ТП-422 по адресу: Московская область, Клинский р-он, г.Высоковск, ул.Ленина | I_2217/15
1.4 | Строительство КТП по адресу: Московская область, Клинский р-н, п.Зубово, ул. Октябрьская | G_2219/15 |  |  | 0.25 | 2.2 |  |  |  | 0
1.4 | Строительство КЛ-0,4 кВ от ТП-158 до ЦТП-12 по адресу: Московская область, Клинский район, г. Клин, ул. 60 лет Комсомола, 5А | G_1725/15
1.4 | Строительство КТП в районе КТП-120 по адресу: Московская область, Истринский р-н, п. Снегири, ул. Садовая | G_2162/15
1.4 | Строительство КЛ-6 кВ от проектируемой РП-2165-15 до ЦРП-84 по адресу: Московская область, Истринский р-н, г. Дедовск | G_2166/15
1.4 | Установка реклоузеров по адресу: Московская область, г.о. Истра | I_4971/18
1.4 | Строительство 2 КЛ-6кВ от РП-1513 до места врезки в КЛ-6кВ направлением от ТП-11 до ТП-143295 по адресу: Московская область, Пушкинский район, г.п. Лесной | G_2252/15
1.4 | Строительство КЛ-6кВ от РП-1528 до ТП-1137, строительство КЛ-6кВ от РП-1528 до ТП-1328, установка двух ячеек КСО и выполнение секционирования в РП-1528 по адресу: Московская область, Пушкинский район, г.п. Зеленоградский, ул. Школьная – ул. Шоссейная | G_2253/15
1.4 | Строительство КЛ-6кВ от ТП-1388 до ТП-1148 по адресу: Московская область, Пушкинский район, Красноармейское шоссе | G_2263/15
1.4 | Строительство двух КЛ-6 кВ от ПС-685 «Мамонтовская» до РП-1544 и РП-1545 по адресу: Московская область, г. Пушкино, ул. Тургенева, 3-й Некрасовский проезд | I_3657/17 |  |  | 0 | 8 |  |  |  | 0
1.4 | Строительство КЛ-6 кВ от ПС-239 «Пушкино» до РП-1547 по адресу: Московская область, г. Пушкино, Ярославское шоссе – Красноармейское шоссе, ЖК «Чистые пруды» | I_3658/17 |  |  | 0 | 6.5 |  |  |  | 0
1.4 | Строительство БКТП в районе ТП-21 по адресу: 141151, Московская область, г. Лосино-Петровский, мкр. Солнечный | G_2408/15
1.4 | Строительство КТП «Речная», КЛ-6 кВ от РТП-2 до КТП «Речная», КЛ-6 кВ от КТП-128 до КТП «Речная» по адресу: Московская область, г. Лосино-Петровский, ул. Речная, ул. 7 Ноября, ул. Новослободская | G_2419/15
1.4 | Строительство 2БКТП в районе ТП-492 по адресу: Московская область, Щелковский район дер.Ново | G_2122/15
1.4 | Установка реклоузеров по адресу: Московская обл., Щелковский р-н | I_4571/18
1.4 | Строительство КТП, КЛ-6 кВ по адресу: Московская обл, Щелковский р-н, г. Щелково, ул. Новая Фабрика, д. № 10 | J_6200/19
1.4 | Строительство КЛ-6 кВ от ПС482 до ТП-215 по адресу:«Московская область, Одинцовский р-н, Горки-10 пансионат «Лесные дали» | G_2299/15
1.4 | Строительство подземного проходного коллектора по адресу: Московская область, г. Одинцово, вдоль улиц Садовая и Северная (1, 2 Этапы) | G_3717/16 |  |  | 0 | 0.8 |  |  |  | 0
1.4 | Строительство КЛ-10 кВ по адресу: Московская обл, Одинцовский р-н, дп Лесной городок, ул. Энергетиков | J_ЦА-5/19
1.4 | Усиление существующей сети 10 кВ ф. №36 ПС-178 «Вяземы» по адресу: Московская обл, Одинцовский р-н, г.п. Большие Вяземы, д. Малые Вяземы (1,2 этапы) | J_5688/19
1.4 | Строительство КТП, КЛ-6 кВ по адресу: Московская обл, Одинцовский р-н, д. Вырубово | J_6201/19
1.4 | Строительство 2КЛ-6 кВ ТП-2 − ТП-3 по адресу: Московская обл, Звенигород г., Пронина мкр. | I_5337/18 |  |  | 0 | 0.4 |  |  |  | 0
1.4 | Строительство КЛ-6 кВ от РП-15 до ТП-109 по адресу: Московская область, г. Звенигород, мк-р Восточный – санаторий Поречье | G_2304/15
1.4 | Строительство 2КЛ-10 кВ от ЦРП-8 до ЦРП-6 по адресу: Московская обл, г.Краснознаменск | J_5843/19 |  |  | 0 | 4.4 |  |  |  | 0
1.4 | Строительство КТП в районе КТП-113 по адресу: Московская область, Красногорский р-н, п. Нахабино, ул. Речная | G_2176/15
1.4 | Установка реклоузеров по адресу: Московская область, г.о. Красногорск | I_4905/18
1.4 | Строительство КЛ-0,4 кВ от ТП-3 по адресу: Московская область, Раменский р-н, с. Константиново | G_1718/15
1.4 | Строительство КЛ-10 кВ от РП-13 до РП-24 по адресу: Московская область, г. Раменское | G_2602/15
1.4 | Строительство РП-2814/15, двух КЛ-10 кВ от ПС-434 «Малаховка» ПАО «МОЭСК» до РП-2814/15 по адресу: Московская область, Раменский р-н, в районе п. Родники, п. Вялки | G_2814/15
1.4 | Строительство КЛ-0,4 кВ от РП-2 по адресу: Московская область, Раменский р-н, с. Константиново | G_1719/15
1.4 | Строительство КТП по адресу: Московская область, Коломенский р-н., п. Пески (Дачи Советских Художников) | G_2539/15
1.4 | Установка реклоузера по адресу: Московская область, Коломенский р-он, д. Нижнее Хорошово | I_4793/18
1.4 | Строительство 2КЛ-6кВ от РП-6 кВ №23 до РТП-17 по адресу: 142712, Московская область, Ленинский район, Володарского п., Елохова Роща ул. | G_3462/16
1.4 | Установка реклоузеров по адресу: Московская область, Ленинский р-н | I_4904/18
1.4 | Строительство КЛ-10 кВ от ЦРП-7 до ТП-29 по адресу: Московская область, г.Дубна | G_3904/17
1.4 | Установка реклоузера по адресу: Московская область, г. Дубна, ВЛ-6кВ ТП-262-КТП-257, линейное ответвление ВЛ-6кВ ТП-262-КТП-259 | I_4670/18
1.4 | Строительство питающего центра ПС-110/10/10 кВ по адресу: Московская обл., г.о. Дубна | J_5844/19
1.4 | Установка реклоузера по адресу: Московская область, Сергиев Посад, ВЛ-6кВ ТП-208-ТП-135-ТП-159 инв.№00001670 | I_4950/18
1.4 | Установка реклоузера по адресу: Московская область, Сергиев Посад, ВЛ-6кВ ТП-373-ТП-44-ТП-62 инв. №00001859 | I_4952/18
1.4 | Установка реклоузера по адресу: Московская область, Сергиев Посад, ВЛ-6кВ КТП-129-ТП-169-ТП-369 инв. №00001896 | I_4953/18
1.4 | Установка реклоузера по адресу: Московская область, Сергиев Посад, ВЛ-6 кВ ТП-208-ТП-135-ТП-159 инв. №00001670 инв. №00001896 | I_4951/18
1.4 | Установка реклоузера по адресу: Московская область, Сергиев Посад, ВЛ-6 кВ ТП-51-ТП-299 инв. №00001876 | I_4954/18
1.4 | Установка реклоузера по адресу: Московская область, Сергиев Посад, ВЛ-6 кВ ТП-516(167)-ТП-55 инв. №00001887 | I_4955/18
1.4 | Строительство ТП, КЛ-6 кВ по адресу: Московская область, Сергиево-Посадский район, Сергиев Посад г, Строительная ул | J_6054/19

## Раздел 1(поквартально)
Приложение №
к решению _________
от __________ №
План ввода основных средств на 2020 год
Раздел 1. План принятия основных средств и нематериальных активов к бухгалтерскому учету на 2020 год с распределением по кварталам
АО "Мособлэнерго"
3085.7537
Номер группы инвести-ционных проектов | Наименование инвестиционного проекта (группы инвестиционных проектов) | Идентифика-тор инвестицион-ного проекта | Утвержденный план принятия основных средств и нематериальных активов к бухгалтерскому учету на 2020 год
|  |  | I квартал | [6 empty] | II квартал | [6 empty] | III квартал | [6 empty] | IV квартал | [6 empty] | ИТОГО
|  |  | нематериальные активы | Основные средства | [5 empty] | нематериальные активы | Основные средства | [5 empty] | нематериальные активы | Основные средства | [5 empty] | нематериальные активы | Основные средства | [5 empty] | нематериальные активы | Основные средства
|  |  | млн. руб. ( без НДС) | млн. руб. ( без НДС) | МВ×А | Мвар | км ЛЭП | МВт | Другое | млн. руб. ( без НДС) | млн. руб. ( без НДС) | МВ×А | Мвар | км ЛЭП | МВт | Другое | млн. руб. ( без НДС) | млн. руб. ( без НДС) | МВ×А | Мвар | км ЛЭП | МВт | Другое | млн. руб. ( без НДС) | млн. руб. ( без НДС) | МВ×А | Мвар | км ЛЭП | МВт | Другое | млн. руб. ( без НДС) | млн. руб. ( без НДС) | МВ×А | Мвар | км ЛЭП | МВт | Другое
1 | 2 | 3 | 5.1.1 | 5.1.2 | 5.1.3 | 5.1.4 | 5.1.5 | 5.1.6 | 5.1.7 | 5.2.1 | 5.2.2 | 5.2.3 | 5.2.4 | 5.2.5 | 5.2.6 | 5.2.7 | 5.3.1 | 5.3.2 | 5.3.3 | 5.3.4 | 5.3.5 | 5.3.6 | 5.3.7 | 5.4.1 | 5.4.2 | 5.4.3 | 5.4.4 | 5.4.5 | 5.4.6 | 5.4.7 | 6.1.1. | 6.1.2 | 6.1.3 | 6.1.4 | 6.1.5 | 6.1.6 | 6.1.7
| ВСЕГО |  | 0 | 0 | 0 | 0 | 0 | 0 | 0 | 0 | 0 | 0 | 0 | 0 | 0 | 0 | 0 | 0 | 0 | 0 | 0 | 0 | 0 | 0 | 3086.7086 | 138.696 | 0 | 225.5209 | 0 | 0 | 0 | 3086.7086 | 138.696 | 0 | 225.5209 | 0 | 0
1.2.1.1 | Реконструкция ЦРП-215 по адресу: Московская область., г. Электросталь, ул. Красная | G_2577/15 | [22 empty] | 0 | 0 |  | 0 |  |  |  | 0 | 0 |  | 0
1.2.1.1 | Внешняя схема электроснабжения жилой застройки по адресу: Московская область, г. Электросталь, ул. Спортивная | G_2571/15 | [22 empty] | 0 | 0 |  | 0 |  |  |  | 0 | 0 |  | 0
1.2.2.1 | Реконструкция КЛ-6 кВ ф. Нефтепровод ТП-35-ТП-42 по адресу: Московская область, г. Электросталь, ул. Загонова | G_2574/15 | [22 empty] | 0 | 0 |  | 0 |  |  |  | 0 | 0 |  | 0
1.2.1.1 | Реконструкция РП-47 по адресу: Московская область, г.о. Электросталь, ул. Карла Маркса | J_5408/19 | [22 empty] | 0 | 0 |  | 0 |  |  |  | 0 | 0 |  | 0
1.2.2.1 | Реконструкция КЛ-6 кВ фидера № 409 от ПС-415 до ТП-232 по адресу: Московская область, Орехово-Зуевский район, г. Ликино-Дулёво | I_2434/15 | [22 empty] | 0 | 0 |  | 0 |  |  |  | 0 | 0 |  | 0
1.2.2.1 | Реконструкция ВЛ-10 кВ п/с №821 ТП-1033-ТП-1009 линии Г-1, Г-2 по адресу: Московская область, г.о. Ликино-Дулево, д.Грибчиха | I_5000/18 | [22 empty] | 0 | 0 |  | 0 |  |  |  | 0 | 0 |  | 0
1.2.2.1 | Реконструкция ВЛ 6 кВ ЛР-18-ТП-454 по адресу: МО, г.о. Ликино-Дулево | I_5116/18 | [22 empty] | 0 | 0 |  | 0 |  |  |  | 0 | 0 |  | 0
1.2.1.1 | Реконструкция ТП-211 по адресу: 142672, Московская обл., Орехово-Зуевский р-н, г. Ликино-Дулево, ул. Октябрьская, д № 55 (1 Этап) | I_4216/17 | [22 empty] | 0 | 0 |  | 0 |  |  |  | 0 | 0 |  | 0
1.2.1.1 | Реконструкция ТП-1234. Строительство КРУН, ЛЭП-10 кВ, ЛЭП-0,4 кВ по адресу: 142636, Московская область, Орехово-Зуевский район, п. Савино | I_4140/17 | [22 empty] | 8.3857 | 0 |  | 1.045 |  |  |  | 8.3857 | 0 |  | 1.045
1.2.2.1 | Реконструкция КЛ-6 кВ направлением ТП-327-ТП-314 по адресу: Московская область, Орехово-Зевский район, г. Куровское | G_2436/15 | [22 empty] | 0 | 0 |  | 0 |  |  |  | 0 | 0 |  | 0
1.2.2.1 | Реконструкция КЛ-6 кВ от РТП-190 до КТП-210 по адресу: Московская область, Орехово-Зуевский район, г. Ликино-Дулёво | I_2435/15 | [22 empty] | 0 | 0 |  | 0 |  |  |  | 0 | 0 |  | 0
1.2.2.1 | Реконструкция КВЛ-6кВ фидер № 9 от ПС-85 - РТП-348 – ТП-307 по адресу: Московская область, Орехово-Зуевский район, г. Куровское | G_2438/15 | [22 empty] | 0 | 0 |  | 0 |  |  |  | 0 | 0 |  | 0
1.2.2.1 | Реконструкция КЛ-6 кВ фидера № 207 от ПС-415 до РТП-190 по адресу: Московская область, Орехово-Зуевский район, г. Ликино-Дулёво | I_2440/15 | [22 empty] | 0 | 0 |  | 0 |  |  |  | 0 | 0 |  | 0
1.2.2.1 | Реконструкция КЛ-6 кВ фидера № 309 от ПС-415 до РТП-190 по адресу: Московская область, Орехово-Зуевский район, г. Ликино-Дулёво | I_2441/15 | [22 empty] | 0 | 0 |  | 0 |  |  |  | 0 | 0 |  | 0
1.2.2.1 | Реконструкция КЛ-10 кВ фидер № 1 ПС-317 направлением опора №1 - ТП-355 и направлением опора №1 - ТП-357 по адресу: Московская область, Орехово-Зуевский район, п. Авсюнино | G_2443/15 | [22 empty] | 0 | 0 |  | 0 |  |  |  | 0 | 0 |  | 0
1.2.2.1 | Реконструкция КЛ-6 кВ направлением ТП-306 – ТП-316 по адресу: Московская область, Орехово-Зуевский район, г. Куровское | G_2444/15 | [22 empty] | 0 | 0 |  | 0 |  |  |  | 0 | 0 |  | 0
1.2.1.1 | Реконструкция ТП-301 по адресу: 142620, Московская обл., Орехово-Зуевский р-н, г. Куровское, Восточный проезд | J_6051/19 | [22 empty] | 2.895 | 1.26 |  | 0 |  |  |  | 2.895 | 1.26 |  | 0
1.2.1.1 | Реконструкция ТП-305 по адресу: Московская область, г.о. Электрогорск, ул. Семашко, территория больницы | G_2470/15 | [22 empty] | 0 | 0 |  | 0 |  |  |  | 0 | 0 |  | 0
1.2.1.1 | Реконструкция ТП-335 по адресу: Московская область, г.о. Электрогорск, ул. Советская, д. 40 | G_2473/15 | [22 empty] | 1.7144 | 0 |  | 0 |  |  |  | 1.7144 | 0 |  | 0
1.2.1.1 | Реконструкция ТП-327 по адресу: Московская область, г.о. Электрогорск, ул. Семашко, территория больницы | G_1322/15 | [22 empty] | 0 | 0 |  | 0 |  |  |  | 0 | 0 |  | 0
1.2.1.1 | Реконструкция ТП-321 по адресу: Московская область, г.о. Электрогорск, ул. Ленина, д. 36а | I_2476/15 | [22 empty] | 2.2859 | 0 |  | 0 |  |  |  | 2.2859 | 0 |  | 0
1.2.2.1 | Реконструкция ВЛ-6 кВ направлением БТП-1 – РП-119 по адресу: Московская область, г.Павловский Посад, микрорайон Южный - ул. Интернациональная | I_2324/15 | [22 empty] | 0 | 0 |  | 0 |  |  |  | 0 | 0 |  | 0
1.2.2.1 | Реконструкция ВЛ-0,4 кВ от ГКТП-112 по адресу: Московская область, г. Павловский Посад, пос. Б. Дворы, ул. Красавиной | G_2325/15 | [22 empty] | 0 | 0 |  | 0 |  |  |  | 0 | 0 |  | 0
1.2.2.1 | Реконструкция ВЛ-0,4 кВ от КТП-166 по адресу: Московская область., г. Павловский Посад, ул. К.Маркса, ул. Садовая, пер. Садовый, ул. Дорожная, ул. Маяковского | G_2326/15 | [22 empty] | 0 | 0 |  | 0 |  |  |  | 0 | 0 |  | 0
1.2.2.1 | Реконструкция ВЛ-0,4 кВ от ТП-21 по адресу: Московская область, г. Павловский Посад, 1 пер. М. Горького, пер. Мира, ул. М.Горького, 2 пер. М.Горького, ул. Мира | I_2327/15 | [22 empty] | 0 | 0 |  | 0 |  |  |  | 0 | 0 |  | 0
1.2.2.1 | Реконструкция ВЛ-0,4 кВ от ТП-25 по адресу: Московская область., г. Павловский Посад, ул. Ленинградская, ул. Быковского, ул. Набережная, ул. Мира, пер. Ленинградский, 2 пер. М.Горького, ул. М.Горького, ул. Автомобилистов | I_2328/15 | [22 empty] | 0 | 0 |  | 0 |  |  |  | 0 | 0 |  | 0
1.2.2.1 | Реконструкция ВЛ-0,4 кВ от ТП-19 по адресу: Московская область, г. Павловский Посад, 2 проезд М.Горького, 1 проезд М.Горького, ул. М.Горького, ул. К.Маркса, ул.Мира, ул. Крутобережная, ул. 1 Мая | G_2329/15 | [22 empty] | 0 | 0 |  | 0 |  |  |  | 0 | 0 |  | 0
1.2.2.1 | Реконструкция КЛ-6 кВ от РП-33 до ТП-53 по адресу: 142500, Московская область г.Павловский Посад, ул.Захаровская, д.35 "Т"-ул. 2-й пер. 1 Мая, д.8 | I_2330/15 | [22 empty] | 0 | 0 |  | 0 |  |  |  | 0 | 0 |  | 0
1.2.2.1 | Реконструкция КЛ-6 кВ от ЦРП-41 до РП-118 по адресу: 142500, Московская область г.Павловский Посад, ул.Городковская, д.73А корп.9-пер.Интернациональный | G_2331/15 | [22 empty] | 0 | 0 |  | 0 |  |  |  | 0 | 0 |  | 0
1.2.1.1 | Реконструкция ТП-306 по адресу: 142506, Московская обл., Павлово-Посадский р-н, г. Павловский Посад, ул. 1 Мая | J_5591/18 | [22 empty] | 2.3226 | 1.26 |  | 0 |  |  |  | 2.3226 | 1.26 |  | 0
1.2.1.1 | Реконструкция административного здания по адресу: Московская область, г. Павловский Посад, пер. Интернациональный, д. 26 | J_5773/19 | [22 empty] | 0 | 0 |  | 0 |  |  |  | 0 | 0 |  | 0
1.2.1.1 | Реконструкция РП-33, строительство КРУН-6 кВ ПС-356 ф. 22, строительство ЛЭП-6 кВ по адресу: Московская обл, Павловский Посад г., Захаровская ул | I_5083/18 | [22 empty] | 0 | 0 |  | 0 |  |  |  | 0 | 0 |  | 0
1.2.1.1 | Реконструкция ТП-85 по адресу: Московская область, г. Павловский Посад, ул. Карла Маркса | J_6032/19 | [22 empty] | 0 | 0 |  | 0 |  |  |  | 0 | 0 |  | 0
1.2.2.1 | Реконструкция ВЛ-0,4кВ от ГКТП-106 по адресу: 142050, Московская обл., г. Павловский Посад, ул. Белинского, д. № 12а | J_6122/19 | [22 empty] | 0.17869 | 0 |  | 0.13 |  |  |  | 0.17869 | 0 |  | 0.13
1.2.2.1 | Реконструкция ВЛ-0,4кВ от ТП-17 по адресу: 142050, Московская обл., г. Павловский Посад, ул. Гоголя, д. № 29 | J_6121/19 | [22 empty] | 0.10192 | 0 |  | 0.07 |  |  |  | 0.10192 | 0 |  | 0.07
1.2.2.1 | Реконструкция участка ВЛ-0,23 кВ от ГКТП-106 для электроснабжения энергопринимающих устройств заявителя по адресу: Московская обл., Павлово-Посадский р-н, г. Павловский Посад, ул. Пионерская, дом № 22/8 | J_6164/19 | [22 empty] | 0.16427 | 0 |  | 0.12 |  |  |  | 0.16427 | 0 |  | 0.12
1.2.1.1 | Реконструкция ТП-12, строительство ЛЭП-0,4кВ по адресу: Московская обл, Шатурский р-н, г. Шатура, мкр. Керва, участок № южнее ЗУ (1 Этап) | I_5576/18 | [22 empty] | 0.33811 | 0.16 |  | 0 |  |  |  | 0.33811 | 0.16 |  | 0
1.2.1.1 | Реконструкция ТП-2 для электроснабжения энергопринимающих устройств заявителя по адресу: 140713, Московская область, Шатурский р-н, Шатура г., Керва мкр., Первомайская ул. | I_4505/18 | [22 empty] | 0.68141 | 0.25 |  | 0.01 |  |  |  | 0.68141 | 0.25 |  | 0.01
1.2.1.1 | Реконструкция КТП-8, строительство ЛЭП-0,4кВ по адресу: Московская обл., Шатурский р-н., п. Северная Грива | I_5554/18 | [22 empty] | 1.2411 | 0.4 |  | 0 |  |  |  | 1.2411 | 0.4 |  | 0
1.2.1.1 | Реконструкция КТП-72, реконструкция ЛЭП-0,4кВ по адресу: Московская обл., Шатурский р-н, р.п. Черусти, ул. 3-го Интернационала, д. № 40 | J_6101/19 | [22 empty] | 1.3053 | 0.4 |  | 0.15 |  |  |  | 1.3053 | 0.4 |  | 0.15
1.2.1.1 | Реконструкция КТП-3 для электроснабжения энергопринимающих устройств заявителя по адресу: Московская обл., Шатурский р-н, п. Тархановка, дом № 41 | J_6126/19 | [22 empty] | 0.39027 | 0.25 |  | 0 |  |  |  | 0.39027 | 0.25 |  | 0
1.2.1.1 | Реконструкция ТП-6 по адресу: г.Рошаль | G_492/12 | [22 empty] | 23.0909 | 0.4 |  | 0 |  |  |  | 23.0909 | 0.4 |  | 0
1.2.1.1 | Реконструкция РТП-3 для электроснабжения энергопринимающих устройств заявителя по адресу: Московская обл, Рошаль г, Лесная ул | J_5619/18 | [22 empty] | 1.6488 | 1.26 |  | 0 |  |  |  | 1.6488 | 1.26 |  | 0
1.2.2.1 | Реконструкция ВЛ-0,4 кВ от ТП-6 по адресу: г.о. Рошаль, ул.40 лет Октября, Заводская, Садовая, III Пятилетки1-33 | G_224/11 | [22 empty] | 0 | 0 |  | 0 |  |  |  | 0 | 0 |  | 0
1.2.2.1 | Реконструкция ВЛ-0,23 кВ от ТП-31, перевод ЛЭП-0,4 кВ с ТП-31 на МТП-1819864 по адресу: Московская область, Рошаль г., ул. Железнодорожная | J_6028/19 | [22 empty] | 0.89655 | 0 |  | 0.45 |  |  |  | 0.89655 | 0 |  | 0.45
1.2.1.1 | Реконструкция РП-1 по адресу: Московская обл., г. Рошаль, ул. Косякова, д. № 9 | J_6168/19 | [22 empty] | 0.76991 | 0.5 |  | 0 |  |  |  | 0.76991 | 0.5 |  | 0
1.2.1.1 | Реконструкция ТП-40 по адресу: г. Луховицы, ул. 40 лет Октября | G_463/12 | [22 empty] | 0 | 0 |  | 0 |  |  |  | 0 | 0 |  | 0
1.2.2.1 | Реконструкция ВЛ 10 кВ П/С-363 до РП-1 ф."Карьер" по адресу: Московская область, г. Луховицы, ЗАО " Карьер" | I_5015/18 | [22 empty] | 0 | 0 |  | 0 |  |  |  | 0 | 0 |  | 0
1.2.2.1 | Реконструкция КЛ-10 кВ от ТП-61 до РП-10 по адресу: Московская область, г. Луховицы | G_2523/15 | [22 empty] | 0 | 0 |  | 0 |  |  |  | 0 | 0 |  | 0
1.2.2.1 | Реконструкция КЛ-10 кВ ф. Нефтепровод ПС-363 – РП-1 по адресу: Московская область, г. Луховицы | G_2524/15 | [22 empty] | 0 | 0 |  | 0 |  |  |  | 0 | 0 |  | 0
1.2.2.1 | Реконструкция 2КЛ-10 кВ РП-2 – ТП- 3 по адресу: Московская область, г. Луховицы, ул. Труда | G_2525/15 | [22 empty] | 0 | 0 |  | 0 |  |  |  | 0 | 0 |  | 0
1.2.1.1 | Реконструкция РП-73 по адресу: Московская область, г. Луховицы, ул. Пушкина | G_2529/15 | [22 empty] | 0 | 0 |  | 0 |  |  |  | 0 | 0 |  | 0
1.2.1.1 | Реконструкция РП-2 по адресу: Московская область, г. Луховицы, ул. Октябрьская | I_2530/15 | [22 empty] | 0 | 0 |  | 0 |  |  |  | 0 | 0 |  | 0
1.2.1.1 | Реконструкция ТП- 25 по адресу: Луховицы, ул. Мира | I_2534/15 | [22 empty] | 0 | 0 |  | 0 |  |  |  | 0 | 0 |  | 0
1.2.1.1 | Реконструкция ТП-123 по адресу: Московская область г. Кашира ул. Вахрушева | G_2237/15 | [22 empty] | 0 | 0 |  | 0 |  |  |  | 0 | 0 |  | 0
1.2.2.1 | Реконструкция КЛ-10кВ ф.18 от ПС-572 до РП-6 по адресу: Московская область, г.Кашира-III | G_2238/15 | [22 empty] | 0 | 0 |  | 0 |  |  |  | 0 | 0 |  | 0
1.2.2.1 | Реконструкция КЛ-10 кВ ф.9 от ПС-572 до РП-11 по адресу: Московская область, г.Кашира-III | G_2239/15 | [22 empty] | 0 | 0 |  | 0 |  |  |  | 0 | 0 |  | 0
1.2.2.1 | Реконструкция двух КВЛ-10кВ (фидеров №5 и 14) от ПС-525 «Сорокино» до РП-7 по адресу: Московская область, г.Кашира-II | I_2240/15 | [22 empty] | 0 | 0 |  | 0 |  |  |  | 0 | 0 |  | 0
1.2.2.1 | Реконструкция ВЛ-0,4 кВ от ТП-125 по адресу: Московская область, г. Кашира-2 | G_136/08 | [22 empty] | 0 | 0 |  | 0 |  |  |  | 0 | 0 |  | 0
1.2.2.1 | Реконструкция ВЛ-0,4 от ТП-45, по адресу: г. Кашира-1, ул. Б. и М. Красноармейская, Полевой пер., Крестьянская, Б. Посадская, Моргунова | G_46/10 | [22 empty] | 0 | 0 |  | 0 |  |  |  | 0 | 0 |  | 0
1.2.1.1 | Реконструкция РТП-9 по адресу: Московская область, г.Ожерелье | G_1945/15 | [22 empty] | 0 | 0 |  | 0 |  |  |  | 0 | 0 |  | 0
1.2.1.1 | Реконструкция РТП-10 по адресу: Московская область, г.Ожерелье | I_1946/15 | [22 empty] | 0 | 0 |  | 0 |  |  |  | 0 | 0 |  | 0
1.2.1.1 | Реконструкция РТП-11 по адресу: Московская область, г.Кашира | I_1947/15 | [22 empty] | 0 | 0 |  | 0 |  |  |  | 0 | 0 |  | 0
1.2.1.1 | Реконструкция ТП-85 по адресу: 142900, Московская обл., г. Кашира, Каширский проспект, д.№3 | J_6080/19 | [22 empty] | 1.1422 | 0.5 |  | 0 |  |  |  | 1.1422 | 0.5 |  | 0
1.2.2.1 | Реконструкция ВЛ-6кВ до КТП-83 по адресу: Московская область, Озерский р-н, с. Редькино | G_1991/15 | [22 empty] | 0 | 0 |  | 0 |  |  |  | 0 | 0 |  | 0
1.2.2.1 | Реконструкция КЛ-10 кВ фидер №16 от ПС-153 ПАО «МОЭСК» до ЦРП, Московская область, г. Озеры, пер. Болотный | G_235/11 | [22 empty] | 0 | 0 |  | 0 |  |  |  | 0 | 0 |  | 0
1.2.2.1 | Реконструкция ВЛ-6кВ до КТП-7 по адресу: Московская область, Озерский р-н, г. Озеры, ул. Стачечная | G_1992/15 | [22 empty] | 0 | 0 |  | 0 |  |  |  | 0 | 0 |  | 0
1.2.2.1 | Реконструкция КЛ-10 кВ ф. 22 от ПС-153 «Рубин» ПАО «МОЭСК» до ЦРП по адресу: Московская область, Озерский р-н., г. Озеры, Болотный пер | I_1996/15 | [22 empty] | 0 | 0 |  | 0 |  |  |  | 0 | 0 |  | 0
1.2.2.1 | Реконструкция ВЛ-0,4 кВ от КТП-322 НСТ "Офсетчик" по адресу: 140600, Московская область, Зарайский район, НСТ «Офсетчик» | G_2092/15 | [22 empty] | 0 | 0 |  | 0 |  |  |  | 0 | 0 |  | 0
1.2.2.1 | Реконструкция КЛ-6 кВ направлением РП-ЧЗЭМ-ТП567 по адресу: 142300, Московская область, г. Чехов, ул. Гагарина | G_1874/15 | [22 empty] | 0 | 0 |  | 0 |  |  |  | 0 | 0 |  | 0
1.2.2.1 | Реконструкция ВЛ-0,4 кВ от ТП-2. Строительство ЛЭП-0,4 кВ от ТП-1 до границы участка заявителя по адресу: 142307, Московская обл, Чеховский р-н, Чехов-7 г. (1 Этап) | J_5367/18 | [22 empty] | 0.49062 | 0 |  | 0.18 |  |  |  | 0.49062 | 0 |  | 0.18
1.2.1.1 | Реконструкция ТП-542 для электроснабжения энергопринимающих устройств заявителей по адресу: 142350, Московская обл, Чеховский р-н, Чехов г., ул. Чехова | J_5834/19 | [22 empty] | 0.56731 | 0.4 |  | 0 |  |  |  | 0.56731 | 0.4 |  | 0
1.2.2.1 | Реконструкция КЛ-6 кВ от ПС-382 «Венюково» ПАО «МОЭСК». Реконструкция ТП-539 по адресу: Московская область, г. Чехов (1 Этап) | G_4029/17 | [22 empty] | 104.5556 | 0 |  | 8 |  |  |  | 104.5556 | 0 |  | 8
1.2.1.1 | Реконструкция РУ-0,4 кВ РП-52 для электроснабжения энергопринимающих устройств заявителя по адресу: 142301, Московская обл, Чеховский р-н, Чехов г, Пионерская ул, дом №8 | I_5532/18 | [22 empty] | 3.1745 | 0 |  | 0 |  |  |  | 3.1745 | 0 |  | 0
1.2.2.1 | Реконструкция ВЛ-6кВ ПС-384 - РП-71, б-ца Яковенко по адресу: Московская обл., Чеховский район, с.Троицкое - п. Мещерское | I_5019/18 | [22 empty] | 0 | 0 |  | 0 |  |  |  | 0 | 0 |  | 0
1.2.2.1 | Реконструкция ВЛ-6кВ РП-71 - ТП-703, б-ца Яковенко по адресу: Московская обл., Чеховский район, п. Мещерское | I_5020/18 | [22 empty] | 0 | 0 |  | 0 |  |  |  | 0 | 0 |  | 0
1.2.2.1 | Реконструкция ВЛ-6кВ РП-71 - ТП-713, б-ца Яковенко по адресу: Московская обл., Чеховский район, п. Мещерское | I_5023/18 | [22 empty] | 0 | 0 |  | 0 |  |  |  | 0 | 0 |  | 0
1.2.2.1 | Реконструкция ВЛ-6кВ ТП-703 - ТП-707, 3.0км б-ца Яковенко по адресу: Московская обл., Чеховский район, п.Мещерское | I_5024/18 | [22 empty] | 0 | 0 |  | 0 |  |  |  | 0 | 0 |  | 0
1.2.2.1 | Реконструкция ВЛ-6кВ ТП-208 до КТП-598 (до КТП-667), Чеховский район, д.Чепелево, от оп. №15 (фид. Сандарово) по адресу: Московская обл., Чеховский район, д.Чепелево | I_5026/18 | [22 empty] | 0.68704 | 0 |  | 0.25 |  |  |  | 0.68704 | 0 |  | 0.25
1.2.2.1 | Реконструкция КЛ-6 кВ направлением ТП-567-ТП538 по адресу: 142300, Московская область, г. Чехов, ул. Гагарина | I_1875/15 | [22 empty] | 0 | 0 |  | 0 |  |  |  | 0 | 0 |  | 0
1.2.2.1 | Реконструкция КЛ-6 кВ направлением ТП537-ТП538 по адресу: 142300, Московская область, г. Чехов, ул. Гагарина | I_1876/15 | [22 empty] | 0 | 0 |  | 0 |  |  |  | 0 | 0 |  | 0
1.2.2.1 | Реконструкция КЛ-6 кВ направлением ТП-538-ТП539 по адресу: 142300, Московская область, г. Чехов, ул. Гагарина | I_1877/15 | [22 empty] | 0 | 0 |  | 0 |  |  |  | 0 | 0 |  | 0
1.2.1.1 | Реконструкция РП-71 по адресу: Московская область, Чеховский район, п. Мещерское | G_1878/15 | [22 empty] | 0 | 0 |  | 0 |  |  |  | 0 | 0 |  | 0
1.2.1.1 | Реконструкция ПС-4 35/6/0,4 кВ по адресу: 142300, Московская область Чеховский р-н, п.Любучаны | G_1882/15 | [22 empty] | 0 | 0 |  | 0 |  |  |  | 0 | 0 |  | 0
1.2.2.1 | Реконструкция ВЛ-0,4кВ от РП-71 по адресу: Московская обл., Чеховский р-н., с. Мещерское | J_6026/19 | [22 empty] | 0.19701 | 0 |  | 0.15 |  |  |  | 0.19701 | 0 |  | 0.15
1.2.2.1 | Реконструкция ВЛ-0,4кВ от КТП-302 по адресу: Московская обл., Чеховский р-н., п. Любучаны, ул. Октябрьская, д № 26 | J_6027/19 | [22 empty] | 0.19701 | 0 |  | 0.15 |  |  |  | 0.19701 | 0 |  | 0.15
1.2.2.1 | Реконструкция КЛ-6 кВ направлением РП-ЧЗЭМ – ТП-537 по адресу: Московская область, г. Чехов, ул. Гагарина | J_5796/19 | [22 empty] | 0 | 0 |  | 0 |  |  |  | 0 | 0 |  | 0
1.2.2.1 | Реконструкция ВЛ-0,4кВ от РП-53 по адресу: Московская обл., Чеховский р-н., г. Чехов, ул. Береговая, д № 22 | J_6069/19 | [22 empty] | 0.16022 | 0 |  | 0.12 |  |  |  | 0.16022 | 0 |  | 0.12
1.2.2.1 | Реконструкция существующих КЛ-0,4 кВ от РП-52 до ВРУ-0,4 кВ объекта для электроснабжения энергопринимающих устройств заявителя по адресу: Московская обл., Чеховский р-н, г. Чехов, ул. Пионерская, дом № 4 | J_6165/19 | [22 empty] | 0.39861 | 0 |  | 0.4 |  |  |  | 0.39861 | 0 |  | 0.4
1.2.1.1 | Реконструкция РУ-0,4кВ РП-24 по адресу: 142290, Московская область, г. Пущино, микрорайон «Г», в районе жилого дома №3 | G_2541/15 | [22 empty] | 2.2018 | 0 |  | 0 |  |  |  | 2.2018 | 0 |  | 0
1.2.1.1 | Реконструкция РУ-0,4кВ ТП-302 по адресу: 142290, Московская область, г. Пущино, микрорайон «В», в районе жилого дома №14 | G_2550/15 | [22 empty] | 1.7901 | 0 |  | 0 |  |  |  | 1.7901 | 0 |  | 0
1.2.1.1 | Реконструкция РУ-0,4кВ ТП-317 по адресу: 142290, Московская область, г. Пущино, микрорайон «В», в районе жилых домов №21-23 | I_2557/15 | [22 empty] | 0 | 0 |  | 0 |  |  |  | 0 | 0 |  | 0
1.2.1.1 | Реконструкция РУ-0,4кВ ТП-315 по адресу: 142290, Московская область, г. Пущино, микрорайон «В», в районе жилых домов №31-32 | G_2566/15 | [22 empty] | 0 | 0 |  | 0 |  |  |  | 0 | 0 |  | 0
1.2.2.1 | Реконструкция КВЛ-10 кВ ф.7,18 от ПС-748 «Лазарево» с выносом линии с территории частных землевладений и установкой двух КРУН на ЛР № 1, 2 по адресу: Московская область, Серпуховский район, Шараповское лесничество | I_2223/15 | [22 empty] | 0 | 0 |  | 0 |  |  |  | 0 | 0 |  | 0
1.2.2.1 | Реконструкция КЛ-10 кВ от ПС-44 до РП 10-3 по адресу: Московская область, г. Серпухов | I_4315/18 | [22 empty] | 0 | 0 |  | 0 |  |  |  | 0 | 0 |  | 0
1.2.2.1 | Реконструкция ВЛ-10кВ от оп.№164 к КТП-4 Шараповское лес-во по адресу: Московская обл., Серпуховский район, Шараповское лес-во | I_5031/18 | [22 empty] | 0 | 0 |  | 0 |  |  |  | 0 | 0 |  | 0
1.2.2.1 | Реконструкция ВЛ-10кВ от ЛР№1 к КТП-5А Шараповское лес-во по адресу: Московская обл., Серпуховский район, Шараповское лес-во | I_5034/18 | [22 empty] | 0 | 0 |  | 0 |  |  |  | 0 | 0 |  | 0
1.2.2.1 | Реконструкция ВЛ-10кВ к КТП-9 д.Московка по адресу: Московская обл., Серпуховский район, д.Московка | I_5040/18 | [22 empty] | 0 | 0 |  | 0 |  |  |  | 0 | 0 |  | 0
1.2.2.1 | Реконструкция ВЛ-10кВ от оп.210 к КТП-10 Шараповское лес-во по адресу: Московская обл., Серпуховский район, Шараповское лес-во | I_5041/18 | [22 empty] | 0 | 0 |  | 0 |  |  |  | 0 | 0 |  | 0
1.2.2.1 | Реконструкция ВЛ-10кВ к КТП-91 ст.Приокская по адресу:Московская обл., Серпуховский р-н, п.Приокский | I_5044/18 | [22 empty] | 0 | 0 |  | 0 |  |  |  | 0 | 0 |  | 0
1.2.2.1 | Реконструкция ВЛ-6кВ к МТП-217 п.Шарапова охота по адресу: Московская обл., Серпуховский район, п.Шарапова охота | I_5045/18 | [22 empty] | 0 | 0 |  | 0 |  |  |  | 0 | 0 |  | 0
1.2.2.1 | Реконструкция ВЛ-10кВ МТП-222 м.Данки по адресу: Московская обл., Серпуховский район, Приокско-Террасный заповедник, кордон №40 | I_5047/18 | [22 empty] | 0 | 0 |  | 0 |  |  |  | 0 | 0 |  | 0
1.2.2.1 | Реконструкция ВЛ-10кВ отпайка на МТП-244 Заповедник кв. 41 а, м.Данки по адресу: Московская обл., Серпуховский район, Приокско-Террасный заповедник, кордон №41а | I_5048/18 | [22 empty] | 0 | 0 |  | 0 |  |  |  | 0 | 0 |  | 0
1.2.2.1 | Реконструкция ВЛ-10кВ к КТП-392 д.Съяново-1 по адресу: Московская обл., Серпуховский район, д.Съяново-1 | I_5049/18 | [22 empty] | 0 | 0 |  | 0 |  |  |  | 0 | 0 |  | 0
1.2.2.1 | Реконструкция ВЛ-10кВ ф.7 с ПС-748 от ЛР№2 до оп.№157 Шараповское лес-во по адресу: Московская обл., Серпуховский район, Шараповское лес-во | I_5051/18 | [22 empty] | 0 | 0 |  | 0 |  |  |  | 0 | 0 |  | 0
1.2.2.1 | Реконструкция ВЛ-10кВ ф.18 с ПС-748 от ЛР №1 до оп.№210 Шараповское лес-во по адресу: Московская обл., Серпуховский район, Шараповское лес-во | I_5052/18 | [22 empty] | 0 | 0 |  | 0 |  |  |  | 0 | 0 |  | 0
1.2.2.1 | Реконструкция ВЛ-6 кВ на МТП 349 п.Биобаза-2 по адресу: Московская обл., Серпуховский район, п.Биобаза-2 | I_5053/18 | [22 empty] | 0 | 0 |  | 0 |  |  |  | 0 | 0 |  | 0
1.2.2.1 | Реконструкция ВЛ-10 кВ ф. 7, 17(18) с ПС 748 до КТП-1 - КТП-10 СНТ (Персей) Шараповское лес-во по адресу: Московская обл., Серпуховский район, Шараповское лес-во | I_5054/18 | [22 empty] | 0 | 0 |  | 0 |  |  |  | 0 | 0 |  | 0
1.2.2.1 | Реконструкция ВЛ-10кВ к КТП-402 д.Ланьшино по адресу: Московская обл., Серпуховский район, д.Ланьшино | I_5055/18 | [22 empty] | 0 | 0 |  | 0 |  |  |  | 0 | 0 |  | 0
1.2.2.1 | Реконструкция ВЛ 6 кВ РП-4 - ТП-78 по адресу: Московская область, г. Серпухов, ул. Чернышевского | I_5056/18 | [22 empty] | 0 | 0 |  | 0 |  |  |  | 0 | 0 |  | 0
1.2.2.1 | Реконструкция КЛ-6кВ от РП-4 до РП-18 по адресу: Московская область, г. Серпухов | I_4302/17 | [22 empty] | 4.0779 | 0 |  | 0.271 |  |  |  | 4.0779 | 0 |  | 0.271
1.2.1.1 | Реконструкция РП-10-15 по адресу: Московская область, г. Серпухов, ул. Пролетарская, 78 | I_4303/17 | [22 empty] | 27.8447 | 0 |  | 0.195 |  |  |  | 27.8447 | 0 |  | 0.195
1.2.2.1 | Реконструкция ВЛ-0,4кВ от КТП-63 по адресу: Московская область, г. Серпухов, ул. Буденного | I_4307/17 | [22 empty] | 0 | 0 |  | 0 |  |  |  | 0 | 0 |  | 0
1.2.2.1 | Реконструкция КВЛ-6 кВ от РП-3 до ТП-6 по адресу: Московская область, Серпуховский район, п. Кирпичного завода | G_2224/15 | [22 empty] | 0 | 0 |  | 0 |  |  |  | 0 | 0 |  | 0
1.2.1.1 | Реконструкция ЦРП-40 по адресу: Московская обл., г. Протвино | I_4614/18 | [22 empty] | 44.983 | 0 |  | 0.3 |  |  |  | 44.983 | 0 |  | 0.3
1.2.1.1 | Реконструкция РП-10-2 по адресу: Московская обл., г. Серпухов, ул. Советская, д. 72 а | I_4613/18 | [22 empty] | 0 | 0 |  | 0 |  |  |  | 0 | 0 |  | 0
1.2.1.1 | Перевод сетей на напряжение 10 кВ по адресу: Московская область, Люберецкий р-н, п. Малаховка | G_1306/14 | [22 empty] | 19.7682 | 5.73 |  | 0.3 |  |  |  | 19.7682 | 5.73 |  | 0.3
1.2.2.1 | Реконструкция ВЛ-0,4 кВ от ТП-85 по адресу: Московская область, Люберецкий р-он, п. Егорово, ул. Колхозная, ул.Центральная, ул.Комсомольская, ул.Радио, ул.Полевая, 3 квартал | G_140/10 | [22 empty] | 0 | 0 |  | 0 |  |  |  | 0 | 0 |  | 0
1.2.2.1 | Реконструкция ВЛ-0,4 кВ от ТП-304, по адресу: Московская обл, Люберецкий р-н, п. Малаховка, ул. Поселковая, Михневское ш., Заречный пер | G_125/10 | [22 empty] | 6.1509 | 0 |  | 1.1 |  |  |  | 6.1509 | 0 |  | 1.1
1.2.2.1 | Реконструкция кабельного участка КВЛ-10 кВ направлением РТП-17– ТП-586 по адресу: Московская область, Люберецкий район, п. Красково | I_5433/18 | [22 empty] | 3.7527 | 0 |  | 0.5 |  |  |  | 3.7527 | 0 |  | 0.5
1.2.1.1 | Реконструкция РТП-34 по адресу: Московская область, г.о. Люберцы | I_5185/18 | [22 empty] | 0 | 0 |  | 0 |  |  |  | 0 | 0 |  | 0
1.2.2.1 | Реконструкция ВЛ-0,4 кВ от ТП-93 по адресу: Московская область, Люберецкий р-н, п.Томилино, ул.Чехова, ул. Лермонтова, ул. Некрасова, ул. и пр. Горького, ул. Крылова | G_95/08 | [22 empty] | 0 | 0 |  | 0 |  |  |  | 0 | 0 |  | 0
1.2.2.1 | Реконструкция ВЛ-0,4 кВ от ТП-73, по адресу: Московская область, Люберецкий р-он, п. Малаховка, ул. Калинина, Аллея спорта, Главная аллея, Березовая аллея, Перекопский пер. | G_148/10 | [22 empty] | 0 | 0 |  | 0 |  |  |  | 0 | 0 |  | 0
1.2.1.1 | Реконструкция РУ-6 кВ ТП-226 по адресу: Московская область Люберецкий район, ул. Смирновская | I_4299/17 | [22 empty] | 3.581 | 0 |  | 0.1 |  |  |  | 3.581 | 0 |  | 0.1
1.2.2.1 | Реконструкция КЛ-6 кВ ф.12Б, 15А ПС-2 «Красково» - РТП-24 по адресу: Московская область, г. Люберцы, Октябрьский пр-т | G_2361/15 | [22 empty] | 0 | 0 |  | 0 |  |  |  | 0 | 0 |  | 0
1.2.2.1 | Реконструкция КЛ-6 кВ от РТП-42 до ТП-515 по адресу: Московская область, г. Люберцы, Октябрьский пр-т., д.124А, городок А | G_2366/15 | [22 empty] | 0 | 0 |  | 0 |  |  |  | 0 | 0 |  | 0
1.2.2.1 | Реконструкция КЛ-6 кВ от ТП-161 до ТП-453 по адресу: Московская область, п. Томилино, ул. Потехина, ул. Гаршина | G_2369/15 | [22 empty] | 0 | 0 |  | 0 |  |  |  | 0 | 0 |  | 0
1.2.2.1 | Реконструкция КЛ-6 кВ от ТП-161 до ТП-540 по адресу: Московская область, п. Томилино, ул. Потехина, ул. Демьяна Бедного | G_2370/15 | [22 empty] | 0 | 0 |  | 0 |  |  |  | 0 | 0 |  | 0
1.2.2.1 | Реконструкция КЛ-6 кВ от ТП-55 до ТП-353 по адресу: Московская область, п. Малаховка, ул. Заречная, ул. Быковское шоссе | G_2371/15 | [22 empty] | 0 | 0 |  | 0 |  |  |  | 0 | 0 |  | 0
1.2.2.1 | Реконструкция КЛ-6 кВ от РТП-12 до ТП-554 по адресу: Московская область, г. Люберцы, ул. Котельническая, ул. Космонавтов | G_2372/15 | [22 empty] | 0 | 0 |  | 0 |  |  |  | 0 | 0 |  | 0
1.2.2.1 | Реконструкция ВЛ-0,4 кВ от ТП-76 по адресу: Московская область, Люберецкий район, п. Малаховка, Красковское шоссе д. 14/1 | G_2380/15 | [22 empty] | 0 | 0 |  | 0 |  |  |  | 0 | 0 |  | 0
1.2.2.1 | Реконструкция ВЛ-0,4 кВ от ТП 384 по адресу: Московская область, Люберецкий район, п. Мирный | G_2385/15 | [22 empty] | 0 | 0 |  | 0 |  |  |  | 0 | 0 |  | 0
1.2.1.1 | Реконструкция РТП-36 по адресу: 140014, Московская область, Люберецкий район, г. Люберцы, ул. Хлебозаводская | I_5204/18 | [22 empty] | 3.3398 | 0 |  | 0 |  |  |  | 3.3398 | 0 |  | 0
1.2.2.1 | Реконструкция ВЛ-6 кВ от ТП-141 до ТП-145 по адресу: Московская область, Люберецкий район, п. Котельники, Дзержинское шоссе, В/Ч | G_2390/15 | [22 empty] | 0 | 0 |  | 0 |  |  |  | 0 | 0 |  | 0
1.2.1.1 | Реконструкция ТП 46 по адресу: Московская область, г. Люберцы, ул. Кирова д. 32 | G_2396/15 | [22 empty] | 0.67494 | 0.32 |  | 0 |  |  |  | 0.67494 | 0.32 |  | 0
1.2.1.1 | Реконструкция РУ-0,4 кВ ТП 255 по адресу: Московская область, п. Малаховка, ул. Калинина, у д. 29/3 | G_2403/15 | [22 empty] | 1.6051 | 0 |  | 0 |  |  |  | 1.6051 | 0 |  | 0
1.2.2.1 | Реконструкция ВЛ-0,4 кВ от ТП-229 по адресу: Московская область, г. Люберцы, п. Чкалова, у моста | G_2381/15 | [22 empty] | 0 | 0 |  | 0 |  |  |  | 0 | 0 |  | 0
1.2.2.1 | Реконструкция ВЛ-0,4 кВ от ТП-540 по адресу: Московская область, Люберецкий район, п. Томилино, ул. Демьяна Бедного, д. 12 | G_2382/15 | [22 empty] | 0 | 0 |  | 0 |  |  |  | 0 | 0 |  | 0
1.2.2.1 | Реконструкция ВЛ-0,4 кВ от ТП-230, 230А по адресу: Московская область, Люберецкий район, д.Чкалово, ул.Карла Маркса, ул.Ф.Энгельса, ул.Советская | G_3002/16 | [22 empty] | 0 | 0 |  | 0 |  |  |  | 0 | 0 |  | 0
1.2.2.1 | Реконструкция ВЛ-0,4 кВ от ТП-591 по адресу: Московская область, Люберецкий район, ст. Овражки, СНТ "Березка" | J_5837/19 | [22 empty] | 0 | 0 |  | 0 |  |  |  | 0 | 0 |  | 0
1.2.2.1 | Реконструкция ВЛ-0,4 кВ от ТП-89 по адресу: Московская область, Люберецкий район, п.Красково, ул.Республиканская | G_3003/16 | [22 empty] | 0 | 0 |  | 0 |  |  |  | 0 | 0 |  | 0
1.2.2.1 | Реконструкция ВЛ-0,4 кВ от ТП-190 по адресу: Московская область, г.Люберцы, Рязанское шоссе | G_3005/16 | [22 empty] | 0 | 0 |  | 0 |  |  |  | 0 | 0 |  | 0
1.2.2.1 | Реконструкция ЛЭП-0,4 кВ по адресу: Московская область, Люберецкий район, пгт. Малаховка, ул. Герцена | J_5797/19 | [22 empty] | 0.20844 | 0 |  | 0.16 |  |  |  | 0.20844 | 0 |  | 0.16
1.2.1.1 | Реконструкция ТП-127 по адресу: 140007, Московская обл., Люберецкий р-н, г. Люберцы, ул. 8 Марта, вл. № 50 | J_6097/19 | [22 empty] | 0.25467 | 0 |  | 0 |  |  |  | 0.25467 | 0 |  | 0
1.2.1.1 | Реконструкция ТП-447 для электроснабжения энергопринимающих устройств заявителя по адресу: Московская обл., Люберецкий р-н, п. Малаховка, ул. Тургенева, дом № 62 | J_5889/19 | [22 empty] | 0.48706 | 0.4 |  | 0 |  |  |  | 0.48706 | 0.4 |  | 0
1.2.2.1 | Реконструкция ВЛ-10кВ | I_б/н | [22 empty] | 0 | 0 |  | 0 |  |  |  | 0 | 0 |  | 0
1.2.1.1 | Реконструкция ТП-10кВ | I_б/н ТП | [22 empty] | 0 | 0 |  | 0 |  |  |  | 0 | 0 |  | 0
1.2.1.1 | Реконструкция РУ-0,4 кВ по адресу: г.Дзержинский, ул. Дзержинская | G_1730/15 | [22 empty] | 0.20203 | 0 |  | 0 |  |  |  | 0.20203 | 0 |  | 0
1.2.1.1 | Реконструкция ТП-16Н по адресу: Московская область, г.Дзержинский, ул. Овиновка | I_4746/18 | [22 empty] | 23.358 | 0 |  | 0.2 |  |  |  | 23.358 | 0 |  | 0.2
1.2.1.1 | Реконструкция ТП-16н по адресу: Московская обл., г. Дзержинский, ул. Овиновка, д. №29 б | J_5906/19 | [22 empty] | 2.8011 | 1.26 |  | 0 |  |  |  | 2.8011 | 1.26 |  | 0
1.2.1.1 | Реконструкция ТП-23 по адресу: 140090, Московская обл., г. Дзержинский, ул. Дзержинская, д. № 16 | J_5907/19 | [22 empty] | 3.1164 | 1 |  | 0 |  |  |  | 3.1164 | 1 |  | 0
1.2.1.1 | Реконструкция РП-33, строительство КЛ-6 кВ направлением ТП-33 – ТП-23 и КЛ-6 кВ направлением ТП-33 – ТП-28 по адресу: 140090, Московская обл, г.Дзержинский, ул. Дзержинская | I_2283/15 | [22 empty] | 6.7226 | 0 |  | 0.95 |  |  |  | 6.7226 | 0 |  | 0.95
1.2.2.1 | Реконструкция КЛ-10 кВ от ПС-308 до РП-2 по адресу: Московская область, г. Наро-Фоминск | G_2248/15 | [22 empty] | 0 | 0 |  | 0 |  |  |  | 0 | 0 |  | 0
1.2.1.1 | Реконструкция ТП-559. Строительство ЛЭП-0,4 кВ от ТП-559 по адресу: Московская обл., Наро-Фоминский р-н, Наро-Фоминск г., Маршала Жукова Г.К. ул. | J_5853/19 | [22 empty] | 1.1346 | 0.8 |  | 0 |  |  |  | 1.1346 | 0.8 |  | 0
1.2.2.1 | Реконструкция ВЛ-10 кВ от РП-12 до ТП-234, с отп. до ТП-242, ТП-201, д. Алабино по адресу: Московская обл., Наро-Фоминский р-н, д. Алабино | I_5081/18 | [22 empty] | 0 | 0 |  | 0 |  |  |  | 0 | 0 |  | 0
1.2.1.1 | Реконструкция ТП-323 по адресу: 143370, Московская область, Наро-Фоминский район, п. Калининец, в/ч 23626 | I_5211/18 | [22 empty] | 0.72274 | 0.63 |  | 0 |  |  |  | 0.72274 | 0.63 |  | 0
1.2.2.1 | Реконструкция КЛ-10 кВ от ПС-308 до РП-12 (ф.45) по адресу: Московская область, Наро-Фоминский р-н, п.Селятино | I_2249/15 | [22 empty] | 0 | 0 |  | 0 |  |  |  | 0 | 0 |  | 0
1.2.1.1 | Реконструкция ТП-148, строительство ЛЭП-0,4 кВ от ТП-148 по адресу: Московская обл, Наро-Фоминский р-н, Наро-Фоминск г, Курзенкова ул (1 этап) | J_ОД-44/19 | [22 empty] | 2.5921 | 0 |  | 0 |  |  |  | 2.5921 | 0 |  | 0
1.2.1.1 | Реконструкция РП-4 по адресу: Московская обл., г. Наро-Фоминск, ул. Чапаева | J_5679/19 | [22 empty] | 33.1184 | 0 |  | 0 |  |  |  | 33.1184 | 0 |  | 0
1.2.2.1 | Реконструкция ВЛИ-0,4 кВ от ТП-289 для электроснабжения энергопринимающих устройств заявителя по адресу: 143395, Московская обл., Наро-Фоминский р-н, д. Алабино, уч. 33 | J_ОД-92/19 | [22 empty] | 0.5364 | 0 |  | 0.4 |  |  |  | 0.5364 | 0 |  | 0.4
1.2.1.1 | Реконструкция РУ-0,4 кВ ТП-322 для электроснабжения энергопринимающих устройств заявителя по адресу: Московская обл., Наро-Фоминский р-н, рп. Калининец, п. Калининец, жил. городок №4 | J_ОД-95/19 | [22 empty] | 2.6653 | 0 |  | 0 |  |  |  | 2.6653 | 0 |  | 0
1.2.1.1 | Реконструкция ТП-1042/1 по адресу: Московская область Рузский р-н, п. Космодемьянский | I_2235/15 | [22 empty] | 0 | 0 |  | 0 |  |  |  | 0 | 0 |  | 0
1.2.2.1 | Реконструкция ВЛ-10кВ, ПС-460 Ф3, отп. от опоры№106 до ТП-1082 по адресу: Московская обл., Рузский р-н, д. Марьино | I_5088/18 | [22 empty] | 0 | 0 |  | 0 |  |  |  | 0 | 0 |  | 0
1.2.1.1 | Реконструкция ТП-7 по адресу: Московская область Рузский р-н, п.Тучково | G_2236/15 | [22 empty] | 0 | 0 |  | 0 |  |  |  | 0 | 0 |  | 0
1.2.1.1 | Реконструкция КТП-1625, ВЛ-0,4 кВ, строительство ВЛ-10 кВ, КТП по адресу: Рузский район, д. Григорово | G_1563/15 | [22 empty] | 0 | 0 |  | 0 |  |  |  | 0 | 0 |  | 0
1.2.2.1 | Реконструкция существующей ЛЭП-0,4 кВ от ТП-1055 для электроснабжения энергопринимающих устройств заявителя по адресу: 143130, Московская обл., Рузский район, рп Тучково, с/т «Ветерок | J_ОД-86/19 | [22 empty] | 0.26749 | 0 |  | 0.2 |  |  |  | 0.26749 | 0 |  | 0.2
1.2.2.1 | Строительство ГРЩ-0,4 кВ, строительство ЛЭП-0,4 кВ, реконструкция ЛЭП-0,4 кВ по адресу: 143116 Московская обл., Рузский р-н, дом отдыха Лужки, д.№ 1 а, строение 1 | J_ОД-78/19 | [22 empty] | 0.26747 | 0 |  | 0.2 |  |  |  | 0.26747 | 0 |  | 0.2
1.2.2.1 | Реконструкция ВЛ-10 кВ отпайка от опоры №5/3 фид. №6 от ПС-165 «Судниково» до КТП-1561, КТП-1562 по адресу: Московская область, Волоколамский район, г.п. Сычево, д. Чередово, СНТ «Вейна» | G_2100/15 | [22 empty] | 0 | 0 |  | 0 |  |  |  | 0 | 0 |  | 0
1.2.2.1 | Реконструкция ВЛ-10кВ от оп.№ 89 ф.5 ПС-627 до КТП-1689, д.Рюховское, СНТ "Синяя Роща" по адресу: Московская обл., Волоколамский р-н, с.п. Спасское, д.Рюховское, СНТ "Синяя Роща" | I_5090/18 | [22 empty] | 0 | 0 |  | 0 |  |  |  | 0 | 0 |  | 0
1.2.2.1 | Реконструкция ВЛ-10кВ отп.от оп.№ 128 ПС-408 ф.6-КТП-1633 по адресу: Московская обл., Волоколамский р-н, с.п.Теряевское, д.Тльинское, СНТ "Лазурное" | I_5091/18 | [22 empty] | 0 | 0 |  | 0 |  |  |  | 0 | 0 |  | 0
1.2.2.1 | Реконструкция КЛ-10кВ фидер №2 от ПС-330 «Менделеево» до ЦРП-10 по адресу: Московская область, г. Зеленоград – п.г.т. Ржавки | G_2289/15 | [22 empty] | 0 | 0 |  | 0 |  |  |  | 0 | 0 |  | 0
1.2.2.1 | Реконструкция ВЛ-0,4 кВ до ТП-17 по адресу: Московская область, г. Клин, ул. Садовая, Ключевой переулок, Садовый переулок, проезд Котовского | I_2218/15 | [22 empty] | 0 | 0 |  | 0 |  |  |  | 0 | 0 |  | 0
1.2.1.1 | Реконструкция ТП-71, строительство ЛЭП-0,4кВ по адресу: 141600, Московская обл., Клинский р-н, г. Клин, Ленинградское ш., д. № 56 (1 Этап) | J_5593/18 | [22 empty] | 1.8084 | 0.8 |  | 0 |  |  |  | 1.8084 | 0.8 |  | 0
1.2.2.1 | Реконструкция двух КЛ-6кВ (фидеров №7А и 19Б) от ПС-181 «Клин» до РП-7 по адресу: Московская область, г.Клин | G_2287/15 | [22 empty] | 0 | 0 |  | 0 |  |  |  | 0 | 0 |  | 0
1.2.2.1 | Реконструкция КЛ-6 кВ от ТП-37 до ТП-67 по адресу: Московская обл., г. Клин, пр. Талицкий, ул. Лесопарковая | J_5856/19 | [22 empty] | 7.7783 | 0 |  | 1.55 |  |  |  | 7.7783 | 0 |  | 1.55
1.2.1.1 | Реконструкция ЦРП по адресу: Московская область, Талдомский р-н, п.Запрудня | G_2352/15 | [22 empty] | 0 | 0 |  | 0 |  |  |  | 0 | 0 |  | 0
1.2.2.1 | Реконструкция ВЛ-6кВ ф.7 ПС-442 "Юркино-1" от ЛР-91А(д. Сляднево) до КТП-532(д Воргаш) по адресу: Московская обл., Талдомский р-н, д.Воргаш | I_5065/18 | [22 empty] | 0 | 0 |  | 0 |  |  |  | 0 | 0 |  | 0
1.2.2.1 | Реконструкция ВЛ-6кВ ф.4 ПС-461"Запрудня" от оп.55 до КТП-481(п.Запрудня) по адресу: Московская обл., Талдомский р-н, п.Запрудня, ул.Соревнование | I_5066/18 | [22 empty] | 0 | 0 |  | 0 |  |  |  | 0 | 0 |  | 0
1.2.2.1 | Реконструкция ВЛ-10кВ ф.10 "Норд" ПС-467 "Растовцы" (СНТ Заря, Салют, Алмаз, Марьина Роща-1) по адресу: Московская обл., Талдомский р-н, д.Сорокино | I_5067/18 | [22 empty] | 0 | 0 |  | 0 |  |  |  | 0 | 0 |  | 0
1.2.2.1 | Реконструкция воздушного перехода ВЛ-6 кВ по адресу: Московская область, Талдомский р-н, д.Полуденовка | G_2353/15 | [22 empty] | 6.0531 | 0 |  | 0.1 |  |  |  | 6.0531 | 0 |  | 0.1
1.2.1.1 | Перенос КТП-532 в центр нагрузок по адресу: Московская область, Талдомский р-н, д.Воргаш | I_2354/15 | [22 empty] | 0 | 0 |  | 0 |  |  |  | 0 | 0 |  | 0
1.2.2.1 | Реконструкция ВЛ-0,4 к В от ТП-41 по адресу: Московская область, п. Нахабино, ул. Советская | G_2103/15 | [22 empty] | 0 | 0 |  | 0 |  |  |  | 0 | 0 |  | 0
1.2.2.1 | Реконструкция ЛЭП-6 кВ направлением ТП-124 – КРУН-58 по адресу: Московская область, Красногорский район | J_5236/18 | [22 empty] | 0 | 0 |  | 0 |  |  |  | 0 | 0 |  | 0
1.2.1.1 | Реконструкция ТП-24 по адресу: Московская обл., Красногорский р-н, пгт. Нахабино, ул. Институтская, д. № 11 | J_5904/19 | [22 empty] | 0.56731 | 0.4 |  | 0 |  |  |  | 0.56731 | 0.4 |  | 0
1.2.1.1 | Реконструкция ТП-121, строительство ЛЭП-0,4кВ по адресу: Московская обл., Красногорский р-н, с. Николо-Урюпино, ул. Гагарина, д. № 52 (1 этап) | J_5908/19 | [22 empty] | 0.68374 | 0.16 |  | 0 |  |  |  | 0.68374 | 0.16 |  | 0
1.2.1.1 | Реконструкция ТП-32879, ЛЭП-0,4 кВ от ТП-32879, ЛЭП-0,4 кВ от ТП-32896, ЛЭП-0,4 кВ от ТП-32893 для электроснабжения энергопринимающих устройств заявителя по адресу: 143420, Московская обл, Красногорский р-н, Архангельское п. | I_5453/18 | [22 empty] | 39.3785 | 1.26 |  | 4.6199 |  |  |  | 39.3785 | 1.26 |  | 4.6199
1.2.2.1 | Реконструкция КВЛ-6 кВ ТП-147-ТП-189 по адресу: Московская область, г.о. Красногорск, от ул.Лесопарковая до с/т «Лесная поляна | I_5001/18 | [22 empty] | 0 | 0 |  | 0 |  |  |  | 0 | 0 |  | 0
1.2.2.1 | Реконструкция КВЛ-6 кВ КРУН-74 - ТП-114 по адресу: Московская область, г.о. Красногорск, участок от д.Аникеевка до с/т "Пищевик" | I_5002/18 | [22 empty] | 0 | 0 |  | 0 |  |  |  | 0 | 0 |  | 0
1.2.2.1 | Реконструкция КВЛ-6 кВ ТП-119 - ТП-120 (участок ТП-119 оп.3 в ст. ТП-58) по адресу: Московская область, г.о. Красногорск, в районе с.Николо-Урюпино | I_5003/18 | [22 empty] | 0 | 0 |  | 0 |  |  |  | 0 | 0 |  | 0
1.2.2.1 | Реконструкция двух КЛ-10 кВ направлением ПС-145 «Нахабино» – РП-525 по адресу: Московская область, Красногорский район, рп. Нахабино | I_5213/18 | [22 empty] | 0 | 0 |  | 0 |  |  |  | 0 | 0 |  | 0
1.2.1.1 | Реконструкция КРУН-33. Строительство ТП, ЛЭП-6 кВ и ЛЭП-0,4 кВ по адресу: Московская область, г.о. Красногорск, вблизи р.п. Нахабино | I_5216/18 | [22 empty] | 16.3357 | 0.16 |  | 2.7 |  |  |  | 16.3357 | 0.16 |  | 2.7
1.2.2.1 | Реконструкция 2КЛ-6кВ Ф.11 направлением ПС-82 « Павшино» – ТП-20 по адресу: Московская область, г. Красногорск, Волоколамское шоссе – ул. Речная | I_3886/17 | [22 empty] | 0 | 0 |  | 0 |  |  |  | 0 | 0 |  | 0
1.2.2.1 | Реконструкция 2КЛ-6кВ Ф.4, Ф.17 направлением ПС-82 « Павшино» – ТП-2 по адресу: Московская область, г. Красногорск, ул. Ленина | G_3887/17 | [22 empty] | 0 | 0 |  | 0 |  |  |  | 0 | 0 |  | 0
1.2.2.1 | Реконструкция 2КЛ-6кВ Ф.12, Ф.25 направлением ПС-82 « Павшино» – ТП-124 по адресу: Московская область, г. Красногорск | G_3888/17 | [22 empty] | 0 | 0 |  | 0 |  |  |  | 0 | 0 |  | 0
1.2.2.1 | Реконструкция ВЛ-0,4 к В от ТП-62 по адресу: Московская область, Красногорский р-н, п. Нахабино,ул. Почтовая, ул. Заречная, Волоколамский проезд, Волоколамский переулок | I_2105/15 | [22 empty] | 0 | 0 |  | 0 |  |  |  | 0 | 0 |  | 0
1.2.2.1 | Реконструкция ВЛ-0,4 к В от ТП-66 по адресу: Московская область, Красногорский р-н, п. Нахабино, ул. Гражданская, ул. Вокзальная, ул. Красноармейская, ул. Советская | G_2106/15 | [22 empty] | 0 | 0 |  | 0 |  |  |  | 0 | 0 |  | 0
1.2.2.1 | Реконструкция ВЛ-0,4 к В от ТП-80 по адресу: Московская область, Красногорский р-н, п. Нахабино, ул. Станционная, Вокзальный переулок, Торфяной переулок, ул. Советская | G_2107/15 | [22 empty] | 0 | 0 |  | 0 |  |  |  | 0 | 0 |  | 0
1.2.2.1 | Реконструкция ВЛ-0,4 к В от ТП-81 по адресу: Московская область, Красногорский р-н, п. Нахабино, ул. Железнодорожная | G_2108/15 | [22 empty] | 0 | 0 |  | 0 |  |  |  | 0 | 0 |  | 0
1.2.2.1 | Реконструкция ВЛ-0,4 к В от ТП-121 по адресу: Московская область, Красногорский р-н, п. Нахабино, ул. Лагерная, ул. Поселковая, ул. Дорожная, ул. Набережная, СНТ «Опытный | G_2109/15 | [22 empty] | 0 | 0 |  | 0 |  |  |  | 0 | 0 |  | 0
1.2.2.1 | Реконструкция ВЛ-0,4 к В от ТП-165 по адресу: Московская область, Красногорский р-н п. Нахабино, ул. Володарского, ул. Труда, ул. Мира, ул. Заводская, ул. Свердлова, ул. 2-я Почтовая, ул. 40 лет Октября, ул. Дзержинского | G_2111/15 | [22 empty] | 0 | 0 |  | 0 |  |  |  | 0 | 0 |  | 0
1.2.2.1 | Перевод части нагрузок с 6 кВ на 10 кВ по адресу: Московская область, Красногорский р-н, п. Нахабино, ул. Лесная | G_2180/15 | [22 empty] | 0 | 0 |  | 0 |  |  |  | 0 | 0 |  | 0
1.2.1.1 | Реконструкция РУ-20кВ РТП-АОЦ по адресу: Московская область, г. Красногорск | G_3915/17 | [22 empty] | 72.8328 | 0 |  | 0 |  |  |  | 72.8328 | 0 |  | 0
1.2.1.1 | Реконструкция ТП-211195. Строительство КТП, КЛ-10 кВ и ЛЭП-0,4 кВ по адресу: 143420, Московская область, Красногорский район, д. Захарково (1этап) | I_4089/17 | [22 empty] | 4.2561 | 0.8 |  | 0.1 |  |  |  | 4.2561 | 0.8 |  | 0.1
1.2.1.1 | Реконструкция ТП-11450 по адресу: 143408, Московская обл., Красногорский р-н, г. Красногорск, ул. Крайняя | J_5806/19 | [22 empty] | 1.8084 | 0.8 |  | 0 |  |  |  | 1.8084 | 0.8 |  | 0
1.2.2.1 | Реконструкция ВЛ-0,4 кВ от КТП-113 по адресу: Московская область, Красногорский р-н, п. Нахабино, ул. Речная, ул. Северная | I_2177/15 | [22 empty] | 0 | 0 |  | 0 |  |  |  | 0 | 0 |  | 0
1.2.1.1 | Реконструкция ТП-219232 по адресу: Московская область, Красногорский район, д. Ивановское | J_5784/19 | [22 empty] | 0.76252 | 0.25 |  | 0 |  |  |  | 0.76252 | 0.25 |  | 0
1.2.1.1 | Реконструкция ТП-328212 для присоединения заявителя по адресу: Московская область, Красногорский р-н, Воронки д, участок № 60А | J_5868/19 | [22 empty] | 0.85931 | 0.4 |  | 0 |  |  |  | 0.85931 | 0.4 |  | 0
1.2.1.1 | Реконструкция ТП-201, строительство ЛЭП-0,4 кВ от ТП-201 для электроснабжения энергопринимающих устройств заявителя по адресу: Московская обл, Красногорский р-н, Гольево д, Красная Слободка ул (1 этап) | J_5671/19 | [22 empty] | 0.39027 | 0.25 |  | 0 |  |  |  | 0.39027 | 0.25 |  | 0
1.2.1.1 | Реконструкция ТП-41060, строительство 2ЛЭП-0,4кВ по адресу: Московская обл., Красногорский р-н, г. Красногорск, ул. 50 лет Октября (1 этап) | J_6058/19 | [22 empty] | 0.20101 | 0 |  | 0 |  |  |  | 0.20101 | 0 |  | 0
1.2.1.1 | Реконструкция ТП-73, строительство ЛЭП-0,4 кВ по адресу: 143444, Московская обл., Красногорский р-н, г. Красногорск, мкр. Опалиха, ул. Аникеевская (1 этап) | J_6151/19 | [22 empty] | 0.85931 | 0.4 |  | 0 |  |  |  | 0.85931 | 0.4 |  | 0
1.2.2.1 | Реконструкция КЛ-6 кВ направлением РП-198 – ТП-41 по адресу: Московская область, г.о. Красногорск, Нахабино, ул. Горем-28 | J_6181/19 | [22 empty] | 0 | 0 |  | 0 |  |  |  | 0 | 0 |  | 0
1.2.1.1 | Реконструкция РУ-6 кВ ТП-165 по адресу: Московская область, п. Нахабино, ул. 40 лет Октября | G_2150/15 | [22 empty] | 4.0371 | 0 |  | 0 |  |  |  | 4.0371 | 0 |  | 0
1.2.1.1 | Реконструкция КТП-286 для присоединения заявителя по адресу: Московская область, городской округ Истра, деревня Ленино, здание №54А, помещение 2 | J_5852/19 | [22 empty] | 1.2411 | 0.4 |  | 0 |  |  |  | 1.2411 | 0.4 |  | 0
1.2.1.1 | Реконструкция ТП-2/302 по адресу: Московская область, Истринский район, поселок Глебовский, ул. Микрорайон | J_5759/19 | [22 empty] | 0.76309 | 0.4 |  | 0 |  |  |  | 0.76309 | 0.4 |  | 0
1.2.1.1 | Реконструкция ТП-316 по адресу: Московская обл., Истринский р-н, г. Истра, ул. Урицкого, д. № 4 | J_5808/19 | [22 empty] | 2.8319 | 1.26 |  | 0 |  |  |  | 2.8319 | 1.26 |  | 0
1.2.2.1 | Реконструкция ВЛ-0,4 кВ от ТП-233 ДНТ «НИЛ» по адресу: Московская область, Истринский р-н, п. Пионерский, ул. Парковая, ул. Полевая, Нагорный тупик, Овражный тупик | G_2115/15 | [22 empty] | 0 | 0 |  | 0 |  |  |  | 0 | 0 |  | 0
1.2.2.1 | РеконструкцияВЛ-6кВТП97-ТП31,143,11,Красногорскийр-он,п.Нахабиноул.Мичурина,вдольВолок.шоссе,Истринскийр-он,г.Дедовскул.Лесная,Гражданская,Пригородная,111Пролетарскиепоадресу:Московскаяобл.,вдольВолоколамскогошоссемеждуп.Нахабиноиг.Дедовск | I_5068/18 | [22 empty] | 0 | 0 |  | 0 |  |  |  | 0 | 0 |  | 0
1.2.2.1 | Реконструкция ВЛ-6 кВ ТП 43 - ТП 86, отп. на ТП 183, Истринский р-он,Истринский р-он, д.Садки, д.Талицы, ул.Новая, ул.Маркса,д.Талицы по адресу: Московская обл., Истринский р-он, вдоль Волоколамского шоссе между д.Садки и д.Талицы | I_5069/18 | [22 empty] | 0 | 0 |  | 0 |  |  |  | 0 | 0 |  | 0
1.2.2.1 | Реконструкция ВЛ-6 кВ фид. 25 с ПС 260 "Дедово" - РП 1, Истринский р-он, г.Дедовск п.Речфлота,лес,поле, с.Рождествено,д/о Снегири по адресу: Московская обл., Истринский р-н | I_5070/18 | [22 empty] | 0 | 0 |  | 0 |  |  |  | 0 | 0 |  | 0
1.2.2.1 | Реконструкция ВЛ-6 кВ фид. Чеховка РП 236 - ТП 367, отп. на ТП 237, отп. ТП 229, отп. на ТП 393, отп. на ТП 369, отп. на ТП 330, отп. на ТП 238, отп. на ТП 240, Истринский р-он, г.Истра-2-д.Шелковая гора, д.Слабошеино, к базе Мосавтодора, п.Лучинское,ул.Центральная, г.Истра-2-нефтебаза, п.Лучинское, д.Ябедино,д.Новоселово,СТ Мичуринец, п.Пионерский, д/о Чехова по адресу: д.Лучинское к базе Мосавтодора, д.Шелковая гора, д.Ябедино-д.Новоселово СТ Мичуринец | I_5071/18 | [22 empty] | 0 | 0 |  | 0 |  |  |  | 0 | 0 |  | 0
1.2.2.1 | Реконструкция ВЛ-6 кВ фид. 5 (22) ПС 576 "Снегири" ТП 55 - 59, 60, 61, отп. к ТП 68, 63, 120, 146, 157, отп. к ТП 193, Истринский р-он, п.Снегири, ул.Ленина, Некрасова, Мира, Труда, Октябрьская, ул.Труда,вдоль стадиона, ул.Жданова, Колхозная, Садовая, Комсомольская, у по адресу: Московская обл., Истринский р-он, п.Снегири, ул. Садовая, Комсомольская | I_5072/18 | [22 empty] | 0 | 0 |  | 0 |  |  |  | 0 | 0 |  | 0
1.2.2.1 | Реконструкция ВЛ-6 кВ ТП 257 - ТП 281, г.Истра,ул.Советская,СТ Песчанка по адресу: Московская обл., г.Истра, ул.Советская, СТ Песчанка | I_5073/18 | [22 empty] | 0 | 0 |  | 0 |  |  |  | 0 | 0 |  | 0
1.2.2.1 | Реконструкция ВЛ-0,4 к В от ТП-166 по адресу: Московская область, Истринский р-н, г. Дедовск, ул. Колхозная | G_2112/15 | [22 empty] | 0 | 0 |  | 0 |  |  |  | 0 | 0 |  | 0
1.2.2.1 | Реконструкция ВЛ-0,4 к В от ТП-200 по адресу: Московская область, г. Истра, ул. Пушечная гора, ул. Володарского, ул. Маяковская, Училищный переулок, Кооперативный переулок | G_2113/15 | [22 empty] | 0 | 0 |  | 0 |  |  |  | 0 | 0 |  | 0
1.2.2.1 | Реконструкция ВЛ-0,4 кВ от ТП-286 по адресу: Московская область, Истринский р-н, д. Ленино | G_2116/15 | [22 empty] | 0 | 0 |  | 0 |  |  |  | 0 | 0 |  | 0
1.2.1.1 | Реконструкция РУ-6 кВ ТП-54 по адресу: Московская область, Истринский р-н, п. Снегири | G_2117/15 | [22 empty] | 5.6743 | 0 |  | 0 |  |  |  | 5.6743 | 0 |  | 0
1.2.1.1 | Реконструкция ТП-2/302 по адресу: Московская область, Истринский р-н, п. Глебовский | G_2118/15 | [22 empty] | 4.6079 | 0 |  | 0 |  |  |  | 4.6079 | 0 |  | 0
1.2.1.1 | Реконструкция РУ-0,4 кВ ТП-220 по адресу: Московская область, г. Истра, ул. Первомайская | G_2119/15 | [22 empty] | 0 | 0 |  | 0 |  |  |  | 0 | 0 |  | 0
1.2.1.1 | Реконструкция РУ-6 кВ РТП-174 по адресу: Московская область, г. Дедовск, ул. Больничная | G_2151/15 | [22 empty] | 0 | 0 |  | 0 |  |  |  | 0 | 0 |  | 0
1.2.1.1 | Реконструкция РУ-10 кВ ТП-764 по адресу: Московская область, г. Истра, ул. Ленина | I_2152/15 | [22 empty] | 1.7144 | 0 |  | 0 |  |  |  | 1.7144 | 0 |  | 0
1.2.1.1 | Реконструкция РТП-215 по адресу: Московская область, г. Истра, ул. 9-й Гвардейской дивизии | G_2153/15 | [22 empty] | 0 | 0 |  | 0 |  |  |  | 0 | 0 |  | 0
1.2.2.1 | Реконструкция ВЛ-0,4 к В от ТП-106 по адресу:Московская область, г. Дедовск, ул. 1-5 Знаменский переулок, ДСК «Малиновка», ДСК «Минобороны | G_2164/15 | [22 empty] | 0 | 0 |  | 0 |  |  |  | 0 | 0 |  | 0
1.2.1.1 | Реконструкция РТП №217 по адресу: Московская область, г. Истра, ул. 9-й Гвардейской Дивизии | I_2167/15 | [22 empty] | 0 | 0 |  | 0 |  |  |  | 0 | 0 |  | 0
1.2.1.1 | Реконструкция ТП-111 по адресу: Московская область, Истринский р-н, г. Дедовск, ул. Энергетиков | I_2168/15 | [22 empty] | 7.6618 | 0 |  | 0 |  |  |  | 7.6618 | 0 |  | 0
1.2.2.1 | Реконструкция КЛ-6 кВ ТП-168 – ТП-169 по адресу: Московская область, Истринский р-н, г. Дедовск, ул. Красный Октябрь | I_2169/15 | [22 empty] | 3.8518 | 0 |  | 0.55 |  |  |  | 3.8518 | 0 |  | 0.55
1.2.2.1 | Реконструкция КЛ-6 кВ ТП-168 – ТП-176 по адресу: Московская область, Истринский р-н, г. Дедовск, ул. Красный Октябрь | I_2170/15 | [22 empty] | 2.4195 | 0 |  | 0.25 |  |  |  | 2.4195 | 0 |  | 0.25
1.2.2.1 | Реконструкция КЛ-6 кВ ТП-176 – ТП-21 по адресу: Московская область, Истринский р-н, г. Дедовск, ул. Ударная, ул. Красный Октябрь | I_2171/15 | [22 empty] | 2.7518 | 0 |  | 0.32 |  |  |  | 2.7518 | 0 |  | 0.32
1.2.2.1 | Реконструкция КЛ-6 кВ РТП-174 – ТП-21 по адресу: Московская область, Истринский р-н, г. Дедовск, ул. Ударная, ул. Больничная | I_2172/15 | [22 empty] | 2.7457 | 0 |  | 0.32 |  |  |  | 2.7457 | 0 |  | 0.32
1.2.2.1 | Реконструкция ВЛ-0,4 кВ от ТП-59 по адресу: Московская область, Истринский р-н,п.Снегири, ул. Луговая, ул. Майская, ул. Пушкина, ул. Октябрьская, ул. Чкалова, ул. Осипенко, ул. Московская | I_2175/15 | [22 empty] | 0 | 0 |  | 0 |  |  |  | 0 | 0 |  | 0
1.2.1.1 | Реконструкция ТП-9 по адресу: Московская область, Истринский район, г. Дедовск, ул. 1-я Главная | J_5788/19 | [22 empty] | 1.5161 | 1.26 |  | 0 |  |  |  | 1.5161 | 1.26 |  | 0
1.2.1.1 | Реконструкция ТП-344. Строительство ЛЭП-0,4 кВ от ТП-344 для электроснабжения энергопринимающих устройств заявителя по адресу: Московская обл., Истринский р-н, Истра г, Московская ул, дом № 9 (1 этап) | J_5887/19 | [22 empty] | 0.48706 | 0.4 |  | 0 |  |  |  | 0.48706 | 0.4 |  | 0
1.2.1.1 | Реконструкция ТП-56. Строительство ЛЭП-0,4 кВ от ТП-56 для электроснабжения энергопринимающих устройств заявителя по адресу: Московская обл., Истринский р-н, г.п. Снегири, Снегири дп, Железнодорожная, дом № 7 (1 этап) | J_5886/19 | [22 empty] | 0.48706 | 0.4 |  | 0 |  |  |  | 0.48706 | 0.4 |  | 0
1.2.2.1 | Реконструкция ЛЭП-6 кВ направлением РП-236 – ТП-225 по адресу: Московская область, г.о. Истра, Волоколамское шоссе | J_6179/19 | [22 empty] | 0 | 0 |  | 0 |  |  |  | 0 | 0 |  | 0
1.2.1.1 | Реконструкция РТП-1521 по адресу: г. Пушкино, перекресток ул. Надсоновская и ул. Нижняя Слободская | G_461/12 | [22 empty] | 0 | 0 |  | 0 |  |  |  | 0 | 0 |  | 0
1.2.2.1 | Реконструкция Ф.№7 от ПС-685 «Мамонтовская» до РП-1524 по адресу: Московская область, г. Пушкино, Ярославское шоссе – мкр. Мамонтовка | G_2204/15 | [22 empty] | 0 | 0 |  | 0 |  |  |  | 0 | 0 |  | 0
1.2.2.1 | Реконструкция ВЛ 10 кВ лин.216 по адресу: Московская обл., г.о.Красноармейск | I_5075/18 | [22 empty] | 0 | 0 |  | 0 |  |  |  | 0 | 0 |  | 0
1.2.2.1 | Реконструкция ВЛ 6 кВ лин.226 по адресу: Московская обл., Пушкинский р-н, д.Грибово, д.Комягино, д.Левково, д.Невзорово | I_5076/18 | [22 empty] | 0 | 0 |  | 0 |  |  |  | 0 | 0 |  | 0
1.2.2.1 | Реконструкция ВЛ-0,4кВ по адресу: 141201, Московская обл., Пушкинский р-н., г. Пушкино, мкр. Междуречье | J_5971/19 | [22 empty] | 0 | 0 |  | 0 |  |  |  | 0 | 0 |  | 0
1.2.2.1 | Реконструкция ВЛ 6 кВ лин.946 по адресу: Московская обл., Пушкинский р-н, п.Зеленоградский | I_5077/18 | [22 empty] | 0 | 0 |  | 0 |  |  |  | 0 | 0 |  | 0
1.2.2.1 | Реконструкция ВЛ 6 кВ лин.953 по адресу: Московская обл., Пушкинский р-н, п.Зеленоградский | I_5079/18 | [22 empty] | 0 | 0 |  | 0 |  |  |  | 0 | 0 |  | 0
1.2.2.1 | Реконструкция ВЛ 6 кВ лин.964 по адресу: Московская обл., Пушкинский р-н, с.Братовщина | I_5080/18 | [22 empty] | 0 | 0 |  | 0 |  |  |  | 0 | 0 |  | 0
1.2.1.1 | Реконструкция ТП-1244 по адресу: Московская обл, Пушкинский р-н, Красноармейское шоссе, ГУЗ Санаторий «Пушкино | I_5313/18 | [22 empty] | 2.0068 | 1.26 |  | 0 |  |  |  | 2.0068 | 1.26 |  | 0
1.2.2.1 | Реконструкция Ф.№10 от ПС-239 «Пушкино» до РП-1524 по адресу: Московская область, г. Пушкино, Ярославское шоссе – мкр. Мамонтовка | G_2205/15 | [22 empty] | 0 | 0 |  | 0 |  |  |  | 0 | 0 |  | 0
1.2.2.1 | Реконструкция Ф.№508 и Ф.№607 от ПС-239 «Пушкино» до РП-1526 по адресу: Московская область, г. Пушкино, Ярославское шоссе – мкр. Клязьма | G_2206/15 | [22 empty] | 0 | 0 |  | 0 |  |  |  | 0 | 0 |  | 0
1.2.2.1 | Реконструкция ВЛ-6кВ «Л.960» по адресу: Московская область, Пушкинский район, с. Братовщина, ул. Огородная – ул. Центральная | I_2207/15 | [22 empty] | 0 | 0 |  | 0 |  |  |  | 0 | 0 |  | 0
1.2.2.1 | Реконструкция ВЛ-6кВ «Л.633» по адресу: Московская область, г. Пушкино, м-н Мамонтовка, ул. Ленточка | G_2208/15 | [22 empty] | 3.3895 | 0 |  | 0.7 |  |  |  | 3.3895 | 0 |  | 0.7
1.2.2.1 | Реконструкция ТП-1262 по адресу: Московская область, г. Пушкино, м-н Клязьма, ул. Аксаковская | G_2259/15 | [22 empty] | 3.7838 | 0.25 |  | 0 |  |  |  | 3.7838 | 0.25 |  | 0
1.2.2.1 | Реконструкция РУ-6 кВ ТП-1317 по адресу: Московская область, Пушкинский район, г. Пушкино, мкр. Дзержинец | G_1804/15 | [22 empty] | 1.4311 | 0 |  | 0 |  |  |  | 1.4311 | 0 |  | 0
1.2.2.1 | Реконструкция ВЛ-10 кВ «Л.216» по адресу: Московская область, г. Красноармейск | I_3653/17 | [22 empty] | 2.2623 | 0 |  | 0.4 |  |  |  | 2.2623 | 0 |  | 0.4
1.2.2.1 | Реконструкция ф.№14 от ПС-440 «Правда» ПАО «МОЭСК» до РП-1527 по адресу: Московская область, Пушкинский район, г.п. Правдинский – г. Пушкино, м-н Новая Деревня | I_3656/17 | [22 empty] | 0 | 0 |  | 0 |  |  |  | 0 | 0 |  | 0
1.2.1.1 | Реконструкция РУ-6 кВ ТП-1088 по адресу: Московская область, Пушкинский район, г. Пушкино, ул. Лесная, д. 67 | G_1801/15 | [22 empty] | 0.85959 | 0 |  | 0 |  |  |  | 0.85959 | 0 |  | 0
1.2.1.1 | Реконструкция ТП-1010 по адресу: 141202, Московская обл., Пушкинский р-н, г. Пушкино | J_6052/19 | [22 empty] | 1.3358 | 0.8 |  | 0 |  |  |  | 1.3358 | 0.8 |  | 0
1.2.2.1 | Реконструкция ВЛ-0,4кВ от ТП-561 по адресу: 141250, Московская обл., г. Красноармейск, ул. Чкалова, д. № 26 | J_6086/19 | [22 empty] | 0.33471 | 0 |  | 0.25 |  |  |  | 0.33471 | 0 |  | 0.25
1.2.1.1 | Реконструкция ТП-1132 по адресу: Московская обл., Пушкинский р-н, г. Пушкино | J_6166/19 | [22 empty] | 0.96349 | 0.8 |  | 0 |  |  |  | 0.96349 | 0.8 |  | 0
1.2.1.1 | Реконструкция КТПН-1689, строительство ЛЭП-0,4кВ по адресу: Московская обл., Пушкинский р-н, г. Пушкино, Ярославское ш., д. № 7 (1 этап) | J_6134/19 | [22 empty] | 0.85931 | 0.4 |  | 0 |  |  |  | 0.85931 | 0.4 |  | 0
1.2.2.1 | Реконструкция КЛ-6кВ направлением 2БКТП-5-ТП-1 ОАО ПО "ТОС" по адресу: 141707, РФ, Московская область г. Долгопрудный, ул. Менделеева | G_2346/15 | [22 empty] | 0 | 0 |  | 0 |  |  |  | 0 | 0 |  | 0
1.2.2.1 | Реконструкция КЛ-6кВ направлением ТП-328-ТП-132 по адресу: 141707, РФ, Московская область г. Долгопрудный, ул. Станционная | I_2347/15 | [22 empty] | 0 | 0 |  | 0 |  |  |  | 0 | 0 |  | 0
1.2.2.1 | Реконструкция КЛ-6кВ направлением ТП-37-ТП-443 по адресу: 141707, РФ, Московская область г. Долгопрудный, ул.25-го Съезда | G_2348/15 | [22 empty] | 0 | 0 |  | 0 |  |  |  | 0 | 0 |  | 0
1.2.2.1 | Реконструкция кабельных линий направлением от т.А (ПК-44) до т. Б (ПК-28) (ф.7,ф.8 направлением от ПС-676 ПАО "МОЭСК" до РП-170 ОАО "МЭК"). Сети 6 кВ. | H_М-2 | [22 empty] | 0 | 0 |  | 0 |  |  |  | 0 | 0 |  | 0
1.2.2.1 | Реконструкция кабельных линий направлением от т.Б (ПК-28) до РП-170 ОАО "МЭК" (ф.7,ф.8 направлением от ПС-676 до РП-170). Сети 6 кВ. | H_М-1 | [22 empty] | 0 | 0 |  | 0 |  |  |  | 0 | 0 |  | 0
1.2.1.1 | Реконструкция ТП-417 по адресу: Московская обл, Мытищи г, Колонцова ул, д. 5 | I_5312/18 | [22 empty] | 1.4784 | 1 |  | 0 |  |  |  | 1.4784 | 1 |  | 0
1.2.2.1 | Реконструкция кабельных линий направлением от ПС-676 ПАО "МОЭСК" до до т.А (ПК-44) (ф.7,ф.8 направлением от ПС-676 до РП-170). Сети 6 кВ. | H_М-3 | [22 empty] | 0 | 0 |  | 0 |  |  |  | 0 | 0 |  | 0
1.2.1.1 | Реконструкция ТП-574 по адресу: 141031, Московская обл., г.о. Мытищи, д. Высоково | J_6100/19 | [22 empty] | 0.85931 | 0.4 |  | 0 |  |  |  | 0.85931 | 0.4 |  | 0
1.2.2.1 | Реконструкция ЦРП-2 по адресу: Московская область, г.Балашиха, Лесной поселок, д.22 | G_1837/15 | [22 empty] | 0 | 0 |  | 0 |  |  |  | 0 | 0 |  | 0
1.2.1.1 | Реконструкция ТП-149 по адресу: 143966, Московская область, г. Реутов, ул. Строителей, д.11 | J_5703/18 | [22 empty] | 4.0806 | 0.8 |  | 0 |  |  |  | 4.0806 | 0.8 |  | 0
1.2.1.1 | Реконструкция РУ-6 кВ ТП-839 по адресу: г. Балашиха, мкр. Салтыковка, ул. Садовая | J_5549/18 | [22 empty] | 6.6275 | 0 |  | 0 |  |  |  | 6.6275 | 0 |  | 0
1.2.1.1 | Реконструкция ТП-921 по адресу: 143930, Московская обл., г. Балашиха, мкр. Салтыковка,ул. Окольная, д. № 3А | J_5810/19 | [22 empty] | 4.0597 | 0.8 |  | 0 |  |  |  | 4.0597 | 0.8 |  | 0
1.2.2.1 | Реконструкция двух КЛ-10 кВ направлением от ПС-692 ф.6 и ф.36 до РП-990 по адресу: Московская область, г.о. Балашиха, г. Реутов | I_5257/18 | [22 empty] | 0 | 0 |  | 0 |  |  |  | 0 | 0 |  | 0
1.2.2.1 | Реконструкция ВЛ 6 кВ РП930-ТП901 по адресу: г.Балашиха, мкр.Салтыковка, ул.Средняя, ул.Крайняя | I_5062/18 | [22 empty] | 0 | 0 |  | 0 |  |  |  | 0 | 0 |  | 0
1.2.1.1 | Реконструкция ТП-491 по адресу: Московская обл, Балашиха г, территория в/ч 35690 | I_5315/18 | [22 empty] | 3.1871 | 1.26 |  | 0 |  |  |  | 3.1871 | 1.26 |  | 0
1.2.1.1 | Реконструкция ЦРП-3 для электроснабжения энергопринимающих устройств заявителя по адресу: 143912, Московская обл, Балашиха г, Объездное ш. | I_5338/18 | [22 empty] | 2.2518 | 1.26 |  | 0 |  |  |  | 2.2518 | 1.26 |  | 0
1.2.2.1 | Реконструкция ВЛ 6 кВ РП930-ТП941 по адресу: г. Балашиха, мкр. Салтыковка | I_5063/18 | [22 empty] | 0 | 0 |  | 0 |  |  |  | 0 | 0 |  | 0
1.2.1.1 | Реконструкция ТП-586 по адресу: Московская обл., Балашихинский р-н, д. Павлино | J_6066/19 | [22 empty] | 0.85931 | 0.4 |  | 0 |  |  |  | 0.85931 | 0.4 |  | 0
1.2.2.1 | Реконструкция ВЛ-6 кВ направлением РП-30–КТП-821 по адресу: Московская область, г.о. Балашиха, мкр. Салтыковка | I_4276/17 | [22 empty] | 2.4514 | 0 |  | 0.8 |  |  |  | 2.4514 | 0 |  | 0.8
1.2.2.1 | Реконструкция ВЛ-6 кВ направлением РП-930–ТП-941–ТП-942 по адресу: Московская область, г.о. Балашиха, мкр. Салтыковка | I_4277/17 | [22 empty] | 2.1667 | 0 |  | 0.8 |  |  |  | 2.1667 | 0 |  | 0.8
1.2.1.1 | Реконструкция ТП-211. Строительство ЛЭП-0,4 кВ от ТП-211 до ВРУ объекта заявителя по адресу: Московская обл, Балашиха г., Энтузиастов ш. (1 Этап) | I_4295/18 | [22 empty] | 13.9792 | 1.26 |  | 0.477 |  |  |  | 13.9792 | 1.26 |  | 0.477
1.2.2.1 | Реконструкция ВЛ-6 кВ от КТП-826 до КТП-828 по адресу: Московская область, г.о. Балашиха, ул. Александровская | G_4061/17 | [22 empty] | 0 | 0 |  | 0 |  |  |  | 0 | 0 |  | 0
1.2.2.1 | Реконструкция ВЛ-6 кВ направлением РП-930-ТП-931-ТП932 по адресу: Московская область, г.о. Балашиха, ул. Кооперативная, ул. Лесопарковая, ул. Чапаева | G_4065/17 | [22 empty] | 0 | 0 |  | 0 |  |  |  | 0 | 0 |  | 0
1.2.2.1 | Реконструкция ВЛ-6 кВ направлением РП-930-ТП-906-ТП-901 по адресу: Московская область, г.о. Балашиха, мкр. Салтыковка | G_4275/17 | [22 empty] | 0 | 0 |  | 0 |  |  |  | 0 | 0 |  | 0
1.2.1.1 | Реконструкция РП-30 по адресу: Московская область, г.Балашиха | I_1839/15 | [22 empty] | 5.3222 | 0 |  | 0 |  |  |  | 5.3222 | 0 |  | 0
1.1.2.1 | Реконструкция КТП-292 для электроснабжения энергопринимающих устройств заявителя по адресу: Московская обл., Балашиха г, Карбышева ул, напротив ВТУ | J_5884/19 | [22 empty] | 0.48706 | 0.4 |  | 0 |  |  |  | 0.48706 | 0.4 |  | 0
1.2.2.1 | Реконструкция КЛ-6 кВ от РТП-15 до ТП-212 по адресу: Московская область, г.о. Лосино-Петровский, ул. Ленина – ул. Кирова – ул. Чехова | G_2422/15 | [22 empty] | 0 | 0 |  | 0 |  |  |  | 0 | 0 |  | 0
1.2.2.1 | Реконструкция 2КЛ-6 кВ направлением от ПС-26 «Монино» до РТП-2 (ф.2А, ф.4А) по адресу: Московская область, г.о.Лосино-Петровский, ул. 7-го Ноября | I_3941/17 | [22 empty] | 1.323 | 0 |  | 0.2 |  |  |  | 1.323 | 0 |  | 0.2
1.2.2.1 | Реконструкция КЛ-6 кВ направлением РТП-2 - РТП-15. Строительство КЛ-6 кВ направлением РТП-2 - РТП-15 по адресу: Московская область, г. Лосино-Петровский | I_4724/18 | [22 empty] | 0 | 0 |  | 0 |  |  |  | 0 | 0 |  | 0
1.2.2.1 | Реконструкция КЛ-6 кВ от ТП-34 до КТП-29 по адресу: Московская область, г.о. Лосино-Петровский, ул. Почтовый проезд – ул. Садовая | I_2418/15 | [22 empty] | 2.2758 | 0 |  | 0.47 |  |  |  | 2.2758 | 0 |  | 0.47
1.2.2.1 | Реконструкция КЛ-6 кВ от ТП-226 до ТП-227 по адресу: Московская область, г.о. Лосино-Петровский, мкр. Солнечный – санаторий «Монино | G_2416/15 | [22 empty] | 0 | 0 |  | 0 |  |  |  | 0 | 0 |  | 0
1.2.2.1 | Реконструкция «Ф.2Б» и «Ф.4Б» от ПС-26 «Монино» до РТП-15 по адресу: Московская область, г. Лосино-Петровский, ул. 7 Ноября – ул. Первомайская | G_2405/15 | [22 empty] | 0 | 0 |  | 0 |  |  |  | 0 | 0 |  | 0
1.2.1.1 | Реконструкция ТП-61 по адресу: 141150, Московская обл., г. Лосино-Петровский, ул. Дачная, уч. №7А | J_5905/19 | [22 empty] | 0.85931 | 0.4 |  | 0 |  |  |  | 0.85931 | 0.4 |  | 0
1.2.1.1 | Реконструкция РП-4 для электроснабжения энергопринимающих устройств заявителя по адресу: 141230, Московская обл, Черноголовка г., 23 км | I_5425/18 | [22 empty] | 3.1543 | 0 |  | 0 |  |  |  | 3.1543 | 0 |  | 0
1.2.2.1 | Реконструкция двух КЛ-10, фидер 9α и фидер 11α, от ПС-206 «Фрязино» ПАО «МОЭСК» до РП-3 по адресу: Московская область, г.Фрязино, ул.Вокзальная, стр.17в | G_2129/15 | [22 empty] | 0 | 0 |  | 0 |  |  |  | 0 | 0 |  | 0
1.2.2.1 | Реконструкция КЛ-10 кВ (фидер 22α) от ПС-206 «Фрязино» до РТП-8 по адресу: Московская область, г. Фрязино | I_5363/18 | [22 empty] | 0 | 0 |  | 0 |  |  |  | 0 | 0 |  | 0
1.2.1.1 | Реконструкция ТП-480 по адресу: Московская обл, Фрязино г, Комсомольская ул, дом №17 | I_5308/18 | [22 empty] | 3.6923 | 0.8 |  | 0 |  |  |  | 3.6923 | 0.8 |  | 0
1.2.2.1 | Реконструкция двух КЛ-10, фидер 9β и фидер 11β, от ПС-206 «Фрязино» ПАО «МОЭСК» до РП-6 по адресу: Московская область, г.Фрязино, ул.Советская, д.1а,стр.1 | I_2130/15 | [22 empty] | 0 | 0 |  | 0 |  |  |  | 0 | 0 |  | 0
1.2.1.1 | Реконструкция ТП-433 по адресу: Московская область, г.Фрязино, ул. Полевая | G_2132/15 | [22 empty] | 3.032 | 0 |  | 0 |  |  |  | 3.032 | 0 |  | 0
1.2.1.1 | Реконструкция ТП-450 по адресу: Московская область, г.Фрязино, Окружной проезд | G_2133/15 | [22 empty] | 0 | 0 |  | 0 |  |  |  | 0 | 0 |  | 0
1.2.1.1 | Реконструкция РТП-16013 по адресу: Московская область, г. Звенигород | I_4455/17 | [22 empty] | 23.8927 | 0 |  | 0 |  |  |  | 23.8927 | 0 |  | 0
1.2.1.1 | Реконструкция ТП-160115 по адресу: Московская область, г. Звенигород, В. Посад | J_5237/18 | [22 empty] | 0 | 0 |  | 0 |  |  |  | 0 | 0 |  | 0
1.2.2.1 | Реконструкция ЛЭП-0,4 кВ от РУ-0,4 кВ ТП-160129 по адресу: Московская обл, Звенигород г, Пролетарская ул | J_ОД-45/19 | [22 empty] | 0.18314 | 0 |  | 0.14 |  |  |  | 0.18314 | 0 |  | 0.14
1.2.1.1 | Реконструкция РТП-16021. Строительство КЛ-6 кВ и КЛ-10 кВ по адресу: Московская область, г. Звенигород, В. Посад, мкр. Ракитня | J_5799/19 | [22 empty] | 0 | 0 |  | 0 |  |  |  | 0 | 0 |  | 0
1.2.1.1 | Реконструкция ЦРП-5 по адресу: Московская область, г. Краснознаменск | I_4588/18 | [22 empty] | 0 | 0 |  | 0 |  |  |  | 0 | 0 |  | 0
1.2.1.1 | Реконструкция РУ-10 кВ ЦРП-6 по адресу: Московская область, г. Краснознаменск, ул. Победы, д.23А | J_5842/19 | [22 empty] | 0 | 0 |  | 0 |  |  |  | 0 | 0 |  | 0
1.2.2.1 | Реконструкция КЛ-0,4 кВ и перевод сетей 0,4 кВ с ТП-1 на ТП-1Н по адресу: Московская обл, г.Краснознаменск | J_5841/19 | [22 empty] | 0 | 0 |  | 0 |  |  |  | 0 | 0 |  | 0
1.2.2.1 | Реконструкция ВЛ-10 кВ от опоры «0» до опоры «17» (ф.111 и ф.207 от ПС-25 «Встреча») по адресу: Московская обл, г.Краснознаменск | J_5840/19 | [22 empty] | 0 | 0 |  | 0 |  |  |  | 0 | 0 |  | 0
1.2.1.1 | Реконструкция РУ-6 кВ ТП-553 по адресу: Московская область, Раменский р-н., д. Трошково | G_2582/15 | [22 empty] | 0 | 0 |  | 0 |  |  |  | 0 | 0 |  | 0
1.2.2.1 | Реконструкция ВЛ 6 кВ ТП-405-ТП-468 по адресу: МО, Раменский р-н, г.п. Кратово, д. Донино | I_5111/18 | [22 empty] | 0 | 0 |  | 0 |  |  |  | 0 | 0 |  | 0
1.2.2.1 | Реконструкция ВЛ 6 кВ ТП-478-ТП-412 по адресу: МО, Раменский р-н, с.п. Гжельское | I_5112/18 | [22 empty] | 0 | 0 |  | 0 |  |  |  | 0 | 0 |  | 0
1.2.2.1 | Реконструкция ВЛ 6 кВ ТП-493-ТП-438 по адресу: МО, Раменский р-н, с.п. Кузнецовское | I_5113/18 | [22 empty] | 0 | 0 |  | 0 |  |  |  | 0 | 0 |  | 0
1.2.2.1 | Реконструкция ВЛ 6 кВ ТП-414-ТП-408 по адресу: МО, Раменский р-н, с.п. Гжельское | I_5114/18 | [22 empty] | 0 | 0 |  | 0 |  |  |  | 0 | 0 |  | 0
1.2.2.1 | Реконструкция ВЛ 6 кВ РТП-6-ТП-602 по адресу: МО, Раменский р-н, с.п. Гжельское | I_5115/18 | [22 empty] | 0 | 0 |  | 0 |  |  |  | 0 | 0 |  | 0
1.2.2.1 | Реконструкция ВЛ 10 кВ оп.44 – ТП-111 по адресу: МО, Раменский р-н, с.п. Вялковское, СНТ «Луч» | I_5119/18 | [22 empty] | 0 | 0 |  | 0 |  |  |  | 0 | 0 |  | 0
1.2.2.1 | Реконструкция ВЛ 10 кВ оп.10 – ТП-400 по адресу: МО, Раменский р-н, с.п. Вялковское | I_5120/18 | [22 empty] | 0 | 0 |  | 0 |  |  |  | 0 | 0 |  | 0
1.2.2.1 | Реконструкция ВЛ 10 кВ ТП-365-ТП-363 по адресу: МО, Раменский р-н, с.п. Вялковское | I_5121/18 | [22 empty] | 0 | 0 |  | 0 |  |  |  | 0 | 0 |  | 0
1.2.2.1 | Реконструкция ВЛ 10 кВ оп.31 – ТП-277 по адресу: МО, Раменский р-н, с.п. Вялковское | I_5123/18 | [22 empty] | 0 | 0 |  | 0 |  |  |  | 0 | 0 |  | 0
1.2.2.1 | Реконструкция ВЛ 10 кВ ПС-366 ф.127 - РП-24 по адресу: МО, г. Раменское, Северный район | I_5124/18 | [22 empty] | 0 | 0 |  | 0 |  |  |  | 0 | 0 |  | 0
1.2.2.1 | Реконструкция ВЛ 10 кВ ПС-366 ф.114,117 - РП-4 по адресу: МО, г. Раменское, Северный район | I_5125/18 | [22 empty] | 0 | 0 |  | 0 |  |  |  | 0 | 0 |  | 0
1.2.2.1 | Реконструкция ВЛ 6 кВ ТП-474-ТП-241 по адресу: МО, Раменский р-н, вблизи с. Новое | I_5126/18 | [22 empty] | 0 | 0 |  | 0 |  |  |  | 0 | 0 |  | 0
1.2.1.1 | Реконструкция РП-4 по адресу: Московская область, Раменский р-н, с.п. Гжельское, с. Речицы | I_5181/18 | [22 empty] | 0 | 0 |  | 0 |  |  |  | 0 | 0 |  | 0
1.2.1.1 | Реконструкция РТП-18 по адресу: Московская область, Раменский р-н, с.п. Новохаритоновское, с. Карпово | I_5182/18 | [22 empty] | 0 | 0 |  | 0 |  |  |  | 0 | 0 |  | 0
1.2.1.1 | Реконструкция РТП-29 по адресу: Московская область, Раменский р-н, г.п. Кратово, с. Игумново | I_5183/18 | [22 empty] | 9.743 | 0 |  | 0 |  |  |  | 9.743 | 0 |  | 0
1.2.1.1 | Реконструкция РТП-28 по адресу: Московская область, Раменский р-н, пос. Удельная | I_5186/18 | [22 empty] | 40.013 | 0.4 |  | 0 |  |  |  | 40.013 | 0.4 |  | 0
1.2.1.1 | Реконструкция ТП-445, установка блок-трансформатора 10/6 кВ по адресу: Московская область, Раменский р-н, с.п. Новохаритоновское, д. Антоново | I_5187/18 | [22 empty] | 0 | 0 |  | 0 |  |  |  | 0 | 0 |  | 0
1.2.1.1 | Реконструкция РУ-6кВ, РУ-0,4кВ в ТП-471 по адресу:Московская область, Раменский р-н., Ново-Харитоново | G_2583/15 | [22 empty] | 7.5641 | 0 |  | 0 |  |  |  | 7.5641 | 0 |  | 0
1.2.1.1 | Реконструкция РУ-10кВ РП-33 по адресу: Московская область, Раменский р-н., г. Раменское, Рыбхозное ш. | G_2586/15 | [22 empty] | 0 | 0 |  | 0 |  |  |  | 0 | 0 |  | 0
1.2.1.1 | Реконструкция РУ-10кВ РП-8 по адресу: Московская область, г. Жуковский, ул. Праволинейная | G_2587/15 | [22 empty] | 0 | 0 |  | 0 |  |  |  | 0 | 0 |  | 0
1.2.2.1 | Реконструкция КЛ-10 кВ от ПС-175 (ф.19β) до РП-8 по адресу: Московская область, г. Жуковский | G_2589/15 | [22 empty] | 0 | 0 |  | 0 |  |  |  | 0 | 0 |  | 0
1.2.2.1 | Реконструкция КЛ-10 кВ от РТП-8 до РТП-27 по адресу: Московская область, Раменский р-н | I_2594/15 | [22 empty] | 0 | 0 |  | 0 |  |  |  | 0 | 0 |  | 0
1.2.1.1 | Реконструкция ТП-22 и ВЛ-0,23 кВ от ТП-22 по адресу: Московская область, Раменский р-н | G_2595/15 | [22 empty] | 0 | 0 |  | 0 |  |  |  | 0 | 0 |  | 0
1.2.1.1 | Реконструкция РУ-10 кВ РП-24 по адресу: Московская область, Раменский р-н., г. Раменское, ул. Свободы | G_2596/15 | [22 empty] | 0 | 0 |  | 0 |  |  |  | 0 | 0 |  | 0
1.2.1.1 | Реконструкция РУ-10 кВ РП-9 по адресу: Московская область, Раменский р-н., д . Кузнецово | I_2597/15 | [22 empty] | 0 | 0 |  | 0 |  |  |  | 0 | 0 |  | 0
1.2.1.1 | Реконструкция ТП-41 и ВЛ-0,23 кВ от ТП-41 по адресу: Московская область, Раменский р-н | G_2599/15 | [22 empty] | 0 | 0 |  | 0 |  |  |  | 0 | 0 |  | 0
1.2.2.1 | Реконструкция КВЛ-10 кВ от ПС-366 до РП-33 по адресу: Московская область, Раменский р-н | G_2600/15 | [22 empty] | 0 | 0 |  | 0 |  |  |  | 0 | 0 |  | 0
1.2.1.1 | Перевод сетей на напряжение 10 кВ по адресу: Московская область, Раменский р-н, с.п. Сафоновское | G_2601/15 | [22 empty] | 0 | 0 |  | 0 |  |  |  | 0 | 0 |  | 0
1.2.1.1 | Реконструкция ТП-58 и ВЛ-0,23 кВ от ТП-58 по адресу: Московская область, Раменский р-н | G_2610/15 | [22 empty] | 0 | 0 |  | 0 |  |  |  | 0 | 0 |  | 0
1.2.1.1 | Реконструкция ТП-72 и ВЛ-0,23 кВ от ТП-72 по адресу: Московская область, Раменский р-н | G_2611/15 | [22 empty] | 0 | 0 |  | 0 |  |  |  | 0 | 0 |  | 0
1.2.1.1 | Реконструкция ТП-143 и ВЛ-0,23 кВ от ТП-143 по адресу: Московская область, Раменский р-н | G_2612/15 | [22 empty] | 0 | 0 |  | 0 |  |  |  | 0 | 0 |  | 0
1.2.1.1 | Реконструкция ТП-181 и ВЛ-0,23 кВ от ТП-181 по адресу:Московская область, Раменский р-н | G_2613/15 | [22 empty] | 0 | 0 |  | 0 |  |  |  | 0 | 0 |  | 0
1.2.1.1 | Реконструкция ТП-402 и ВЛ-0,23 кВ от ТП-402 по адресу: Московская область, Раменский р-н | G_2614/15 | [22 empty] | 0 | 0 |  | 0 |  |  |  | 0 | 0 |  | 0
1.2.1.1 | Реконструкция ТП-59 и ВЛ-0,23 кВ от ТП-59 по адресу: Московская область, Раменский р-н | G_2615/15 | [22 empty] | 0 | 0 |  | 0 |  |  |  | 0 | 0 |  | 0
1.2.1.1 | Реконструкция ТП-352 и ВЛ-0,23 кВ от ТП-352 по адресу: Московская область, Раменский р-н | G_2616/15 | [22 empty] | 0 | 0 |  | 0 |  |  |  | 0 | 0 |  | 0
1.2.2.1 | Реконструкция ВЛ-0,4 кВ от ТП-4, ТП-23, ТП-150, ТП-161, ТП-195 по адресу: Московская обл, г. Раменское, ул. 100-й Свирской Дивизии, ул. Полевая, ул. Московская, ул. Колхозная, ул. Революции, ул. Дунайская, ул. Краснознаменская | I_4598/18 | [22 empty] | 0 | 0 |  | 0 |  |  |  | 0 | 0 |  | 0
1.2.1.1 | Реконструкция ТП-40. Строительство ЛЭП-0,4 кВ от ТП-40 по адресу: Московская обл., Раменский р-н, ВЭИ им Ленина п (1 этап) | J_5870/19 | [22 empty] | 0.39027 | 0.25 |  | 0 |  |  |  | 0.39027 | 0.25 |  | 0
1.2.2.1 | Реконструкция участка ВЛ-0,4 кВ от ТП-308 по адресу: Московская обл, Раменский р-н, Раменское г, Ильинский п, Коммунистическая ул, дом №2а | J_5873/19 | [22 empty] | 0.7159 | 0 |  | 0.56 |  |  |  | 0.7159 | 0 |  | 0.56
1.2.2.1 | Реконструкция КВЛ-10 кВ ТП-403 – ТП-473 по адресу: Московская обл, Раменский р-н, г.п. Кратово | J_5682/19 | [22 empty] | 6.2699 | 0 |  | 1.3 |  |  |  | 6.2699 | 0 |  | 1.3
1.2.1.1 | Реконструкция РУ-6 кВ ТП-493 для электроснабжения энергопринимающих устройств заявителя по адресу: Московская обл, Раменский р-н, пос. Электроизолятор, дом №67 | J_6158/19 | [22 empty] | 1.7955 | 0 |  | 0.05 |  |  |  | 1.7955 | 0 |  | 0.05
1.2.1.1 | Реконструкция ТП-36 по адресу: Московская область, г. Воскресенск ул. Пионерская | G_2010/15 | [22 empty] | 0 | 0 |  | 0 |  |  |  | 0 | 0 |  | 0
1.2.2.1 | Реконструкция ВЛ 10 кВ ТП-5Р-ТП-6Р по адресу: Воскресенский район, п. им. Цюрупы | I_5013/18 | [22 empty] | 0 | 0 |  | 0 |  |  |  | 0 | 0 |  | 0
1.2.1.1 | Реконструкция ТП-403 по адресу: Московская область, г. Воскресенск, мкрн. Новлянский, КНС | G_2011/15 | [22 empty] | 0 | 0 |  | 0 |  |  |  | 0 | 0 |  | 0
1.2.1.1 | Реконструкция ТП-11 по адресу: Московская область, г. Воскресенск, пл. Ленина | G_2014/15 | [22 empty] | 0 | 0 |  | 0 |  |  |  | 0 | 0 |  | 0
1.2.1.1 | Реконструкция РУ-6 кВ ТП-303 по адресу: Московская область, г. Воскресенск, мкрн. Лопатинский, ул. Комсомольская | G_2015/15 | [22 empty] | 0 | 0 |  | 0 |  |  |  | 0 | 0 |  | 0
1.2.1.1 | Реконструкция ТП-13 по адресу: Московская область, г. Воскресенск ул. Пионерская | G_2016/15 | [22 empty] | 0 | 0 |  | 0 |  |  |  | 0 | 0 |  | 0
1.2.1.1 | Реконструкция ТП-122 по адресу: Московская область, г. Воскресенск, мкрн. Гигант, ул. Мичурина | G_2017/15 | [22 empty] | 0 | 0 |  | 0 |  |  |  | 0 | 0 |  | 0
1.2.2.1 | Реконструкция КЛ-10 кВ от РП-23 до ТП-123 по адресу: Московская область, г.Воскресенск | G_2018/15 | [22 empty] | 0 | 0 |  | 0 |  |  |  | 0 | 0 |  | 0
1.2.2.1 | Реконструкция КЛ-6 кВ от ПС-535 ОАО «Воскресенские минеральные удобрения» до ЦРП-1 фидер «город Л-1», «Город Л-2» по адресу: Московская область, г. Воскресенск, Центр | G_2020/15 | [22 empty] | 0 | 0 |  | 0 |  |  |  | 0 | 0 |  | 0
1.2.2.1 | Реконструкция КЛ-6 кВ от ПС-535 ОАО «Воскресенские минеральные удобрения» до РП-11 фидер «город Л-3» и фидер «город Л-4» по адресу: Московская область, г. Воскресенск, Центр | G_2022/15 | [22 empty] | 0 | 0 |  | 0 |  |  |  | 0 | 0 |  | 0
1.2.2.1 | Реконструкция КЛ-6 кВ от ТП-201 до ТП-203 Л-1, Л-2 по адресу: Московская область, г.Воскресенск | G_2024/15 | [22 empty] | 0 | 0 |  | 0 |  |  |  | 0 | 0 |  | 0
1.2.2.1 | Реконструкция КЛ-6 кВ от ЦРП-1 до ТП-62 по адресу: Московская область, г.Воскресенск | G_2025/15 | [22 empty] | 0 | 0 |  | 0 |  |  |  | 0 | 0 |  | 0
1.2.2.1 | Реконструкция КЛ-6 кВ от ЦРП-1 до ТП-22 по адресу: Московская область, г.Воскресенск | G_2026/15 | [22 empty] | 0 | 0 |  | 0 |  |  |  | 0 | 0 |  | 0
1.2.2.1 | Реконструкция КЛ-6 кВ от ТП-98 до ТП-22 по адресу: Московская область, г.Воскресенск | G_2027/15 | [22 empty] | 0 | 0 |  | 0 |  |  |  | 0 | 0 |  | 0
1.2.2.1 | Реконструкция КЛ-6 кВ от ПС-430 до РТП-2П по адресу: Московская область, г. Воскресенск, мкр.Лопатинский, промплощадка | I_2028/15 | [22 empty] | 0 | 0 |  | 0 |  |  |  | 0 | 0 |  | 0
1.2.2.1 | Реконструкция КЛ-6 кВ от ТП-319 до ТП-320 по адресу: Московская область, г.Воскресенск, мкр.Лопатинский | I_2029/15 | [22 empty] | 0 | 0 |  | 0 |  |  |  | 0 | 0 |  | 0
1.2.2.1 | Реконструкция КЛ-6 кВ от ТП-303 до ТП-312 по адресу: Московская область, г. Воскресенск, мкр.Лопатинский | I_2030/15 | [22 empty] | 0 | 0 |  | 0 |  |  |  | 0 | 0 |  | 0
1.2.2.1 | Реконструкция КЛ-6 кВ от РП-8 до ТП-37, по адресу: Московская область, г.Воскресенск | I_2050/15 | [22 empty] | 0 | 0 |  | 0 |  |  |  | 0 | 0 |  | 0
1.2.2.1 | Реконструкция КЛ-6 кВ от ТП-126 до ТП-68 по адресу: Московская область, г.Воскресенск | I_2051/15 | [22 empty] | 0 | 0 |  | 0 |  |  |  | 0 | 0 |  | 0
1.2.2.1 | Реконструкция КЛ-6 кВ от ПС-284 до ТП-173 фидер «Ф-1» по адресу: Московская область, Воскресенский район, д.Щербово | G_2052/15 | [22 empty] | 0 | 0 |  | 0 |  |  |  | 0 | 0 |  | 0
1.2.2.1 | Реконструкция КЛ-6 кВ от ТП-45 до ТП-4 по адресу: Московская область, г. Воскресенск | G_2054/15 | [22 empty] | 0 | 0 |  | 0 |  |  |  | 0 | 0 |  | 0
1.2.2.1 | Реконструкция КЛ-6 кВ от РП-11 до ТП-45 по адресу: Московская область, г. Воскресенск | G_2055/15 | [22 empty] | 0 | 0 |  | 0 |  |  |  | 0 | 0 |  | 0
1.2.2.1 | Реконструкция КЛ-6 кВ от РП-2 до ТП-147 по адресу: Московская область, г.Воскресенск | G_2056/15 | [22 empty] | 0 | 0 |  | 0 |  |  |  | 0 | 0 |  | 0
1.2.2.1 | Реконструкция КЛ-6 кВ от РП-5 до ТП-147 по адресу: Московская область, г. Воскресенск | G_2057/15 | [22 empty] | 0 | 0 |  | 0 |  |  |  | 0 | 0 |  | 0
1.2.2.1 | Реконструкция КЛ-6 кВ от ТП-95 до ТП-27 по адресу: Московская область, г.Воскресенск | G_2058/15 | [22 empty] | 0 | 0 |  | 0 |  |  |  | 0 | 0 |  | 0
1.2.2.1 | Реконструкция двух КЛ-6 кВ от РП-4 до РП-6 л-1, л-2 по адресу: Московская область, г.Воскресенск | G_2059/15 | [22 empty] | 0 | 0 |  | 0 |  |  |  | 0 | 0 |  | 0
1.2.1.1 | Реконструкция ТП-508 по адресу: Московская область. Воскресенский район. ГП Хорлово. пер. Лесной | I_2060/15 | [22 empty] | 0 | 0 |  | 0 |  |  |  | 0 | 0 |  | 0
1.2.2.1 | Реконструкция КЛ-6 кВ от ПС-283 до ТП-171 фидер «Ф-1», «Ф-2» по адресу: Московская область, Воскресенский район. с.Невское | G_2064/15 | [22 empty] | 0 | 0 |  | 0 |  |  |  | 0 | 0 |  | 0
1.2.1.1 | Реконструкция РУ-6кВ ТП-124. Строительство КЛ-10 кВ от РП-23 до ТП-124 по адресу: Московская область, г. Воскресенск ул. Гражданская | G_2070/15 | [22 empty] | 0 | 0 |  | 0 |  |  |  | 0 | 0 |  | 0
1.2.1.1 | Реконструкция ТП-307 по адресу: Московская область, г. Воскресенск, ул. Маркина | G_2073/15 | [22 empty] | 0 | 0 |  | 0 |  |  |  | 0 | 0 |  | 0
1.2.1.1 | Реконструкция РУ-6 кВ ТП-27 по адресу: Московская обл., г. Воскресенск, ул. Химиков | I_5327/18 | [22 empty] | 1.1114 | 0 |  | 0 |  |  |  | 1.1114 | 0 |  | 0
1.2.1.1 | Реконструкция ТП-199 по адресу: 140200, Московская обл., Воскресенский р-н, г. Воскресенск, ул. Суворова, д. №7 | J_6089/19 | [22 empty] | 0.39027 | 0.25 |  | 0 |  |  |  | 0.39027 | 0.25 |  | 0
1.2.1.1 | Реконструкция ТП-244 по адресу: Московская область, Воскресенский район, д. Конобеево | G_2307/15 | [22 empty] | 0 | 0 |  | 0 |  |  |  | 0 | 0 |  | 0
1.2.2.1 | Реконструкция ВЛ-0,4 кВ от ТП-514 по адресу: Московская область, г. Домодедово | I_4486/18 | [22 empty] | 0 | 0 |  | 0 |  |  |  | 0 | 0 |  | 0
1.2.2.1 | Реконструкция 2КЛ-10 кВ от ТП-5 до КТП-63 по адресу: Московская обл., Домодедово г.о., мкр. Авиационный | J_5585/18 | [22 empty] | 2.4633 | 0 |  | 0.6 |  |  |  | 2.4633 | 0 |  | 0.6
1.2.2.1 | Реконструкция ВЛ 10кВ РП-51 - ТП-501 (инв. № 6068) по адресу: Московская обл., г.Домодедово от СНТ Южное-2 до поворота на с. Колычево | I_5058/18 | [22 empty] | 0 | 0 |  | 0 |  |  |  | 0 | 0 |  | 0
1.2.2.1 | Реконструкция ВЛ 10 кВ отп. от ф.5 с п/ст 233 от оп.34 до оп.54 (инв. №10002671 ) по адресу: Московская обл., г.Домодедово, д. Благое | I_5059/18 | [22 empty] | 0 | 0 |  | 0 |  |  |  | 0 | 0 |  | 0
1.2.2.1 | Реконструкция ВЛ 10 кВ отп. от ф.5 с п/ст 233 от оп.55 до оп70 (инв. №10002672) по адресу: Московская обл., г.Домодедово, д. Благое | I_5060/18 | [22 empty] | 2.2406 | 0 |  | 0.8 |  |  |  | 2.2406 | 0 |  | 0.8
1.2.2.1 | Реконструкция ВЛ 10 кВ отп. от ф. 2 с РП-19 п/ст 708 до КТП-596 от ул.Правды до ул.Осипенко (инв. №10006054) по адресу: Московская обл., г.Домодедово, мкр. Белые Столбы, ул. Правды, Осипенко | I_5061/18 | [22 empty] | 1.6539 | 0 |  | 0.6 |  |  |  | 1.6539 | 0 |  | 0.6
1.2.1.1 | Реконструкция ТП-59 по адресу: Московская обл, Домодедово г, Авиационный мрн, Туполева ул, д. 2 | I_5309/18 | [22 empty] | 2.2674 | 1.26 |  | 0 |  |  |  | 2.2674 | 1.26 |  | 0
1.2.2.1 | Реконструкция ВЛ-0,4 кВ от КТП-827 по адресу: Московская область, г. Домодедово | I_4488/18 | [22 empty] | 0 | 0 |  | 0 |  |  |  | 0 | 0 |  | 0
1.2.2.1 | Реконструкция ВЛ-0,4 кВ от ТП-818 по адресу: Московская область, г.о. Домодедово, а.о. Повадинского, с. Вельяминово | I_4491/18 | [22 empty] | 0 | 0 |  | 0 |  |  |  | 0 | 0 |  | 0
1.2.2.1 | Реконструкция КЛ-6 кВ направлением ТП-1Г - КТПН-4 по адресу: Московская область, г.о. Домодедово, а.о. Краснопутьский, с. Красный путь | I_4710/18 | [22 empty] | 0 | 0 |  | 0 |  |  |  | 0 | 0 |  | 0
1.2.2.1 | Реконструкция КЛ-6 кВ направлением РП-40 - ТП-428 по адресу: Московская область, г. Домодедово, мкр. Северный | I_4711/18 | [22 empty] | 0 | 0 |  | 0 |  |  |  | 0 | 0 |  | 0
1.2.2.1 | Реконструкция ВЛ-6кВ от ТП-157 до КТП-128 по адресу: Московская область, Коломенский р-н. д. Новоселки | G_2526/15 | [22 empty] | 0 | 0 |  | 0 |  |  |  | 0 | 0 |  | 0
1.2.2.1 | Реконструкция ВЛ 10 кВ РП-10-ТП-64 по адресу: Коломенский район, п. Пески | I_5014/18 | [22 empty] | 0 | 0 |  | 0 |  |  |  | 0 | 0 |  | 0
1.2.1.1 | Реконструкция РТП-88 по адресу: Московская область, г.Коломна | I_5434/18 | [22 empty] | 0 | 0 |  | 0 |  |  |  | 0 | 0 |  | 0
1.2.1.1 | Реконструкция КТП-288 по адресу: Московская область, г. Коломна, ул. Ясная | I_5436/18 | [22 empty] | 0 | 0 |  | 0 |  |  |  | 0 | 0 |  | 0
1.2.1.1 | Реконструкция КТП-287 по адресу: Московская область, г. Коломна, ул. Полянка | I_5437/18 | [22 empty] | 0 | 0 |  | 0 |  |  |  | 0 | 0 |  | 0
1.2.2.1 | Реконструкция ВЛ-10кВ от КТП-308 до ТП-325 по адресу: Московская область, Коломенский р-н., р/х «Осенка» | G_2527/15 | [22 empty] | 0 | 0 |  | 0 |  |  |  | 0 | 0 |  | 0
1.2.2.1 | Реконструкция ВЛ-10 кВ от ТП-104 до ВЛ-10кВ оп.№1 по адресу: Московская область, Коломенский р-н, р/х «Осенка» | G_2528/15 | [22 empty] | 0 | 0 |  | 0 |  |  |  | 0 | 0 |  | 0
1.2.1.1 | Реконструкция ТП-73. Строительство ЛЭП-0,4 кВ от ТП-73 для электроснабжения энергопринимающих устройств заявителя по адресу: Московская обл., Коломенский р-н, Коломна г, Озерский проезд, дом № 18А (1 ЭТАП) | J_5874/19 | [22 empty] | 0.64125 | 0.63 |  | 0 |  |  |  | 0.64125 | 0.63 |  | 0
1.2.2.1 | Реконструкция КВЛ-10 кВ от ТП-24 до ТП-115, ТП-51 по адресу: Московская область, Коломенский р-н.. п. Пески | I_2532/15 | [22 empty] | 0 | 0 |  | 0 |  |  |  | 0 | 0 |  | 0
1.2.1.1 | Реконструкция здания с гаражными, складскими и офисными помещениями по адресу: Московская обл., г. Коломна, ул. Красногвардейская, 36 | J_5772/19 | [22 empty] | 0 | 0 |  | 0 |  |  |  | 0 | 0 |  | 0
1.2.2.1 | Реконструкция КЛ-10 кВ ф. 15 и ф. 45А ПС-401 «Голутвин» для электроснабжения энергопринимающих устройств заявителя по адресу: 140412, Московская обл., г. Коломна, ул. Набережная реки Коломенки, д. №7 | J_5685/19 | [22 empty] | 36.9559 | 0 |  | 3.1 |  |  |  | 36.9559 | 0 |  | 3.1
1.2.1.1 | Реконструкция ТП-23 для электроснабжения энергопринимающих устройств заявителя по адресу: 140408, Московская обл., г. Коломна, ул. Октябрьской Революции, дом № 347 | J_6154/19 | [22 empty] | 0.64125 | 0.63 |  | 0 |  |  |  | 0.64125 | 0.63 |  | 0
1.2.2.1 | Реконструкция ЛЭП-0,4кВ по адресу: Московская обл., г. Коломна, ул. Гражданская | J_6232/19 | [22 empty] | 0.1523 | 0 |  | 0.11 |  |  |  | 0.1523 | 0 |  | 0.11
1.2.1.1 | РеконструкцияТП-613по адресу: Московская область, г. Лыткарино, ул. 3а квартал, вблизи д. 13 | I_4744/18 | [22 empty] | 0 | 0 |  | 0 |  |  |  | 0 | 0 |  | 0
1.2.1.1 | РТП 2х400кВА-06/0,4кВ по адресу: Московская область, г. Ивантеевка, ул. Первомайская | H_51П/12-02 | [22 empty] | 0 | 0 |  | 0 |  |  |  | 0 | 0 |  | 0
1.2.1.1 | Реконструкция ТП-1157 по адресу: Московская обл, г. Ивантеевка, ул. Первомайская, д. 39, ГБУЗ «Ивантеевская центральная городская больница | I_5314/18 | [22 empty] | 1.2407 | 0.4 |  | 0 |  |  |  | 1.2407 | 0.4 |  | 0
1.2.1.1 | Реконструкция ТП-1390 по адресу: 141284, Московская область, г. Ивантеевка, ул. Богданова | J_4071/17 | [22 empty] | 0 | 0 |  | 0 |  |  |  | 0 | 0 |  | 0
1.2.2.1 | Реконструкция Ф.1, Ф.2 от ПС-239 «Пушкино» по адресу: Московская область, г. Ивантеевка, Ярославское шоссе – ул. Первомайская | H_3029/16 | [22 empty] | 0 | 0 |  | 0 |  |  |  | 0 | 0 |  | 0
1.2.1.1 | Реконструкция ТП-1381 по адресу: 141282, Московская обл., г. Ивантеевка, ул. Толмачева, д. № 27 | J_5800/18 | [22 empty] | 0 | 0 |  | 0 |  |  |  | 0 | 0 |  | 0
1.2.1.1 | Реконструкция ТП-195 по адресу: Московская обл, Химкинский р-н, Химки, Парковая ул., вблизи дома №5 | J_5851/19 | [22 empty] | 2.2213 | 1.26 |  | 0 |  |  |  | 2.2213 | 1.26 |  | 0
1.2.1.1 | Реконструкция РТП-15. Строительство РП и ЛЭП-6 кВ по адресу: Московская область, г. Химки, вблизи д. Кирилловка (1 этап) | J_5770/19 | [22 empty] | 1.5771 | 0 |  | 0 |  |  |  | 1.5771 | 0 |  | 0
1.2.2.1 | Реконструкция КЛ-6 кВ от ПС-444 до РП-14 (ф.7, ф.27, ф.10, ф.24) по адресу: Московская область, г.о. Химки | G_3187/16 | [22 empty] | 0 | 0 |  | 0 |  |  |  | 0 | 0 |  | 0
1.2.1.1 | Реконструкция РУ-10 кВ РП-90 по адресу: Московская область, г.о. Химки | G_3189/16 | [22 empty] | 46.4058 | 0 |  | 0 |  |  |  | 46.4058 | 0 |  | 0
1.2.1.1 | Реконструкция ТП-186. Строительство ЛЭП-0,4 кВ от ТП-186 по адресу: Московская область, Химкинский район, г. Химки, мкр. Подрезково (1 этап) | J_5794/19 | [22 empty] | 1.5161 | 1.26 |  | 0 |  |  |  | 1.5161 | 1.26 |  | 0
1.2.1.1 | Реконструкция ТП-398 по адресу: Московская обл., г. Химки, мкр. Сходня, Юбилейный проезд | J_4240/17 | [22 empty] | 1.8884 | 1.26 |  | 0 |  |  |  | 1.8884 | 1.26 |  | 0
1.2.2.1 | Реконструкция КЛ-10 кВ направлением РТП-51071 - РП-16168 по адресу: Московская область, Одинцовский район, с. Немчиновка | I_4476/18 | [22 empty] | 5.8063 | 0 |  | 1.5 |  |  |  | 5.8063 | 0 |  | 1.5
1.2.1.1 | Реконструкция РП-51064 по адресу: Московская обл., г. Одинцово, ул. Маршала Бирюзова | J_5545/18 | [22 empty] | 34.902 | 0 |  | 0 |  |  |  | 34.902 | 0 |  | 0
1.2.1.1 | Реконструкция ТП-560640 по адресу: Московская область, г. Одинцово, ул. Глазынина | J_5238/18 | [22 empty] | 0 | 0 |  | 0 |  |  |  | 0 | 0 |  | 0
1.2.2.1 | Реконструкция КЛ-10 кВ направлением ПС-783 «Отрадное» – РТП-41005 и КЛ-10 кВ направлением РТП-41040 – РТП-41041 по адресу: Московская область, г. Одинцово | J_5246/18 | [22 empty] | 0 | 0 |  | 0 |  |  |  | 0 | 0 |  | 0
1.2.1.1 | Реконструкция ТП-414112 по адресу: Московская обл., Одинцовский р-н, д. Осоргино | J_ОД-131/18 | [22 empty] | 1.6488 | 1.26 |  | 0 |  |  |  | 1.6488 | 1.26 |  | 0
1.2.1.1 | Реконструкция ТП-410416 по адресу: Московская область, г. Одинцово, Западная промзона | J_5774/19 | [22 empty] | 6.6334 | 0 |  | 0.35 |  |  |  | 6.6334 | 0 |  | 0.35
1.2.1.1 | Реконструкция РТП-51050 по адресу: Московская область, г. Одинцово, д. Мамоново | J_5776/19 | [22 empty] | 3.5124 | 0 |  | 0.1 |  |  |  | 3.5124 | 0 |  | 0.1
1.2.1.1 | Реконструкция ТП-560766. Строительство ВЛ-0,4 кВ по адресу: Московская обл., Одинцовский р-н, Немчиновка с, Запрудная 3-я ул. (1 Этап) | I_ОД-15/18 | [22 empty] | 0.42497 | 0.25 |  | 0 |  |  |  | 0.42497 | 0.25 |  | 0
1.2.2.1 | Реконструкция КЛ-6 кВ от ПС 188 «Одинцово» до РТП-56065 Московская область, Одинцовский р-н | I_05-14-138 | [22 empty] | 18.4977 | 0 |  | 1 |  |  |  | 18.4977 | 0 |  | 1
1.2.1.1 | Реконструкция ТП-510575 по адресу: Московская область, Одинцовский район, г. Одинцово, б-р Любы Новоселовой | I_ОД-56/18 | [22 empty] | 1.4455 | 1.26 |  | 0 |  |  |  | 1.4455 | 1.26 |  | 0
1.2.2.1 | Реконструкция ВЛ 10 кВ ТП-313102 - ТП-310395 по адресу: Московская область, Одинцовский р-н, в районе СНТ "Матвейково" | I_5016/18 | [22 empty] | 0 | 0 |  | 0 |  |  |  | 0 | 0 |  | 0
1.2.2.1 | Реконструкция двух КЛ-10 кВ направлением ПС-783 «Отрадное» - РП-51006 по адресу: Московская область, Одинцовский район, г. Одинцово | I_5207/18 | [22 empty] | 0 | 0 |  | 0 |  |  |  | 0 | 0 |  | 0
1.2.2.1 | Реконструкция двух КЛ-10 кВ направлением ПС-783 «Отрадное» - РП-51056 по адресу: Московская область, Одинцовский район, г. Одинцово | I_5212/18 | [22 empty] | 11.5643 | 0 |  | 1 |  |  |  | 11.5643 | 0 |  | 1
1.2.1.1 | Реконструкция ТП-560624 по адресу: Московская обл, Одинцовский р-н, Одинцово г, Вокзальная ул | I_ОД-21/18 | [22 empty] | 8.2312 | 2 |  | 0 |  |  |  | 8.2312 | 2 |  | 0
1.2.2.1 | Строительство ЛЭП-0,4 кВ. Реконструкция КТП по адресу: Московская обл., Одинцовский р-н, Голицыно г., Звенигородское ш.(1 этап) | J_ОД-134/18 | [22 empty] | 0.56731 | 0.4 |  | 0 |  |  |  | 0.56731 | 0.4 |  | 0
1.2.1.1 | Реконструкция ТП-313160 по адресу: Московская обл., Одинцовский р-н, Жаворонки с., Советская 5-я ул | J_ОД-136/18 | [22 empty] | 0.56731 | 0.4 |  | 0 |  |  |  | 0.56731 | 0.4 |  | 0
1.2.1.1 | Реконструкция ТП-313157 для электроснабжения энергопринимающих устройств заявителя по адресу: Московская обл, Одинцовский р-н, Солослово д | J_ОД-17/19 | [22 empty] | 1.0123 | 0.25 |  | 0 |  |  |  | 1.0123 | 0.25 |  | 0
1.2.2.1 | Реконструкция ВЛ-0,4 кВ от ТП-560617 по адресу: Московская область, Одинцовский г.о., д. Немчиновка, СНТ «Мамоново | J_5991/19 | [22 empty] | 0 | 0 |  | 0 |  |  |  | 0 | 0 |  | 0
1.2.1.1 | Реконструкция ТП-260959. Строительство ЛЭП-0,4 кВ по адресу: Московская область, Одинцовский район, с. Сидоровское, ул. Восточная (1 этап) | J_ОД-43/19 | [22 empty] | 0.48706 | 0.4 | [5 empty] | 0.48706 | 0.4
1.2.1.1 | Реконструкция ТП-260224 по адресу: Московская обл, Одинцовский р-н, Голицыно, Петровское шоссе | J_ЦА-1/19 | [22 empty] | 1.5161 | 1.26 |  | 0 |  |  |  | 1.5161 | 1.26 |  | 0
1.2.1.1 | Реконструкция ТП-313157. Строительство КЛ-10кВ по адресу: Московская область,Одинцовский район, д.Солослово | J_5786/19 | [22 empty] | 0 | 0 |  | 0 |  |  |  | 0 | 0 |  | 0
1.2.1.1 | Реконструкция РТП-51085. Строительство ЛЭП-0,4 кВ по адресу: Московская область, Одинцовский район, г. Одинцово (1 этап) | J_ЦА-4/18 | [22 empty] | 2.6852 | 2 |  | 0 |  |  |  | 2.6852 | 2 |  | 0
1.2.1.1 | Реконструкция ТП-313224 для электроснабжения энергопринимающих устройств заявителя по адресу: Московская обл, Одинцовский р-н, Ликино д, участок №66П | J_ОД-56/19 | [22 empty] | 0.64125 | 0.63 |  | 0 |  |  |  | 0.64125 | 0.63 |  | 0
1.2.2.1 | Реконструкция ЛЭП-0,4 кВ от РУ-0,4 кВ ТП-310318 по адресу: Московская область, Одинцовский район, д. Щедрино | J_ОД-60/19 | [22 empty] | 1.0662 | 0 |  | 0.8 |  |  |  | 1.0662 | 0 |  | 0.8
1.2.1.1 | Реконструкция ТП-414143, строительство ЛЭП-0,4 кВ по адресу: Московская обл., Одинцовский р-н, с/п Жаворонковское, д. Трубачеевка, ГП (1 этап) | J_ОД-65/19 | [22 empty] | 0.39027 | 0.25 |  | 0 |  |  |  | 0.39027 | 0.25 |  | 0
1.2.1.1 | Реконструкция РТП-51004 по адресу: Московская обл, Одинцовский г.о., пос. Переделкино | J_5680/19 | [22 empty] | 43.3617 | 0 |  | 0 |  |  |  | 43.3617 | 0 |  | 0
1.2.1.1 | Реконструкция ТП-51008 для электроснабжения энергопринимающих устройств заявителля по адресу: 143005, Московская обл., Одинцовский р-н, д.Лохино,ул. 1-ая Советская | J_ОД-75/19 | [22 empty] | 0.48706 | 0.4 |  | 0 |  |  |  | 0.48706 | 0.4 |  | 0
1.2.1.1 | Реконструкция ТП-510623 для электроснабжения энергопринимающих устройств заявителя по адресу: 143005, Московская обл., Одинцовский р-н, д. Мамоново, ул. Колхозная, д. № 193 | J_ОД-79/19 | [22 empty] | 2.2617 | 0 |  | 0 |  |  |  | 2.2617 | 0 |  | 0
1.2.1.1 | Реконструкция ТП-560633, ТП-560718, ТП-560794 в связи с выполнением работ по переводу сетей на 10 кВ ПС 334 «Немчиновка» по адресу: 143005, Московская обл., Одинцовский р-н | J_6109/19 | [22 empty] | 1.2145 | 0.9 |  | 0 |  |  |  | 1.2145 | 0.9 |  | 0
1.2.1.1 | Реконструкция РУ-0,4 кВ ТП-260267 по адресу: Московская обл., Одинцовский р-н, п. Голицыно, с/т «Садовод | J_ОД-94/19 | [22 empty] | 2.6444 | 0 |  | 0 |  |  |  | 2.6444 | 0 |  | 0
1.2.2.1 | Реконструкция участка ВЛ-0,4 кВ от ТП-310379 для электроснабжения энергопринимающих устройств заявителя по адресу: Московская обл., Одинцовский р-н, с/о Назарьевский, СНТ «Дарьино», уч. № 1 | J_ОД-102/19 | [22 empty] | 0.20755 | 0 |  | 0.15 |  |  |  | 0.20755 | 0 |  | 0.15
1.2.2.1 | Реконструкция двух КЛ-6кВ (фидеров №227 и 310) от ПС-387 «Подрезково» до ЦРП-35 по адресу: Московская область, Солнечногорский р-н, пос.Лунево | G_2288/15 | [22 empty] | 0 | 0 |  | 0 |  |  |  | 0 | 0 |  | 0
1.2.2.1 | Реконструкция КЛ-0,4 кВ от ТП-1802 до ВРУ котельной по адресу: Московская область, г. Солнечногорск, ул. Пролетарская | G_4001/17 | [22 empty] | 1.1679 | 0 |  | 0.34 |  |  |  | 1.1679 | 0 |  | 0.34
1.2.2.1 | Реконструкция 2КЛ-0,4 кВ от ТП-3 по адресу: Московская обл, Солнечногорский р-н, Ржавки г.п., ж/д №1 | I_5324/18 | [22 empty] | 6.3553 | 0 |  | 0.8 |  |  |  | 6.3553 | 0 |  | 0.8
1.2.2.1 | Реконструкция КЛ-10 кВ по адресу: Московская область, Солнечногорский район, Пятницкое шоссе, д. Марьино | I_4464/17 | [22 empty] | 16.7873 | 0 |  | 3.4 |  |  |  | 16.7873 | 0 |  | 3.4
1.2.1.1 | Реконструкция РТП-34 по адресу: Московская область, Солнечногорский район, д. Лыткино | I_3314/16 | [22 empty] | 0 | 0 |  | 0 |  |  |  | 0 | 0 |  | 0
1.2.1.1 | Реконструкция ЦРП-10 по адресу: 141552, Московская обл., Солнечногорский р-н, р. п. Ржавки | J_6025/19 | [22 empty] | 2.6852 | 2 |  | 0 |  |  |  | 2.6852 | 2 |  | 0
1.2.1.1 | Реконструкция РТП-34, строительство РП-проект. и КЛ-10 кВ для электроснабжения энергопринимающих устройств заявителя по адресу: Московская обл, Солнечногорский р-н, гп Поварово, в районе д. Марьино (1 этап) | J_5881/19 | [22 empty] | 1.5771 | 0 |  | 0 |  |  |  | 1.5771 | 0 |  | 0
1.2.2.1 | Реконструкция «ф.8» направлением от ПС-47 до ТП-82 по адресу: Московская область, Щелковский р-н, г.Щелково | G_3856/17 | [22 empty] | 0 | 0 |  | 0 |  |  |  | 0 | 0 |  | 0
1.2.1.1 | Реконструкция КТП-85 по адресу: Московская обл., Щелковский р-н, г. Щелково, Еловый пр-д, д № 12А | J_5594/18 | [22 empty] | 1.2411 | 0.4 |  | 0 |  |  |  | 1.2411 | 0.4 |  | 0
1.2.1.1 | Реконструкция ТП-46 по адресу: Московская область, Щёлковский район, г.п. Монино, ул. Новинское шоссе | J_5761/19 | [22 empty] | 0 | 0 |  | 0 |  |  |  | 0 | 0 |  | 0
1.2.1.1 | Реконструкция ТП-7 по адресу: Московская область, Щёлковский район, г.п. Монино, ул. Московская | J_5763/19 | [22 empty] | 0 | 0 |  | 0 |  |  |  | 0 | 0 |  | 0
1.2.1.1 | Реконструкция ТП-9 по адресу: Московская область, Щёлковский район, г.п. Монино, ул. Московская | J_5764/19 | [22 empty] | 0 | 0 |  | 0 |  |  |  | 0 | 0 |  | 0
1.2.1.1 | Перевод ТП-7, ТП-9, ТП-12, ТП-14, ТП-24 с напряжения 6 кВ на 10 кВ по адресу: Московская область, Щёлковский район, г.п. Монино | J_5768/19 | [22 empty] | 0 | 0 |  | 0 |  |  |  | 0 | 0 |  | 0
1.2.2.1 | Реконструкция «ф.11» и «ф.14» от ПС-742 до РТП-34 по адресу: Московская область, Щелковский р-н, г.Щелково | G_3857/17 | [22 empty] | 0 | 0 |  | 0 |  |  |  | 0 | 0 |  | 0
1.2.1.1 | Реконструкция ТП-1821697 по адресу: Московская область, Щёлковский район, г. Щёлково, территория Домостроитель | J_5781/19 | [22 empty] | 0.64125 | 0.63 |  | 0 |  |  |  | 0.64125 | 0.63 |  | 0
1.2.1.1 | Реконструкция ТП-1175 по адресу: 141100, Московская обл., Щелковский р-н, ул. Трудовая, с/т «Заозерный | J_5984/19 | [22 empty] | 0.25467 | 0 |  | 0 |  |  |  | 0.25467 | 0 |  | 0
1.2.1.1 | Реконструкция ТП-188, строительство ЛЭП-0,4кВ по адресу: Московская обл., Щелковский р-н, г. Щелково, ул. Браварская, д.№ 2Б | J_6081/19 | [22 empty] | 0.85931 | 0.4 |  | 0 |  |  |  | 0.85931 | 0.4 |  | 0
1.2.1.1 | Реконструкция ТП-267, строительство 2ЛЭП-0,4кВ по адресу: Московская обл., Щелковский р-н, г. Щелково, ул. Заречная (1 этап) | J_6085/19 | [22 empty] | 1.3358 | 0.8 |  | 0 |  |  |  | 1.3358 | 0.8 |  | 0
1.2.2.1 | Реконструкция ВЛ-0,4 кВ от ТП-27 по адресу: Московская область, г.Дубна | G_3903/17 | [22 empty] | 8.7325 | 0 |  | 2 |  |  |  | 8.7325 | 0 |  | 2
1.2.2.1 | Реконструкция ВЛ-0,4 кВ от ТП-15 по адресу: Московская область, г.Дубна, от ул. Новоподберезской до ул. Центральная | G_3906/17 | [22 empty] | 0 | 0 |  | 0 |  |  |  | 0 | 0 |  | 0
1.2.1.1 | Реконструкция ТП-103 для электроснабжения энергопринимающих устройств заявителя по адресу: Московская обл., г. Дубна | J_6092/19 | [22 empty] | 0.48706 | 0.4 |  | 0 |  |  |  | 0.48706 | 0.4 |  | 0
1.2.1.1 | Реконструкция МТП-113 по адресу: Московская область, г. Ступино, ул. Малоовражная | G_4005/17 | [22 empty] | 0 | 0 |  | 0 |  |  |  | 0 | 0 |  | 0
1.2.2.1 | Реконструкция ВЛ-0,4 кВ от ЗТП-201 по адресу: Московская область, г.о. Ступино, пос. Октябрьский | J_5751/18 | [22 empty] | 0 | 0 |  | 0 |  |  |  | 0 | 0 |  | 0
1.2.2.1 | Реконструкция ВЛ 10 кВ ТП2В - ТП1В по адресу: Московская обл., Ступинский р-н, водоподъемы г.о. Ступино | I_5006/18 | [22 empty] | 0 | 0 |  | 0 |  |  |  | 0 | 0 |  | 0
1.2.2.1 | Реконструкция ВЛ 10 кВ РП-16 ф.2 по адресу: Московская обл., Ступинский р-н, ул.Белопесоцкая - с.Лужники | I_5007/18 | [22 empty] | 0 | 0 |  | 0 |  |  |  | 0 | 0 |  | 0
1.2.2.1 | Реконструкция ВЛ 10 кВ Р-253 - КТП-999 по адресу: Московская обл., Ступинский р-н, с. Хатунь | I_5008/18 | [22 empty] | 0.52373 | 0 |  | 0.19 |  |  |  | 0.52373 | 0 |  | 0.19
1.2.2.1 | Реконструкция ВЛ 10 кВ ТП1В - ТП-21 по адресу: Московская обл., Ступинский р-н, д.Соколова с.Пустынь | I_5009/18 | [22 empty] | 0 | 0 |  | 0 |  |  |  | 0 | 0 |  | 0
1.2.2.1 | Реконструкция ВЛ-0,4 кВ от МТП-113 по адресу: Московская область, г. Ступино, ул. Малоовражная | G_4006/17 | [22 empty] | 0 | 0 |  | 0 |  |  |  | 0 | 0 |  | 0
1.2.2.1 | Реконструкция ВЛ-0,4 кВ от КТП-11 по адресу: Московская область, г. Ступино, ул. Колхозная | I_4008/17 | [22 empty] | 0 | 0 |  | 0 |  |  |  | 0 | 0 |  | 0
1.2.2.1 | Реконструкция ВЛ-10 кВ от ТП-236 до МТП-119 по адресу: Московская область, Ступинский район, п. Жилево | I_4009/17 | [22 empty] | 0 | 0 |  | 0 |  |  |  | 0 | 0 |  | 0
1.2.2.1 | Реконструкция ВЛ-0,4 кВ от МТП-12 по адресу: Московская область, г. Ступино, ул. Осипенко | G_4011/17 | [22 empty] | 0 | 0 |  | 0 |  |  |  | 0 | 0 |  | 0
1.2.1.1 | Реконструкция ТП-51 по адресу: Московская обл, Егорьевск г, Владимирская ул, строение 9 | I_5310/18 | [22 empty] | 1.641 | 0.5 |  | 0 |  |  |  | 1.641 | 0.5 |  | 0
1.2.1.1 | Реконструкция ТП-66 по адресу: Московская обл, Егорьевск г, А.Невского ул, строение 3 | I_5311/18 | [22 empty] | 0.66024 | 0.1 |  | 0 |  |  |  | 0.66024 | 0.1 |  | 0
1.2.1.1 | Реконструкция КТП-233 с установкой двух силовых трансформаторов по адресу: Московская обл, Егорьевск г, Комарова ул | J_5655/18 | [22 empty] | 1.1346 | 0.8 |  | 0 |  |  |  | 1.1346 | 0.8 |  | 0
1.2.2.1 | Реконструкция ВЛ 6 кВ ФП№1-ТП№2 ф-ки, ФП№1-КРУН1 ф-ки по адресу: Московская обл., Егорьевский р-н, г.Егрьевск-п.Шувое | I_5005/18 | [22 empty] | 0 | 0 |  | 0 |  |  |  | 0 | 0 |  | 0
1.2.2.1 | Реконструкция ВЛ-0,4кВ от ТП-80 по адресу: Московская обл., г. Егорьевск, ул. Чернышевского, д. № 20 | J_6091/19 | [22 empty] | 0.09813 | 0 |  | 0.07 |  |  |  | 0.09813 | 0 |  | 0.07
1.2.2.1 | Реконструкция участка ВЛ-0,23 кВ от ТП-181 для электроснабжения энергопринимающих устройств заявителя по адресу: Московская обл., г. Егорьевск, ул. Милиции, дом № 13/1 | J_6157/19 | [22 empty] | 0.21711 | 0 |  | 0.16 |  |  |  | 0.21711 | 0 |  | 0.16
1.2.1.1 | Реконструкция РП-6 по адресу: Московская область, г.о. Егорьевск, ул. Горького | J_6039/19 | [22 empty] | 0 | 0 |  | 0 |  |  |  | 0 | 0 |  | 0
1.2.1.1 | Реконструкция РП-5 по адресу: Московская область, г.о. Егорьевск, ул. Жукова Гора | J_6038/19 | [22 empty] | 0 | 0 |  | 0 |  |  |  | 0 | 0 |  | 0
1.2.1.1 | Реконструкция РТП-24 по адресу: Московская область, г.о. Подольск, д. Докукино | I_4477/18 | [22 empty] | 23.8989 | 0 |  | 0 |  |  |  | 23.8989 | 0 |  | 0
1.2.1.1 | Реконструкция РТП-50. Строительство ЛЭП-0,4 кВ от РТП-50 по адресу: Московская область, г. Подольск, в границах улиц: Сосновая, Циолковского и границ города (1 этап) | J_5230/18 | [22 empty] | 3.86 | 0 |  | 0 |  |  |  | 3.86 | 0 |  | 0
1.2.1.1 | Реконструкция РУ-6 кВ РТП-70, строительство ТП-проект., 2КЛ-6 кВ для электроснабжения энергопринимающих устройств заявителя по адресу: Московская обл, г.о. Подольск, мкр-н Климовск, ул. Революции, д. 2 (1 Этап) | I_5540/18 | [22 empty] | 3.1543 | 0 |  | 0 |  |  |  | 3.1543 | 0 |  | 0
1.2.1.1 | Реконструкция РТП-70 по адресу: Московская область, г.о. Подольск, мкр. Климовск, ул. Революции, д. 3 | I_4478/18 | [22 empty] | 38.2362 | 0 |  | 0 |  |  |  | 38.2362 | 0 |  | 0
1.2.2.1 | Реконструкция КЛ-6 кВ направлением РТП-1-ТП-393 по адресу: Московская область, г. Подольск, ул. Мира, ул. Машиностроителей | I_4480/18 | [22 empty] | 0 | 0 |  | 0 |  |  |  | 0 | 0 |  | 0
1.2.2.1 | Реконструкция КЛ-10 кВ направлением ТП-83-ТП-216 по адресу: Московская область, г. Подольск, ул. Машиностроителей | I_4481/18 | [22 empty] | 5.3803 | 0 |  | 0.6 |  |  |  | 5.3803 | 0 |  | 0.6
1.2.2.1 | Реконструкция КЛ-10 кВ направлением ТП-62-ТП-141 по адресу: Московская область, г. Подольск, ул. Пионерская, ул. Школьная | I_4482/18 | [22 empty] | 0 | 0 |  | 0 |  |  |  | 0 | 0 |  | 0
1.2.2.1 | Реконструкция КЛ-6 кВ направлением ТП-67-ТП-77 по адресу: Московская область, г. Подольск, ул. Индустриальная, ул. Б. Серпуховская | I_4483/18 | [22 empty] | 0 | 0 |  | 0 |  |  |  | 0 | 0 |  | 0
1.2.2.1 | Реконструкция двух КЛ-6 кВ направлением ПС-182 "Гулево" - РТП-7 по адресу: Московская область, г. Подольск, ул. Орджоникидзе, ул. Машиностроителей | I_4484/18 | [22 empty] | 0 | 0 |  | 0 |  |  |  | 0 | 0 |  | 0
1.2.2.1 | Реконструкция 2КЛ-0,4кВ по адресу: 142101, Московская обл., г. Подольск, ул. Большая Серпуховская, дом № 20/1 | J_6041/19 | [22 empty] | 0.35854 | 0 |  | 0.2 |  |  |  | 0.35854 | 0 |  | 0.2
1.2.2.1 | Реконструкция КЛ-0,4кВ от ЗТП-229 по адресу: Московская обл., г.о. Подольск, д. Матвеевское, ул. Оборонная, д № 6 | J_6050/19 | [22 empty] | 0.68759 | 0 |  | 0.2 |  |  |  | 0.68759 | 0 |  | 0.2
1.2.2.1 | Реконструкция ВЛ-0,4кВ от ТП-411 по адресу: Московская обл., г. Подольск, Гаражный пр-д, д. № 8а | J_6120/19 | [22 empty] | 0.17869 | 0 |  | 0.13 |  |  |  | 0.17869 | 0 |  | 0.13
1.2.1.1 | Реконструкция ТП-377. Строительство 2КЛ-0,4 кВ от ТП-377 до ВРУ заявителя по адресу: 141300, Московская обл, Сергиево-Посадский р-н, г. Сергиево Посад, на пересечении ул. Дружбы и Новоугличского шоссе, дом №60 (1 Этап) | I_5193/18 | [22 empty] | 4.6985 | 2 |  | 0 |  |  |  | 4.6985 | 2 |  | 0
1.2.1.1 | Реконструкция ТП-6003 по адресу: Московская обл., Сергиево-Посадский р-н, г. Хотьково, ул. Ленина, дом № 4 | J_5647/18 | [22 empty] | 1.6488 | 1.26 |  | 0 |  |  |  | 1.6488 | 1.26 |  | 0
1.2.1.1 | Реконструкция ТП-306. Строительство ЛЭП-0,4 кВ от ТП-306 по адресу: Московская обл., Сергиево-Посадский р-н, рп. Скоропусковский, участок № 40 ( 1 этап) | J_5643/18 | [22 empty] | 0 | 0 |  | 0 |  |  |  | 0 | 0 |  | 0
1.2.1.1 | Реконструкция ТП-13, реконструкция ТП-195, строительство ЛЭП-6 кВ для электроснабжения энергопринимающих устройств заявителя по адресу: 141309, Московская обл, Сергиево-Посадский р-н, Сергиев Посад г, Громова ул, дом №1 (1 Этап) | J_5537/18 | [22 empty] | 0 | 0 |  | 0 |  |  |  | 0 | 0 |  | 0
1.2.1.1 | Реконструкция ТП-12 для электроснабжения энергопринимающих устройств заявителя по адресу: 141310, Московская обл, Сергиево-Посадский р-н, Сергиев Посад г, 1 Ударной Армии ул, дом №12 | J_5543/18 | [22 empty] | 5.9352 | 2 |  | 0 |  |  |  | 5.9352 | 2 |  | 0
1.2.2.1 | Реконструкция КЛ-6 кВ от РП-30 до ТП-338 по адресу: Московская обл, г.Сергиев Посад | J_5940/19 | [22 empty] | 0 | 0 |  | 0 |  |  |  | 0 | 0 |  | 0
1.2.2.1 | Реконструкция КЛ-6 кВ от РП-30 до РП-16 по адресу: Московская обл, г.Сергиев Посад | J_5941/19 | [22 empty] | 0 | 0 |  | 0 |  |  |  | 0 | 0 |  | 0
1.2.2.1 | Реконструкция КЛ-6 кВ от ТП-127 до ТП-173 по адресу: Московская обл, г.Сергиев Посад | J_5942/19 | [22 empty] | 0 | 0 |  | 0 |  |  |  | 0 | 0 |  | 0
1.2.2.1 | Реконструкция КЛ-6 кВ от ТП-173 до ТП-17 по адресу: Московская обл, г.Сергиев Посад | J_5943/19 | [22 empty] | 0 | 0 |  | 0 |  |  |  | 0 | 0 |  | 0
1.2.2.1 | Реконструкция КЛ-6 кВ от РП-16 до ТП-339 по адресу: Московская обл, г.Сергиев Посад | J_5944/19 | [22 empty] | 0 | 0 |  | 0 |  |  |  | 0 | 0 |  | 0
1.2.2.1 | Реконструкция КЛ-6 кВ от ТП-144 до ТП-15 по адресу: Московская обл, г.Сергиев Посад | J_5945/19 | [22 empty] | 10.8996 | 0 |  | 0.4 |  |  |  | 10.8996 | 0 |  | 0.4
1.2.2.1 | Реконструкция КЛ-6 кВ от ТП-144 до ТП-109 по адресу: Московская обл, г.Сергиев Посад | J_5946/19 | [22 empty] | 11.6491 | 0 |  | 0.5 |  |  |  | 11.6491 | 0 |  | 0.5
1.2.1.1 | Реконструкция ТП-144 по адресу: Московская область, г. Сергиев Посад | J_5947/19 | [22 empty] | 3.3422 | 0 |  | 0 |  |  |  | 3.3422 | 0 |  | 0
1.2.1.1 | Реконструкция РУ-0,4 кВ ТП-12 по адресу: Московская область, г. Сергиев Посад | J_5949/19 | [22 empty] | 0 | 0 |  | 0 |  |  |  | 0 | 0 |  | 0
1.2.1.1 | Реконструкция ТП-506. Строительство КЛ-0,4 кВ от ТП-506 для электроснабжения заявителя по адресу: Московская обл, Сергиево-Посадский р-н, Сергиев Посад г., в районе ул. Пограничная (1 Этап) | I_5382/18 | [22 empty] | 8.4526 | 2 |  | 0 |  |  |  | 8.4526 | 2 |  | 0
1.2.1.1 | Реконструкция ТП-355 для электроснабжения заявителя по адресу: 141300, Московская область, Сергиево-Посадский район, Сергиев Посад г., Пограничная ул. | I_5291/18 | [22 empty] | 0.54042 | 0.4 | [5 empty] | 0.54042 | 0.4
1.2.1.1 | Реконструкция ТП-26, реконструкция ЛЭП-0,4 кВ от ТП-26 для электроснабжения заявителя по адресу: Московская область, Сергиево-Посадский район, Сергиев Посад г., Пролетарская 2-я ул | I_5290/18 | [22 empty] | 3.7439 | 0.4 |  | 0.26 |  |  |  | 3.7439 | 0.4 |  | 0.26
1.2.2.1 | Реконструкция ВЛ 6 кВ ТП208-ТП135-ТП159 по адресу: г. Сергиев Посад | I_5092/18 | [22 empty] | 0.83661 | 0 |  | 0.36 |  |  |  | 0.83661 | 0 |  | 0.36
1.2.1.1 | Реконструкция ТП-144, строительство ЛЭП-0,4 кВ до границы участка заявителя по адресу: Московская область, Сергиево-Посадский район, Сергиев Посад г. (1 Этап) | I_5117/18 | [22 empty] | 3.1955 | 2 |  | 0.06 |  |  |  | 3.1955 | 2 |  | 0.06
1.2.1.1 | Реконструкция ТП-95. Строительство КЛ-6 кВ. Строительство 2КЛ-0,4 кВ от ТП-95 до ВРУ заявителя по адресу: 141300, Московская обл, Сергиево-Посадский р-н, г. Сергиев Посад, Гражданская ул. (1 Этап) | I_5430/18 | [22 empty] | 0 | 0 |  | 0 |  |  |  | 0 | 0 |  | 0
1.2.2.1 | Вынос (переустройство) КЛ-6 кВ ф.403 ПС-105-ТП-365 с земельного участка Заявителя по адресу: Московская область, г. Сергиев Посад, на пересечении ул. Дружбы и Новоуглического шоссе, дом 60, КН 50:05:0070203:0030 | I_С-П-491/18 | [22 empty] | 3.5204 | 0 |  | 0.18 |  |  |  | 3.5204 | 0 |  | 0.18
1.2.1.1 | Реконструкция КТП-1805850 для электроснабжения энергопринимающих устройств заявителя по адресу: 141305, Московская обл, Сергиево-Посадский р-н, Сергиев Посад г., ул. Центральная | J_5961/19 | [22 empty] | 0.48706 | 0.4 |  | 0 |  |  |  | 0.48706 | 0.4 |  | 0
1.2.1.1 | Реконструкция ТП-198 по адресу: 141300, Московская обл, Сергиево-Посадский р-н, Сергиев Посад г, Красной Армии пр-кт, рядом с домом №210а | J_5663/19 | [22 empty] | 0.39027 | 0.25 |  | 0 |  |  |  | 0.39027 | 0.25 |  | 0
1.2.1.1 | «Реконструкция ТП-554 по адресу: Московская обл., Сергиево-Посадский р-н, Сергиев Посад г, Солнечная ул, д. № 8 | J_5871/19 | [22 empty] | 0.64125 | 0.63 |  | 0 |  |  |  | 0.64125 | 0.63 |  | 0
1.2.1.1 | Реконструкция ТП-601. Строительство ЛЭП-0,4 кВ от ТП-601 для электроснабжения энергопринимающих устройств заявителей по адресу: Московская обл., Сергиево-Посадский р-н, г. Сергиев Посад, ул. Симоненкова (1этап) | J_5876/19 | [22 empty] | 0.48706 | 0.4 |  | 0 |  |  |  | 0.48706 | 0.4 |  | 0
1.2.1.1 | Реконструкция ТП-482 по адресу: Московская обл., Сергиево-Посадский р-н, Глинково с, Коршуниха ул, участок № 62 | J_5875/19 | [22 empty] | 0.31148 | 0.16 |  | 0 |  |  |  | 0.31148 | 0.16 |  | 0
1.2.2.1 | Реконструкция 2КЛ-0,4 кВ от ТП-6002 по адресу: Московская обл, Сергиево-Посадский р-н, г. Хотьково, ул. Калинина, д. 2 | J_5872/19 | [22 empty] | 0.75997 | 0 |  | 0.4 |  |  |  | 0.75997 | 0 |  | 0.4
1.2.1.1 | Реконструкция ТП-603 по адресу: Московская область, Сергиево-Посадский район, г. Сергиев Посад, ул.Вифанская | J_5792/19 | [22 empty] | 0.48706 | 0.4 |  | 0 |  |  |  | 0.48706 | 0.4 |  | 0
1.2.1.1 | Реконструкция ТП-104. Строительство ЛЭП-0,4 кВ от ТП-104 по адресу: Московская обл., Сергиево-Посадский р-н, Сергиев Посад г, Лесхоз п (1 этап) | J_5878/19 | [22 empty] | 0.48706 | 0.4 |  | 0 |  |  |  | 0.48706 | 0.4 |  | 0
1.2.1.1 | Реконструкция ТП-677 по адресу: Московская обл., Сергиево-Посадский р-н, Сергиев-Посад, Центральная ул, дом № 60б | J_5879/19 | [22 empty] | 0.48706 | 0.4 |  | 0 |  |  |  | 0.48706 | 0.4 |  | 0
1.2.1.1 | Реконструкция ТП-43 для электроснабжения энергопринимающих устройств заявителя по адресу: 141311, Московская обл., Сергиево-Посадский р-н, д. Чарково, д. №14 | J_6104/19 | [22 empty] | 0.31148 | 0.16 |  | 0 |  |  |  | 0.31148 | 0.16 |  | 0
1.2.1.1 | Реконструкция ТП-347 для электроснабжения энергопринимающих устройств заявителя по адресу: 141301, Московская обл., Сергиево-Посадский р-н, г. Сергиев Посад, Новоугличское ш., д. №65а | J_6105/19 | [22 empty] | 0.48706 | 0.4 |  | 0 |  |  |  | 0.48706 | 0.4 |  | 0
1.2.1.1 | Реконструкция КТП-27 по адресу: Московская обл., Ленинский р-он, пос. Володарского, уч. В-1/7 | I_5438/18 | [22 empty] | 0 | 0 |  | 0 |  |  |  | 0 | 0 |  | 0
1.2.2.1 | Реконструкция участка ЛЭП-6 кВ направлением ТП-188 – ТП-270 по адресу: Московская область, Ленинский район, г. Видное, п. Расторгуево, 1-й Футбольный проезд | J_5247/18 | [22 empty] | 0 | 0 |  | 0 |  |  |  | 0 | 0 |  | 0
1.2.2.1 | Реконструкция двух КЛ-0,4 кВ от ТП-162по адресу: Московская область, Ленинский район, г. Видное, ул. Советская, д. 32 | I_4747/18 | [22 empty] | 3.0402 | 0 |  | 0.72 |  |  |  | 3.0402 | 0 |  | 0.72
1.2.1.1 | Реконструкция РТП-22 по адресу: Московская область, Ленинский район, г. Видное, ул. Донбасская, пр-т. Ленинского Комсомола | I_5423/18 | [22 empty] | 0 | 0 |  | 0 |  |  |  | 0 | 0 |  | 0
1.2.1.1 | РеконструкцияТП-118по адресу: Московская область, Ленинский район, г. Видное, ул. Гаевского, вблизи д. 12а | I_4745/18 | [22 empty] | 2.2922 | 0 |  | 0 |  |  |  | 2.2922 | 0 |  | 0
1.2.2.1 | Реконструкция ЛЭП-0,4 кВ от ТП-151 по адресу: Московская область, Ленинский район, г. Видное | I_4748/18 | [22 empty] | 0 | 0 |  | 0 |  |  |  | 0 | 0 |  | 0
1.2.1.1 | Реконструкция ТП-413 по адресу: Московская область, Ленинский район, г. Видное, ул. Лемешко | J_6183/19 | [22 empty] | 5.8165 | 2 | [5 empty] | 5.8165 | 2
1.2.1.1 | Реконструкция ТП-148, ВЛ-0,4 кВ от РУ-0,4 кВ ТП-148, строительство ЛЭП-0,4 кВ от ТП-148 для электроснабжения энергопринимающих устройств заявителя по адресу: 142700, Московская обл, Ленинский р-н, Видное г, Вокзальная ул (1 этап) | J_5669/19 | [22 empty] | 0.89627 | 0.4 |  | 0.16 |  |  |  | 0.89627 | 0.4 |  | 0.16
1.4 | Строительство двух КЛ-6 кВ от РП-47 до РП-255 по адресу: Московская область, г. Электросталь, ул. Захарченко, ул. Октябрьская | I_4146/17 | [22 empty] | 0 | 0 |  | 0 |  |  |  | 0 | 0 |  | 0
1.4 | Строительство 2БКТП в районе ТП-120 по адресу: Московская область, г. Электросталь, ул. Победы | G_2575/15 | [22 empty] | 0 | 0 |  | 0 |  |  |  | 0 | 0 |  | 0
1.4 | Строительство КЛ-6кВ от ТП-92 до ТП-94, 2КЛ-0,4кВ от ТП-94 до ВРУ МДОУ д/сад №7 по адресу: Московская область, г. Электросталь, ул. Мира, д. 26б | G_1771/15 | [22 empty] | 0 | 0 |  | 0 |  |  |  | 0 | 0 |  | 0
1.4 | Строительство КЛ-0,4кВ от ТП-165 до ВРУ МДОУ д/сад №29 по адресу: Московская область, г. Электросталь , ул. Трудовая, 14 | G_1772/15 | [22 empty] | 0 | 0 | [5 empty] | 0 | 0
1.4 | Строительство КЛ-0,4кВ от ТП-126, ТП-127 до ВРУ МДОУ д/сад №35 по адресу: Московская область, г. Электросталь, Южный пр., д.9 к.5 | G_1773/15 | [22 empty] | 0 | 0 | [5 empty] | 0 | 0
1.4 | Строительство КЛ-0,4кВ от РТП-100 до ВРУ МДОУ д/сад №43 по адресу: Московская область, г. Электросталь, ул. Жулябина, д.6а | G_1774/15 | [22 empty] | 0 | 0 | [5 empty] | 0 | 0
1.4 | Строительство КЛ-0,4кВ от ТП-70, ТП-111 до ВРУ МДОУ д/сад №56 по адресу: Московская область, г. Электросталь, ул. Первомайская, д. 4а | G_1775/15 | [22 empty] | 0 | 0 | [5 empty] | 0 | 0
1.4 | Строительство КЛ-0,4кВ от ТП-95, РП-199 до ВРУ МДОУ д/сад №62 по адресу: Московская область, г. Электросталь, ул. Победы, д. 3 к. 5 | G_1776/15 | [22 empty] | 0 | 0 | [5 empty] | 0 | 0
1.4 | Строительство ТП взамен ТП-72 по адресу: Московская область, г.о. Электросталь, ул. Пушкина д. 4А | J_5405/19 | [22 empty] | 0 | 0 |  | 0 |  |  |  | 0 | 0 |  | 0
1.4 | Установка реклоузера по адресу: Московская область, городской округ Ликино-Дулёво, д. Минино | I_4688/18 | [22 empty] | 0 | 0 |  | 0 |  |  |  | 0 | 0 |  | 0
1.4 | Строительство БКТП в районе ТП-1024 по адресу: Московская область, Орехово-Зуевский район, г. Куровское, ул. Спортивная | G_2431/15 | [22 empty] | 0 | 0 |  | 0 |  |  |  | 0 | 0 |  | 0
1.4 | Строительство КТП в районе ТП-11 по адресу: Московская область, Орехово-Зуевский район, п. Новый Снопок, ул. Садовая | G_2433/15 | [22 empty] | 0 | 0 |  | 0 |  |  |  | 0 | 0 |  | 0
1.4 | Строительство КТП в районе ТП-282, КЛ 6 кВ от КТП-283 до КТП-проект по адресу: Орехово-Зуевский район, г. Дрезна | G_331/12 | [22 empty] | 11.2711 | 0.8 |  | 1.25 |  |  |  | 11.2711 | 0.8 |  | 1.25
1.4 | Строительство КТП в районе ТП-156 по адресу: Орехово-Зуевский район, г. Ликино-Дулево | G_524/12 | [22 empty] | 12.9921 | 0.8 |  | 0.713 |  |  |  | 12.9921 | 0.8 |  | 0.713
1.4 | Строительство КТП в районе ТП-305 по адресу: Орехово-Зуевский район, г. Куровское, ул. Кирова | G_522/12 | [22 empty] | 0 | 0 |  | 0 |  |  |  | 0 | 0 |  | 0
1.4 | Строительство КВЛ-0,4 кВ от ТП-265 до ВРУ котельной №6 по адресу: Московская область, Орехово-Зуевский р-н, г. Дрезна, ул. Советская | G_1753/15 | [22 empty] | 1.1094 | 0 |  | 0.2 |  |  |  | 1.1094 | 0 |  | 0.2
1.4 | Строительство КЛ-0,4 кВ от ТП-211 до ВРУ поликлиники по адресу: Московская область, Орехово-Зуевский р-н, г. Ликино-Дулево, ул. Октябрьская, д. 55 | G_1751/15 | [22 empty] | 0.6001 | 0 |  | 0.1 |  |  |  | 0.6001 | 0 |  | 0.1
1.4 | Строительство КЛ-0,4 кВ от РП-190 до ВРУ инфекционной больницы по адресу: Московская область, Орехово-Зуевский район, г. Ликино-Дулево. Ул. Центральная, д. 4 | G_1752/15 | [22 empty] | 1.6436 | 0 |  | 0.35 |  |  |  | 1.6436 | 0 |  | 0.35
1.4 | Строительство ВЛ-0,4 кВ от ТП-304 до ВРУ КНС по адресу: Московская область, Орехово-Зуевский район, г. Куровское, ул. Октябрьская. | G_1755/15 | [22 empty] | 0.37209 | 0 |  | 0.1 |  |  |  | 0.37209 | 0 |  | 0.1
1.4 | Строительство БКТП вблизи ТП-321, ВЛ-6 кВ от оп.25 ВЛ-6 кВ ф.5 от ПС №85 до проект. БКТП. КЛ-0,4 кВ от проект. БКТП до ВРУ детского отделения больницы по адресу: Московская область, Орехово-Зуевский р-н, г. Куровское, ул. Суворова | G_1756/15 | [22 empty] | 0 | 0 |  | 0 |  |  |  | 0 | 0 |  | 0
1.4 | Строительство ВЛ-0,4 кВ от ТП-46 до ВРУ КНС по адресу: Московская область, Орехово-Зуевский р-н, д. Губино, ул. Ленина | G_1757/15 | [22 empty] | 1.3289 | 0 |  | 0.4 |  |  |  | 1.3289 | 0 |  | 0.4
1.4 | Строительство ВЛ-0.4 кВ от ТП-46 до ВРУ больницы по адресу: Московская область, Орехово-Зуевский р-н, д. Губино, ул. Ленина | G_1758/15 | [22 empty] | 1.6155 | 0 |  | 0.5 |  |  |  | 1.6155 | 0 |  | 0.5
1.4 | Расширение РУ-0,4 кВ ТП-52. Строительство ВЛ-0,4 кВ от ТП-52 до котельной Пром. Зоны по адресу: Московская область, Орехово-Зуевский р-н. д. Новое, ул. Кооперативная | G_1722/15 | [22 empty] | 0 | 0 | [5 empty] | 0 | 0
1.4 | Строительство ВЛ-0,4 кВ от ТП-52 до ВЗУ-1 Пром. Зона по адресу: Московская область, Орехово-Зуевский р-н, д. Новое, ул. Кооперативная | G_1723/15 | [22 empty] | 0 | 0 | [5 empty] | 0 | 0
1.4 | Строительство ВЛ-0,4 кВ от ТП-52 до КНС Пром. Зона по адресу: Московская область, Орехово-Зуевский р-н, д. Новое, ул. Кооперативная | G_1724/15 | [22 empty] | 0 | 0 | [5 empty] | 0 | 0
1.4 | Установка реклоузера по адресу:Московская область, Орехово-Зуевский район | I_4556/18 | [22 empty] | 0 | 0 |  | 0 |  |  |  | 0 | 0 |  | 0
1.4 | Строительство КЛ-10 кВ. Реконструкция ТП-338 по адресу: Московская область, Орехово-Зуевский район, г. Куровское | J_6031/19 | [22 empty] | 1.3675 | 1 |  | 0.05 |  |  |  | 1.3675 | 1 |  | 0.05
1.4 | Строительство 2БКТП в районе ТП-309 по адресу: Московская область, г.о. Электрогорск, ул. Советская, д. 10а | G_2471/15 | [22 empty] | 0 | 0 |  | 0 |  |  |  | 0 | 0 |  | 0
1.4 | Строительство РТП-3704/17, КЛ-10 кВ, ЛЭП-6 кВ по адресу: 140000, Московская область, г. Электрогорск | I_3704/17 | [22 empty] | 0 | 0 |  | 0 |  |  |  | 0 | 0 |  | 0
1.4 | Строительство КЛ-6 кВ направлением БКТП 309 – ТП-334 по адресу: 142530, Московская область, г.о. Электрогорск, ул. Советская | G_2472/15 | [22 empty] | 0 | 0 |  | 0 |  |  |  | 0 | 0 |  | 0
1.4 | Строительство КЛ-6 кВ направлением ТП 335 – ТП-338 по адресу: 142530, Московская область, г.о. Электрогорск, ул. Советская | I_2474/15 | [22 empty] | 2.0587 | 0 |  | 0.35 |  |  |  | 2.0587 | 0 |  | 0.35
1.4 | Строительство КЛ-6 кВ направлением ТП 334 – ТП-335 по адресу: 142530, Московская область, г.о. Электрогорск, ул. Советская | I_2475/15 | [22 empty] | 1.5233 | 0 |  | 0.25 |  |  |  | 1.5233 | 0 |  | 0.25
1.4 | Строительство КЛ-0,4 кВ от БКТП-309 до ВРУ дома по адресу: 142530, Московская область, г.о. Электрогорск, ул. Советская, д.21 | G_2477/15 | [22 empty] | 0 | 0 |  | 0 |  |  |  | 0 | 0 |  | 0
1.4 | Строительство КЛ-0,4 кВ от ТП-347 до ВРУ дома по адресу: 142530, Московская область, г.о. Электрогорск, ул. Ухтомского, д.6 | G_2478/15 | [22 empty] | 0 | 0 |  | 0 |  |  |  | 0 | 0 |  | 0
1.4 | Строительство КЛ-6 кВ направлением ТП 306 – ТП-305 по адресу: 142530, Московская область, г.о. Электрогорск, ул.Семашко | G_2479/15 | [22 empty] | 0 | 0 |  | 0 |  |  |  | 0 | 0 |  | 0
1.4 | Строительство КЛ-0,4 кВ от ТП-307 до ВРУ дома по адресу: 142530, Московская область, г.о. Электрогорск, ул. Советская, д.23 | G_2480/15 | [22 empty] | 0 | 0 |  | 0 |  |  |  | 0 | 0 |  | 0
1.4 | Строительство ЛЭП-6 кВ направлением ТП-373 – ТП-323 по адресу: 142530, Московская область, г.о. Электрогорск | G_1237/15 | [22 empty] | 0 | 0 |  | 0 |  |  |  | 0 | 0 |  | 0
1.4 | Строительство БКТП в районе ТП-337 по адресу: Московская область, г.Электрогорск, ул. Советская | I_1321/15 | [22 empty] | 0 | 0 |  | 0 |  |  |  | 0 | 0 |  | 0
1.4 | Строительство 2КЛ-6 кВ от проектируемой ТП (в районе ТП-306) до ТП-327, по адресу: г. Электрогорск | G_538/12 | [22 empty] | 9.7055 | 0 |  | 1.4 |  |  |  | 9.7055 | 0 |  | 1.4
1.4 | Строительство КТП в районе ТП-301 по адресу: г. Электрогорск, ул. Пионерская, д. 5 | G_533/12 | [22 empty] | 6.0944 | 0.25 |  | 0.529 |  |  |  | 6.0944 | 0.25 |  | 0.529
1.4 | Строительство РТП в районе ТП-306, по адресу: г. Электрогорск, ул. Классона | G_71/13 | [22 empty] | 39.0321 | 0.5 |  | 0.39 |  |  |  | 39.0321 | 0.5 |  | 0.39
1.4 | Строительство КТП, ЛЭП-6 кВ по адресу: Московская обл, Электрогорск го | J_5962/19 | [22 empty] | 4.3957 | 0.4 |  | 0.4 |  |  |  | 4.3957 | 0.4 |  | 0.4
1.4 | Строительство 2КТП вблизи ТП-32, КЛ-0,4 кВ от пр. 2КТП до ВНС ЛМЗ, КЛ-0,4 кВ от пр. 2КТП до ВРУ школы по адресу: Московская область, г. Павловский Посад, 1-й пер. 1-го Мая | G_1777/15 | [22 empty] | 0 | 0 |  | 0 |  |  |  | 0 | 0 |  | 0
1.4 | Строительство КТП в районе ТП-205 по адресу: Московская область, Павлово-Посадский р-н, пос. Б.Дворы, ул.Маяковского, д. 176 | G_2311/15 | [22 empty] | 0 | 0 |  | 0 |  |  |  | 0 | 0 |  | 0
1.4 | Строительство КТП в районе ГКТП-59 по адресу: Московская область, Павловский Посад, ул. Усовская | G_2312/15 | [22 empty] | 0 | 0 |  | 0 |  |  |  | 0 | 0 |  | 0
1.4 | Строительство КТП в районе ГКТП-94 по адресу: Московская область, Павлово-Посадский р-н, д. Субботино | G_2313/15 | [22 empty] | 0 | 0 |  | 0 |  |  |  | 0 | 0 |  | 0
1.4 | Строительство КТП в районе ГКТП-95 по адресу: Московская область, г. Павловский Посад, ул. Советская | G_2314/15 | [22 empty] | 0 | 0 |  | 0 |  |  |  | 0 | 0 |  | 0
1.4 | Строительство КТП в районе ГКТП-98 по адресу: Московская область, г. Павловский Посад, ул.Степуринская | G_2315/15 | [22 empty] | 0 | 0 |  | 0 |  |  |  | 0 | 0 |  | 0
1.4 | Строительство КТП в районе ГКТП-103 по адресу: Московская область, г. Павловский Посад, пер. Ленинградский | G_2316/15 | [22 empty] | 1.7278 | 0.25 |  | 0.1 |  |  |  | 1.7278 | 0.25 |  | 0.1
1.4 | Строительство КТП в районе МП-104 по адресу: Московская область, Павлово-Посадский район, пос. Большие Дворы, ул. Ленина | G_2317/15 | [22 empty] | 1.7278 | 0.25 |  | 0.1 |  |  |  | 1.7278 | 0.25 |  | 0.1
1.4 | Строительство КТП в районе МП-122 по адресу: Московская область, г. Павловский Посад, ул. Московская | G_2318/15 | [22 empty] | 1.7278 | 0.25 |  | 0.1 |  |  |  | 1.7278 | 0.25 |  | 0.1
1.4 | Строительство КТП в районе ГКТП-47 по адресу: Московская область, г. Павловский Посад, ул. Красный текстильщик | G_2319/15 | [22 empty] | 9.6839 | 0.25 |  | 0.21 |  |  |  | 9.6839 | 0.25 |  | 0.21
1.4 | Строительство КТП в районе ГКТП-144 по адресу: Московская область, Павлово-Посадский район, д. Ковригино | I_2320/15 | [22 empty] | 1.5531 | 0.16 |  | 0.1 |  |  |  | 1.5531 | 0.16 |  | 0.1
1.4 | Строительство КТП в районе ГКТП-63 по адресу: Московская область, Павлово-Посадский район, д. Ковригино | I_2321/15 | [22 empty] | 1.7209 | 0.25 |  | 0.1 |  |  |  | 1.7209 | 0.25 |  | 0.1
1.4 | Строительство КТП в районе ГКТП-97 по адресу: Московская область, г. Павловский Посад, ул. Чернышевского, д. 16 | G_2322/15 | [22 empty] | 0 | 0 |  | 0 |  |  |  | 0 | 0 |  | 0
1.4 | Строительство КТП в районе ГКТП-179 по адресу: Московская область, г. Павловский Посад, ул. Кузьмина – ул. Тимирязева | G_2323/15 | [22 empty] | 0 | 0 |  | 0 |  |  |  | 0 | 0 |  | 0
1.4 | Строительство ТП в районе ТП-18 по адресу: Московская область, Павловский Посад, ул.Чапаева, напротив д. 29 | G_2334/15 | [22 empty] | 0 | 0 |  | 0 |  |  |  | 0 | 0 |  | 0
1.4 | Строительство КЛ-0,4 кВ от ТП-134 до ВРУ дома по адресу: Московская область г.Павловский Посад, ул. 1 Мая, д.40 | G_2336/15 | [22 empty] | 1.101 | 0 |  | 0.22 |  |  |  | 1.101 | 0 |  | 0.22
1.4 | Строительство КЛ-0,4 кВ от ТП-80 до ВРУ дома по адресу: Московская область, г. Павловский Посад, ул. Южная, д.30 | G_2339/15 | [22 empty] | 1.0175 | 0 |  | 0.2 |  |  |  | 1.0175 | 0 |  | 0.2
1.4 | Строительство КЛ-0,4 кВ от ТП-86 до ВРУ дома по адресу: Московская область, г. Павловский Посад, ул. Южная, д. 31 | G_2340/15 | [22 empty] | 1.2323 | 0 |  | 0.21 |  |  |  | 1.2323 | 0 |  | 0.21
1.4 | Строительство КЛ-0,4 кВ от ТП-30 до ВРУ дома по адресу: Московская область, г. Павловский Посад, ул. Кирова, д. 60 подъезд 5 | G_2341/15 | [22 empty] | 0.95014 | 0 |  | 0.14 |  |  |  | 0.95014 | 0 |  | 0.14
1.4 | Строительство КЛ-0,4 кВ от ТП-86 перемычка от дома № 31 до дома № 22 по адресу: Московская область, г. Павловский Посад, ул. Южная, д. 22 – ул. Южная, д. 31 | G_2342/15 | [22 empty] | 0.7889 | 0 |  | 0.1 |  |  |  | 0.7889 | 0 |  | 0.1
1.4 | Строительство КЛ-0,4 кВ от ТП-86 до ВРУ дома по адресу: Московская область, г. Павловский Посад, ул. Южная, д. 34 | I_2343/15 | [22 empty] | 0.8292 | 0 |  | 0.11 |  |  |  | 0.8292 | 0 |  | 0.11
1.4 | Строительство КЛ-0,4 кВ от ТП-86 до ВРУ дома по адресу: Московская область, г. Павловский Посад, ул. Южная, д. 35 | I_2344/15 | [22 empty] | 0.5608 | 0 |  | 0.04 |  |  |  | 0.5608 | 0 |  | 0.04
1.4 | Строительство КЛ-0,4 кВ от ТП-86 перемычка от дома № 34 до дома № 35 по адресу: Московская область, г. Павловский Посад, ул. Южная, д. 34 – ул. Южная, д. 35 | I_2345/15 | [22 empty] | 0.59882 | 0 |  | 0.05 |  |  |  | 0.59882 | 0 |  | 0.05
1.4 | Строительство РП-10 кВ по адресу: Московская область, г. Павловский Посад | I_5084/18 | [22 empty] | 23.3819 | 0 |  | 1.5 |  |  |  | 23.3819 | 0 |  | 1.5
1.4 | Строительство ТП взамен ТП-23 по адресу: Московская обл, Павловский Посад г, Орджоникидзе ул, дом №13 | I_4559/18 | [22 empty] | 0 | 0 |  | 0 |  |  |  | 0 | 0 |  | 0
1.4 | Установка реклоузеров по адресу: Московская область, г.о. Павловский Посад | I_4560/18 | [22 empty] | 10.7469 | 0 |  | 0 |  |  |  | 10.7469 | 0 |  | 0
1.4 | Строительство БКТП взамен ТП-35 по адресу: Московская обл., г.о. Павловский-Посад, пер. Интернациональный, д. 24А | J_5407/19 | [22 empty] | 0 | 0 |  | 0 |  |  |  | 0 | 0 |  | 0
1.4 | Строительство МТП взамен ТП-122 по адресу: Московская область, г.о. Павловский Посад, ул. Московская | J_6034/19 | [22 empty] | 0 | 0 |  | 0 |  |  |  | 0 | 0 |  | 0
1.4 | Строительство ТП, ЛЭП-6 кВ и ЛЭП-0,4 кВ по адресу: Московская область, г.о. Павловский Посад, мкр. Филимоново | J_6175/19 | [22 empty] | 0 | 0 |  | 0 |  |  |  | 0 | 0 |  | 0
1.4 | Строительство 2БКТП в районе ТП-3 по адресу: Московская область г. Шатура, мкр.Керва, ул. Школьная | G_2141/15 | [22 empty] | 0 | 0 |  | 0 |  |  |  | 0 | 0 |  | 0
1.4 | Строительство КТП, ВЛ-10кВ по адресу: Московская область Рабочий поселок г. Шатура, ул. Ленина | G_2142/15 | [22 empty] | 2.5175 | 0.16 |  | 0.4 |  |  |  | 2.5175 | 0.16 |  | 0.4
1.4 | Строительство КТП, ВЛ-10 кВ по адресу: Московская область Рабочий поселок г.Шатура, ул.Октябрьская | G_2143/15 | [22 empty] | 2.5175 | 0.16 |  | 0.4 |  |  |  | 2.5175 | 0.16 |  | 0.4
1.4 | Строительство ВЛ-10кВ от ВЛ-10кВ направлением ТП-1-ТП-3 до пр.КТП-2146-15 по адресу: Московская область п. Осаново, ул. Школьная | I_2144/15 | [22 empty] | 1.7411 | 0 |  | 0.74 |  |  |  | 1.7411 | 0 |  | 0.74
1.4 | Строительство КТП, ВЛ-6кВ по адресу: Московская область п. Черусти, ул.Февральская | G_2145/15 | [22 empty] | 0 | 0 |  | 0 |  |  |  | 0 | 0 |  | 0
1.4 | Строительство КТП, ВЛ-10кВ по адресу: Московская область п. Осаново, ул. Школьная | G_2146/15 | [22 empty] | 0 | 0 |  | 0 |  |  |  | 0 | 0 |  | 0
1.4 | Строительство сети электроснабжения улицы Лесная, Железнодорожная в п. Черусти (монтаж новой КТП) | G_41/07 | [22 empty] | 0 | 0 |  | 0 |  |  |  | 0 | 0 |  | 0
1.4 | Строительство ВЛ-10 кВ от РП-3 до КТП-48 адресу: Московская обл, Шатура г. | I_4980/18 | [22 empty] | 5.1919 | 0 |  | 1.35 |  |  |  | 5.1919 | 0 |  | 1.35
1.4 | Установка реклоузеров по адресу: Московская обл., Шатурский р-н, г.о. Рошаль | I_4906/18 | [22 empty] | 0 | 0 |  | 0 |  |  |  | 0 | 0 |  | 0
1.4 | Строительство МТП-1823337, ЛЭП-3 кВ по адресу: Московская обл,, Шатурский р-н, пос. Туголесский Бор, строение МО 3995 | J_5410/19 | [22 empty] | 0 | 0 |  | 0 |  |  |  | 0 | 0 |  | 0
1.4 | Строительство КТП в районе ТП-10 по адресу: Московская область г.о. Рошаль, ул. Лесная | G_1326/15 | [22 empty] | 0 | 0 |  | 0 |  |  |  | 0 | 0 |  | 0
1.4 | Строительство 2КТП в районе ЦРП-8 по адресу: Московская область Рошаль г | I_4255/17 | [22 empty] | 0 | 0 |  | 0 |  |  |  | 0 | 0 |  | 0
1.4 | Строительство КТП в районе ТП-33 по адресу: Московская область г.о. Рошаль, ул. Садовая | G_1338/15 | [22 empty] | 0 | 0 |  | 0 |  |  |  | 0 | 0 |  | 0
1.4 | Строительство ЛЭП-6кВ от пр.КТП в рамках ТЗ 1338/15 до пр.КТП в памках ТЗ-531/12 по адресу: Московская область г.о.Рошаль, ул. Садовая, ул. Комарова | G_1339/15 | [22 empty] | 0 | 0 |  | 0 |  |  |  | 0 | 0 |  | 0
1.4 | Строительство ТП (в районе ТП-25) по адресу: г. Рошаль, ул. Фр. Энгельса, 29 | G_423/12 | [22 empty] | 0 | 0 |  | 0 |  |  |  | 0 | 0 |  | 0
1.4 | Строительство ТП в районе ТП-21 по адресу: г. Рошаль, Лесхоз | G_215/11 | [22 empty] | 3.9311 | 0.25 |  | 0.045 |  |  |  | 3.9311 | 0.25 |  | 0.045
1.4 | Строительство КТП в районе ТП-38 по адресу: г. Рошаль, ул. Окт. Революции, 16 | G_212/11 | [22 empty] | 0 | 0 |  | 0 |  |  |  | 0 | 0 |  | 0
1.4 | Строительство РТП в районе ЦРУ, пром. зона ПО "Рошальский хим. комбинат", г.Рошаль | G_174/13 | [22 empty] | 0 | 0 |  | 0 |  |  |  | 0 | 0 |  | 0
1.4 | Строительство сетей 6 кВ и 0,4 кВ в зоне подтопления, пром. зона ПО "Рошальский хим. комбинат", г.Рошаль | G_175/13 | [22 empty] | 0 | 0 |  | 0 |  |  |  | 0 | 0 |  | 0
1.4 | Строительство ВЛ-6 кВ от новой ТП-20 до существующей ТП-21 по адресу: г.о. Рошаль, ул. 1 Первомайская, ул. Лесхозная | G_216/11 | [22 empty] | 0 | 0 |  | 0 |  |  |  | 0 | 0 |  | 0
1.4 | Строительство гражданского бокса на территории базы Филиала по адресу: Московская область, г.о. Рошаль | G_1298/15 | [22 empty] | 16.6701 | 0 |  | 0.05 |  |  |  | 16.6701 | 0 |  | 0.05
1.4 | Строительство КТП в районе КТП-64 по адресу: Московская область, Луховицкий р-н, г. Луховицы, ул. Огородная | G_2521/15 | [22 empty] | 2.4275 | 0.25 |  | 0.6 |  |  |  | 2.4275 | 0.25 |  | 0.6
1.4 | Строительство БКТП в районе существующей ТП-38 по адресу: Московская область, г. Луховицы, ул. Жуковского | G_2522/15 | [22 empty] | 0 | 0 |  | 0 |  |  |  | 0 | 0 |  | 0
1.4 | Строительство 4 КЛ-0,4кВ от ТП-25 по адресу: Московская область, г. Луховицы, ул. Мира | G_2533/15 | [22 empty] | 0 | 0 |  | 0 |  |  |  | 0 | 0 |  | 0
1.4 | Строительство КЛ-10 кВ ТП-16 – ТП-65 по адресу: Московская область, г. Луховицы, ул. Пушкина | G_2535/15 | [22 empty] | 0 | 0 |  | 0 |  |  |  | 0 | 0 |  | 0
1.4 | Строительство БКРТП в районе существующих КТП-97 и КТП-85 по адресу: 140500, Московская область, г.Луховицы, ул.Лесная | G_2536/15 | [22 empty] | 0 | 0 |  | 0 |  |  |  | 0 | 0 |  | 0
1.4 | Строительство КТП в районе ТП-91 по адресу: Луховицкий р-н, п. Газопроводск | G_2537/15 | [22 empty] | 0 | 0 |  | 0 |  |  |  | 0 | 0 |  | 0
1.4 | Строительство новой КЛ-10кВ РП-73 – КТП-107 по адресу: Московская область, г. Луховицы, п. Молодежный 1 | G_2538/15 | [22 empty] | 0 | 0 |  | 0 |  |  |  | 0 | 0 |  | 0
1.4 | Строительство производственной базы АО «Мособлэнерго» по адресу: Московская область, г. Луховицы, ул. Пушкина, д. 168 Б | G_2813/15 | [22 empty] | 0 | 0 |  | 0 |  |  |  | 0 | 0 |  | 0
1.4 | Установка реклоузеров по адресу: Московская область, г.о. Луховицы | I_4800/18 | [22 empty] | 0 | 0 |  | 0 |  |  |  | 0 | 0 |  | 0
1.4 | Строительство МТП, ЛЭП-10 кВ по адресу: 140500, Московская обл, Луховицкий р-н, сдт «Южный | J_5994/19 | [22 empty] | 6.3879 | 0.25 |  | 0.9 |  |  |  | 6.3879 | 0.25 |  | 0.9
1.4 | Строительство ТП, ЛЭП-10 кВ по адресу: Московская область, Луховицкий район, г. Луховицы, Куйбышевский проезд | J_6155/19 | [22 empty] | 2.3184 | 0.16 |  | 0.1 |  |  |  | 2.3184 | 0.16 |  | 0.1
1.4 | Строительство КТП в районе КТП-38 по адресу: Московская область, г.Кашира | G_1329/15 | [22 empty] | 1.9898 | 0.16 |  | 0.085 |  |  |  | 1.9898 | 0.16 |  | 0.085
1.4 | Строительство 2КТП в районе КТП-61 по адресу: Московская область г. Кашира | G_1944/15 | [22 empty] | 0 | 0 |  | 0 |  |  |  | 0 | 0 |  | 0
1.4 | Строительство КЛ-0,4 кВ от ТП-58 по адресу: Московская область, г.Кашира, ул.Астахова | G_1779/15 | [22 empty] | 0 | 0 | [5 empty] | 0 | 0
1.4 | Строительство ВЛИ-0,4 кВ от ВЛ-0,4 кВ ТП-27 по адресу: Московская область, г.Кашира, ул.Глухой пер | G_1781/15 | [22 empty] | 0 | 0 | [5 empty] | 0 | 0
1.4 | Строительство КВЛ-0,4 кВ от ТП-27 по адресу: Московская область, г.Кашира, ул.Советская | G_1782/15 | [22 empty] | 0 | 0 | [5 empty] | 0 | 0
1.4 | Строительство КЛ-0,4 кВ от ТП-79 по адресу: Московская область, г.Кашира, ул.Металлургов | G_1783/15 | [22 empty] | 0 | 0 | [5 empty] | 0 | 0
1.4 | Строительство МТП, ЛЭП-6кВ по адресу: Московская область, Каширский р-н, п. Зендиково, ул. Зендиковская | G_3972/17 | [22 empty] | 6.769 | 0.25 |  | 0.7 |  |  |  | 6.769 | 0.25 |  | 0.7
1.4 | Установка реклоузера по адресу: Московская область, г. Кашира, ул. Центролит | I_3612/18 | [22 empty] | 0 | 0 |  | 0 |  |  |  | 0 | 0 |  | 0
1.4 | Установка реклоузера по адресу: Московская область, Каширский район, д. Лиды | I_4750/18 | [22 empty] | 0 | 0 |  | 0 |  |  |  | 0 | 0 |  | 0
1.4 | Установка реклоузера по адресу: Московская область, г. Ожерелье, Достоевское лесничество | I_4751/18 | [22 empty] | 0 | 0 |  | 0 |  |  |  | 0 | 0 |  | 0
1.4 | Установка реклоузера по адресу: Московская область, Каширский район, п. Новоселки | I_4752/18 | [22 empty] | 0 | 0 |  | 0 |  |  |  | 0 | 0 |  | 0
1.4 | Установка реклоузера по адресу: Московская область, г.Кашира, ул.Нагорная | I_4753/18 | [22 empty] | 0 | 0 |  | 0 |  |  |  | 0 | 0 |  | 0
1.4 | Установка реклоузера по адресу: Московская область, Каширский район, д. Терново-2, г. Кашира, ул. Весенняя, ул. Летняя | I_4754/18 | [22 empty] | 0 | 0 |  | 0 |  |  |  | 0 | 0 |  | 0
1.4 | Установка реклоузера по адресу: Московская область, г. Кашира, ул. Нагорная | I_4757/18 | [22 empty] | 0 | 0 |  | 0 |  |  |  | 0 | 0 |  | 0
1.4 | Установка реклоузера по адресу: Московская область, г. Кашира, ул. Пушкинская | I_4758/18 | [22 empty] | 0 | 0 |  | 0 |  |  |  | 0 | 0 |  | 0
1.4 | Установка реклоузера по адресу: Московская область, г. Ожерелье, ул. Строительная | I_4759/18 | [22 empty] | 0 | 0 |  | 0 |  |  |  | 0 | 0 |  | 0
1.4 | Строительство ТП взамен ТП-21, встроенной в здание Ожерельского железнодорожного колледжа по адресу: Московская обл., г.о. Кашира, м-н Ожерелье, ул. Студенческая | I_5307/18 | [22 empty] | 8.9609 | 0.8 |  | 0.5 |  |  |  | 8.9609 | 0.8 |  | 0.5
1.4 | Установка реклоузера по адресу: Московская область, г. Кашира, ул. Стрелецкая | I_4760/18 | [22 empty] | 0 | 0 |  | 0 |  |  |  | 0 | 0 |  | 0
1.4 | Строительство КТП в районе ТП-56 по адресу: Московская область, г.Озеры,ул. Ленина | G_1993/15 | [22 empty] | 0 | 0 |  | 0 |  |  |  | 0 | 0 |  | 0
1.4 | Строительство КТП в районе ТП-86 по адресу: Московская область, г. Озеры,ул. 26-го Июня | G_1994/15 | [22 empty] | 0 | 0 |  | 0 |  |  |  | 0 | 0 |  | 0
1.4 | Строительство КТП, КЛ-10кВ по адресу: Московская область, Озерский р-н., г. Озеры, ул. Весенняя | I_1995/15 | [22 empty] | 0 | 0 |  | 0 |  |  |  | 0 | 0 |  | 0
1.4 | Строительство 3-этажного административно-производственного здания филиала Озерская электросеть, по адресу: г. Озёры, ул. Луговая д.63 | G_98/13 | [22 empty] | 0 | 0 |  | 0 |  |  |  | 0 | 0 |  | 0
1.4 | Установка реклоузеров по адресу: Московская область, г.о. Озеры | I_4810/18 | [22 empty] | 0 | 0 |  | 0 |  |  |  | 0 | 0 |  | 0
1.4 | Строительство 2-х ВЛИ-0,4кВ от ТП-85 до ВРУ-0,4 кВ КНС по адресу: Московская область, г. Зарайск | G_1791/15 | [22 empty] | 0 | 0 | [5 empty] | 0 | 0
1.4 | Строительство КТП в районе КТП-322 по адресу: 140600, Московская область, Зарайский район, НСТ «Офсетчик» | G_2091/15 | [22 empty] | 1.9556 | 0.16 |  | 0.25 |  |  |  | 1.9556 | 0.16 |  | 0.25
1.4 | Строительство проектируемой КТП, ВЛ-10 кВ. Перевод нагрузки с КТП-322 по адресу: 140600, Московская область, Зарайский район, НСТ «Офсетчик» | I_2093/15 | [22 empty] | 2.3768 | 0.16 |  | 0.34 |  |  |  | 2.3768 | 0.16 |  | 0.34
1.4 | Строительство КТП в районе КТП-330 СНТ «Надежда» по адресу: 140600, Московская область, Зарайский район, СНТ «Надежда» | G_2094/15 | [22 empty] | 0 | 0 |  | 0 |  |  |  | 0 | 0 |  | 0
1.4 | Установка реклоузеров по адресу: Московская область, г.о. Зарайск | I_4806/18 | [22 empty] | 0 | 0 |  | 0 |  |  |  | 0 | 0 |  | 0
1.4 | Строительство КЛ-0,4 кВ от ЗТП-234 по адресу: Московская обл., Серебряно-Прудский р-н, п. Дмитриевский | G_1785/15 | [22 empty] | 0 | 0 | [5 empty] | 0 | 0
1.4 | Строительство КЛ-0,4 кВ от ЗТП-234 по адресу: Московская обл., Серебряно-Прудский р-н, п. Дмитриевский | G_1786/15 | [22 empty] | 0 | 0 | [5 empty] | 0 | 0
1.4 | Строительство КЛ-0,4 кВ от ЗТП-206 по адресу: Московская область, Серебряно-Прудский р-н, с. Петрово | G_1787/15 | [22 empty] | 0 | 0 | [5 empty] | 0 | 0
1.4 | Установка реклоузера по адресу: Московская область, Серебряно-Прудский р-н, п. Шеметово | I_4761/18 | [22 empty] | 0 | 0 |  | 0 |  |  |  | 0 | 0 |  | 0
1.4 | Строительство КТП по адресу: 142380, Московская область, Чеховский район, п. Любучаны, ул. Лесная | G_1880/15 | [22 empty] | 0 | 0 |  | 0 |  |  |  | 0 | 0 |  | 0
1.4 | Строительство КТП по адресу: 142300, Московская область, г. Чехов, ул. Энергетиков, Восходная, Светлая (МКР «Бадеево III | G_1881/15 | [22 empty] | 0 | 0 |  | 0 |  |  |  | 0 | 0 |  | 0
1.4 | Строительство КТП по адресу: 142300, Московская область, г. Чехов, ул. Новосельская | G_1879/15 | [22 empty] | 0 | 0 |  | 0 |  |  |  | 0 | 0 |  | 0
1.4 | Установка реклоузера по адресу: Московская область, Чеховский р-н, п. Мещерское | I_1/18 | [22 empty] | 0 | 0 |  | 0 |  |  |  | 0 | 0 |  | 0
1.4 | Строительство ТП, КЛ-10 кВ. Реконструкция ВЛ-0,4 кВ по адресу: Московская область, г. Чехов, ул. Осенняя | J_5777/19 | [22 empty] | 0 | 0 |  | 0 |  |  |  | 0 | 0 |  | 0
1.4 | Строительство ТП, ЛЭП-6 кВ по адресу: Московская область, Чеховский район, п. Любучаны | J_5785/19 | [22 empty] | 0 | 0 |  | 0 |  |  |  | 0 | 0 |  | 0
1.4 | Строительство КЛ-0,4 кВ от РП-24 до ВРУ жилого дома по адресу: 142290, г.Пущино м-рн «Г» д.2 | G_2542/15 | [22 empty] | 0.64147 | 0 |  | 0.11 |  |  |  | 0.64147 | 0 |  | 0.11
1.4 | Строительство КЛ-0,4 кВ от РП-24 до ВРУ жилого дома по адресу: 142290, г.Пущино м-рн «Г» д.3 | G_2543/15 | [22 empty] | 0.37184 | 0 |  | 0.04 |  |  |  | 0.37184 | 0 |  | 0.04
1.4 | Строительство КЛ-0,4 кВ от РП-24 до ВРУ жилого дома по адресу: 142290, г.Пущино м-рн «Г» д.4 | G_2544/15 | [22 empty] | 0.37184 | 0 |  | 0.04 |  |  |  | 0.37184 | 0 |  | 0.04
1.4 | Строительство КЛ-0,4 кВ от РП-24 до ВРУ жилого дома по адресу: 142290, г.Пущино м-рн «Г» д.5 | G_2545/15 | [22 empty] | 0.682 | 0 |  | 0.12 |  |  |  | 0.682 | 0 |  | 0.12
1.4 | Строительство КЛ-0,4 кВ от РП-24 до ВРУ жилого дома по адресу: 142290, г.Пущино м-рн «Г» д.6 | G_2546/15 | [22 empty] | 0.76305 | 0 |  | 0.14 |  |  |  | 0.76305 | 0 |  | 0.14
1.4 | Строительство КЛ-0,4 кВ от РП-24 до ВРУ жилого дома по адресу: 142290, г.Пущино м-рн «Г» д.11 | G_2547/15 | [22 empty] | 0.41001 | 0 |  | 0.05 |  |  |  | 0.41001 | 0 |  | 0.05
1.4 | Строительство КЛ-0,4 кВ от РП-24 до ВРУ жилого дома по адресу: 142290, г.Пущино м-рн «Г» д.12 | G_2548/15 | [22 empty] | 0.682 | 0 |  | 0.12 |  |  |  | 0.682 | 0 |  | 0.12
1.4 | Строительство КЛ-0,4 кВ от РП-24 до ВРУ жилого дома по адресу: 142290, г.Пущино м-рн «Г» д.13 | G_2549/15 | [22 empty] | 1.0468 | 0 |  | 0.21 |  |  |  | 1.0468 | 0 |  | 0.21
1.4 | Строительство КЛ-0,4 кВ от ТП-302 до ВРУ жилого дома по адресу: 142290, Московская область, г.Пущино м-рн 'В' д.10 | G_2551/15 | [22 empty] | 0.80361 | 0 |  | 0.15 |  |  |  | 0.80361 | 0 |  | 0.15
1.4 | Строительство КЛ-0,4 кВ от ТП-302 до ВРУ жилого дома по адресу: 142290, Московская область, г.Пущино м-рн 'В' д.11 | G_2552/15 | [22 empty] | 0.64147 | 0 |  | 0.11 |  |  |  | 0.64147 | 0 |  | 0.11
1.4 | Строительство КЛ-0,4 кВ от ТП-302 до ВРУ жилого дома по адресу: 142290, Московская область, г.Пущино м-рн 'В' д.12 | G_2553/15 | [22 empty] | 0.48637 | 0 |  | 0.07 |  |  |  | 0.48637 | 0 |  | 0.07
1.4 | Строительство КЛ-0,4 кВ от ТП-302 до ВРУ жилого дома по адресу: 142290, Московская область, г.Пущино м-рн 'В' д.13 | G_2554/15 | [22 empty] | 0.60091 | 0 |  | 0.1 |  |  |  | 0.60091 | 0 |  | 0.1
1.4 | Строительство КЛ-0,4 кВ от ТП-302 до ВРУ жилого дома по адресу: 142290, Московская область, г.Пущино м-рн 'В' д.14 | G_2555/15 | [22 empty] | 0.33365 | 0 |  | 0.03 |  |  |  | 0.33365 | 0 |  | 0.03
1.4 | Строительство КЛ-0,4 кВ от ТП-302 до ВРУ жилого дома по адресу: 142290, Московская область, г.Пущино м-рн 'В' д.15 | G_2556/15 | [22 empty] | 0.59865 | 0 |  | 0.11 |  |  |  | 0.59865 | 0 |  | 0.11
1.4 | Строительство КЛ-0,4 кВ от ТП-317 до ВРУ жилого дома по адресу:142290, г.Пущино м-рн «В» д.21 | I_2558/15 | [22 empty] | 0.45912 | 0 |  | 0.07 |  |  |  | 0.45912 | 0 |  | 0.07
1.4 | Строительство КЛ-0,4 кВ от ТП-317 до ВРУ жилого дома по адресу:142290, г.Пущино м-рн «В» д.22 | I_2559/15 | [22 empty] | 0.45912 | 0 |  | 0.07 |  |  |  | 0.45912 | 0 |  | 0.07
1.4 | Строительство КЛ-0,4 кВ от ТП-317 до ВРУ жилого дома по адресу:142290, г.Пущино м-рн «В» д.23 | I_2560/15 | [22 empty] | 0.32198 | 0 |  | 0.03 |  |  |  | 0.32198 | 0 |  | 0.03
1.4 | Строительство КЛ-0,4 кВ от ТП-317 до ВРУ жилого дома по адресу:142290, г.Пущино м-рн «В» д.24 | I_2561/15 | [22 empty] | 0.52769 | 0 |  | 0.09 |  |  |  | 0.52769 | 0 |  | 0.09
1.4 | Строительство КЛ-0,4 кВ от ТП-317 до ВРУ жилого дома по адресу:142290, г.Пущино м-рн «В» д.25 | I_2562/15 | [22 empty] | 0.45912 | 0 |  | 0.07 |  |  |  | 0.45912 | 0 |  | 0.07
1.4 | Строительство КЛ-0,4 кВ от ТП-317 до ВРУ жилого дома по адресу:142290, г.Пущино м-рн «В» д.26 | I_2563/15 | [22 empty] | 0.56198 | 0 |  | 0.1 |  |  |  | 0.56198 | 0 |  | 0.1
1.4 | Строительство КЛ-0,4 кВ от ТП-317 до ВРУ жилого дома по адресу: 142290, г.Пущино м-рн «В» д.27 | I_2564/15 | [22 empty] | 0.78185 | 0 |  | 0.16 |  |  |  | 0.78185 | 0 |  | 0.16
1.4 | Строительство КЛ-0,4 кВ от ТП-317 до ВРУ жилого дома по адресу:142290, г.Пущино м-рн «В» д.28 | I_2565/15 | [22 empty] | 0.63529 | 0 |  | 0.12 |  |  |  | 0.63529 | 0 |  | 0.12
1.4 | Строительство КЛ-0,4 кВ от ТП-315 до ВРУ жилого дома по адресу:142290, г.Пущино м-рн 'В' д.29 | G_2567/15 | [22 empty] | 0 | 0 |  | 0 |  |  |  | 0 | 0 |  | 0
1.4 | Строительство КЛ-0,4 кВ от ТП-315 до ВРУ жилого дома по адресу:142290, г.Пущино м-рн 'В' д.30 | G_2568/15 | [22 empty] | 0 | 0 |  | 0 |  |  |  | 0 | 0 |  | 0
1.4 | Строительство КЛ-0,4 кВ от ТП-315 до ВРУ жилого дома по адресу: 142290, г.Пущино м-рн 'В' д.31 | G_2569/15 | [22 empty] | 0 | 0 |  | 0 |  |  |  | 0 | 0 |  | 0
1.4 | Строительство 2КЛ-10 кВ от ПС-447 фидера №1, 14 до РП-31 по адресу: г. Пущино | G_23/13 | [22 empty] | 0 | 0 |  | 0 |  |  |  | 0 | 0 |  | 0
1.4 | Строительство ЛЭП-10 кВ от ТП-10 «КОС» до ТП-180, по адресу: Московская область, Серпуховский район, п. Пролетарский, с. Райсеменовское | G_1749/15 | [22 empty] | 0 | 0 |  | 0 |  |  |  | 0 | 0 |  | 0
1.4 | Строительство ТП взамен ТП-137 по адресу: Московская область, г. Серпухов, Большой Высоцкий переулок, зд.№31а | J_5544/18 | [22 empty] | 3.1569 | 0.25 |  | 0.3 |  |  |  | 3.1569 | 0.25 |  | 0.3
1.4 | Строительство реклоузера и ПКУ по адресу: Московская область, Серпуховский район, д. Тульчино | J_5758/19 | [22 empty] | 4.478 | 0 |  | 0 |  |  |  | 4.478 | 0 |  | 0
1.4 | Строительство КТП по адресу: Московская область, г. Серпухов, ул. Театральная | I_4714/18 | [22 empty] | 7.7534 | 0.5 |  | 1 |  |  |  | 7.7534 | 0.5 |  | 1
1.4 | Строительство КТП в районе ТП-6 по адресу: Московская область, Серпуховский район, п. Кирпичный завод | G_2221/15 | [22 empty] | 0 | 0 |  | 0 |  |  |  | 0 | 0 |  | 0
1.4 | Строительство КТП, КВЛ-10 кВ, ЛЭП-0,4 кВ по адресу: Московская область, Серпуховский район, п. Пролетарский | G_2222/15 | [22 empty] | 0 | 0 |  | 0 |  |  |  | 0 | 0 |  | 0
1.4 | Установка реклоузера по адресу: Московская область, Серпуховский р-н, д. Волково | I_2/18 | [22 empty] | 0 | 0 |  | 0 |  |  |  | 0 | 0 |  | 0
1.4 | Строительство КТП в районе КТП-10-52 по адресу: Московская обл., г. Серпухов, ул. Маяковского, д. 23/21 | I_4608/18 | [22 empty] | 6.0568 | 0.25 |  | 0.194 |  |  |  | 6.0568 | 0.25 |  | 0.194
1.4 | Строительство КТП в районе КТП-74 по адресу: Московская обл., г. Серпухов, Московское шоссе, 65 | I_4612/18 | [22 empty] | 3.4724 | 0.4 |  | 0.358 |  |  |  | 3.4724 | 0.4 |  | 0.358
1.4 | Строительство КТП, 2КЛ-6 кВ для электроснабжения энергопринимающих устройств заявителя по адресу: Московская обл, , Серпухов г, Советская ул, Тульская ул | J_5665/19 | [22 empty] | 3.1132 | 0.4 |  | 0.1 |  |  |  | 3.1132 | 0.4 |  | 0.1
1.4 | Строительство ЛЭП-6 кВ, строительство КТП взамен ТП-79 по адресу: Московская обл, г.о. Серпухов, д. Фенино | J_5683/19 | [22 empty] | 0 | 0 |  | 0 |  |  |  | 0 | 0 |  | 0
1.4 | Строительство КТП по адресу: Московская область, г. Домодедово, мкр. Центральный | I_4708/18 | [22 empty] | 0 | 0 |  | 0 |  |  |  | 0 | 0 |  | 0
1.4 | Строительство АПС и СОУЭ Домодедовского филиала АО «Мособлэнерго» по адресу: Московская обл, г. Домодедово, мкр. Северный, ул. Дачная, д. 2 | I_5524/18 | [22 empty] | 1.158 | 0 |  | 0 |  |  |  | 1.158 | 0 |  | 0
1.4 | Строительство КПП и системы контроля доступа Домодедовского филиала АО "Мособлэнерго" по адресу: Московская обл., г. Домодедово, мкр. Северный, ул. Дачная, д.2 | I_5341/18 | [22 empty] | 0 | 0 |  | 0 |  |  |  | 0 | 0 |  | 0
1.4 | Строительство КТП по адресу: Московская область, г.о. Домодедово, а.о. Краснопутьский, с. Красный путь | I_4709/18 | [22 empty] | 0 | 0 |  | 0 |  |  |  | 0 | 0 |  | 0
1.4 | Строительство ПСС-СУ по адресу: Московская область, г. Домодедово, мкр. Центральный | I_4716/18 | [22 empty] | 0 | 0 |  | 0 |  |  |  | 0 | 0 |  | 0
1.4 | Строительство КЛ-10 кВ от ТП-76 до ТП-454 по адресу: Московская область, Люберецкий р-н, п.Малаховка, ул.Грибоедова, ул.Красковское шоссе | G_2355/15 | [22 empty] | 0 | 0 |  | 0 |  |  |  | 0 | 0 |  | 0
1.4 | Строительство КТП в районе КТП-256 по адресу: Московская область, Люберецкий р-н, п. Томилино, ул. Речная | G_2356/15 | [22 empty] | 0 | 0 |  | 0 |  |  |  | 0 | 0 |  | 0
1.4 | Строительство КЛ-6 кВ от ТП-169 до ТП-449 по адресу: Московская область, Люберецкий р-н, д.Зенино-д.Мотяково | G_2358/15 | [22 empty] | 0 | 0 |  | 0 |  |  |  | 0 | 0 |  | 0
1.4 | Строительство КЛ-10 кВ от пр.РП-10 кВ до ТП-288 по адресу: Московская область, Люберецкий р-н, п. Малаховка | G_2362/15 | [22 empty] | 0 | 0 |  | 0 |  |  |  | 0 | 0 |  | 0
1.4 | Строительство ВЛ-0,4 кВ от ТП-61, по адресу: Люберецкий р-н, п. Малаховка, ул. Чайковского, Южная, Советская, Толстого, Ленина | G_137/10 | [22 empty] | 0 | 0 |  | 0 |  |  |  | 0 | 0 |  | 0
1.4 | Строительство РП-6 кВ, ЛЭП-6 кВ по адресу: Московская область, Люберецкий р-н, пос. Токарево | G_2360/15 | [22 empty] | 0 | 0 |  | 0 |  |  |  | 0 | 0 |  | 0
1.4 | Строительство КЛ-0,4 кВ от ТП-93 по адресу: Московская область, Люберецкий р-н, пос.Томилино, ул.Чехова | G_1716/15 | [22 empty] | 0 | 0 | [5 empty] | 0 | 0
1.4 | Строительство КЛ-0,4 кВ от ТП-564 по адресу: Московская область, г. Люберецы, ул.Коммунистическая | G_1717/15 | [22 empty] | 0 | 0 | [5 empty] | 0 | 0
1.4 | Установка реклоузера по адресу: Московская область, Люберецкий р-н, п. Жилино-1 | I_4681/18 | [22 empty] | 0 | 0 |  | 0 |  |  |  | 0 | 0 |  | 0
1.4 | Установка реклоузера по адресу: Московская область, Люберецкий р-н, д. Марусино, ул. Заречная | I_4682/18 | [22 empty] | 0 | 0 |  | 0 |  |  |  | 0 | 0 |  | 0
1.4 | Установка реклоузера по адресу: Московская область, Люберецкий р-н, д. Марусино | I_4683/18 | [22 empty] | 0 | 0 |  | 0 |  |  |  | 0 | 0 |  | 0
1.4 | Строительство ТП и ЛЭП-6 кВ по адресу: Московская обл, Люберецкий р-н, Люберцы г, пос. ЛЭМЗ | J_6053/19 | [22 empty] | 1.5527 | 0.016 |  | 0.06 |  |  |  | 1.5527 | 0.016 |  | 0.06
1.4 | Строительство КТП, КЛ-6 кВ по адресу: Московская обл, Люберецкий р-н, д. Ново-Марусино, пр. Кореневского балластного карьера, д. № 1 | J_6202/19 | [22 empty] | 1.4878 | 0.25 |  | 0.06 |  |  |  | 1.4878 | 0.25 |  | 0.06
1.4 | Строительство 2 КЛ-10 кВ направлением РТП-5 – РП-4 по адресу: 140093, Московская область г.Дзержинский | G_2272/15 | [22 empty] | 0 | 0 |  | 0 |  |  |  | 0 | 0 |  | 0
1.4 | Строительство КЛ-0,4 кВ от ТП-3 до ВРУ дома по адресу: 140053, Московская область г.Котельники, мкр. Силикат д. 20 | G_2273/15 | [22 empty] | 0 | 0 |  | 0 |  |  |  | 0 | 0 |  | 0
1.4 | Строительство 2 КЛ-6 кВ направлением ТП-29 – ТП-40Н по адресу: 140090, Московская область г.Дзержинский, ул. Дзержинская | G_2274/15 | [22 empty] | 5.0358 | 0 |  | 1.04 |  |  |  | 5.0358 | 0 |  | 1.04
1.4 | Строительство БКТП в районе ТП-1«Карьер ЗИЛ» по адресу: 140093, Московская область г.Дзержинский, ул. Овиновка | G_2276/15 | [22 empty] | 0 | 0 |  | 0 |  |  |  | 0 | 0 |  | 0
1.4 | Строительство 2 КЛ-0,4 кВ от ТП-4Д до ВРУ дома по адресу: 140093, Московская область г.Дзержинский, ул.Лесная, д.14 | G_2278/15 | [22 empty] | 0.88194 | 0 |  | 0.24 |  |  |  | 0.88194 | 0 |  | 0.24
1.4 | Строительство КЛ-0,4 кВ от ТП-29 до ВРУ-2 дома по адресу: 140093, Московская область г.Дзержинский, ул.Лермонтова, д.13Б | G_2279/15 | [22 empty] | 0 | 0 |  | 0 |  |  |  | 0 | 0 |  | 0
1.4 | Строительство 3КЛ-0,4 кВ от ТП-29 до ВРУ домов по адресам: 140093, Московская область г.Дзержинский, ул.Лермонтова, д.11, 12, 12а | G_2280/15 | [22 empty] | 0 | 0 |  | 0 |  |  |  | 0 | 0 |  | 0
1.4 | Строительство 3КЛ-0,4 кВ от ТП-8 до ВРУ домов по адресам: 140093, Московская область г.Дзержинский, ул.Лермонтова, д.14,15 | I_2281/15 | [22 empty] | 3.4756 | 0 |  | 0.68 |  |  |  | 3.4756 | 0 |  | 0.68
1.4 | Строительство 2КЛ-0,4 кВ от ТП-23 до ВРУ домов по адресам: 140090, Московская область г.Дзержинский, пл.Св. Николая, д.6,6а | I_2282/15 | [22 empty] | 2.4631 | 0 |  | 0.43 |  |  |  | 2.4631 | 0 |  | 0.43
1.4 | Строительство КЛ-0,4 кВ от ТП-58 до ВРУ ВЗУ-3 скв.3 по адресу: 140093, Московская область г.Дзержинский, ул. Дзержинская | I_2284/15 | [22 empty] | 1.2435 | 0 |  | 0.16 |  |  |  | 1.2435 | 0 |  | 0.16
1.4 | Строительство КЛ-6 кВ направлением ТП-58 – КТП-7 по адресу: 140090, Московская область г.Дзержинский, ул. Дзержинская | I_2285/15 | [22 empty] | 1.4249 | 0 |  | 0.18 |  |  |  | 1.4249 | 0 |  | 0.18
1.4 | Строительство КЛ-0,4 кВ от ТП-4Н до ВРУ дома по адресу: 140053, Московская область г.Котельники, мкр. Силикат д. 17 | G_2290/15 | [22 empty] | 0.85056 | 0 |  | 0.16 |  |  |  | 0.85056 | 0 |  | 0.16
1.4 | Строительство КЛ-0,4 кВ от ТП-28 (ОАО «МОЭСК») до ВРУ дома по адресу: 140055, Московская область г.Котельники, мкр. Белая дача д. 56 | G_2292/15 | [22 empty] | 0 | 0 |  | 0 |  |  |  | 0 | 0 |  | 0
1.4 | Строительство КЛ-0,4 кВ от ТП-28(ПАО «МОЭСК») до ВРУ дома по адресу: 140055, Московская область г.Котельники, мкр.Белая дача д. 52 | I_2293/15 | [22 empty] | 2.0743 | 0 |  | 0.17 |  |  |  | 2.0743 | 0 |  | 0.17
1.4 | Строительство 3 КЛ-0,4 кВ от КТП-4А до ВРУ МБОУ ДОД ДЮСШ «Орбита», ВРУ МБОУДОД СДЮСШОР "Союз" и ВРУ МБОУ «СОШ №1» по адресам: 140090, Московская область г.Дзержинский, ул. Спортивная д. 1а, 3а, 3б | I_2294/15 | [22 empty] | 0 | 0 |  | 0 |  |  |  | 0 | 0 |  | 0
1.4 | Перевод нагрузок на ТП-2Н по адресу: 140053, Московская область г.Котельники, мкр. Силикат | G_2295/15 | [22 empty] | 0.46938 | 0 |  | 0.05 |  |  |  | 0.46938 | 0 |  | 0.05
1.4 | Строительство 2БКТП в районе ТП-29(РТП-5) по адресу: 140054, Московская область г.Котельники, мкр. Опытное поле | G_2296/15 | [22 empty] | 0 | 0 |  | 0 |  |  |  | 0 | 0 |  | 0
1.4 | Строительство КЛ-0,4 кВ от ТП-7 до ж/дома по ул.Бондарева д.2, по адресу: г.Дзержинский | G_510/12 | [22 empty] | 1.5154 | 0 |  | 0.08 |  |  |  | 1.5154 | 0 |  | 0.08
1.4 | Строительство 2 КЛ-0,4 кВ от ТП-2Н до ВРУ ДК «Силикат» по адресу: 140053, Московская область, г.Котельники, мкр. Силикат д. 32 | G_2271/15 | [22 empty] | 2.0365 | 0 |  | 0.5 |  |  |  | 2.0365 | 0 |  | 0.5
1.4 | Строительство КЛ-0,4 кВ от ТП-4«Рейс» до ВРУ ВЗУ-4 по адресу: 140093, Московская область, г.Дзержинский, ул. Карьер ЗИЛ | G_2275/15 | [22 empty] | 0.99937 | 0 |  | 0.2 |  |  |  | 0.99937 | 0 |  | 0.2
1.4 | Строительство ТП и КЛ-10 кВ по адресу: Московская область, г. Дзержинский, ул. Академика Жукова | J_5757/18 | [22 empty] | 0 | 0 |  | 0 |  |  |  | 0 | 0 |  | 0
1.4 | Строительство КЛ-0,4 кВ от ТП-28 до ВРУ ЦТП-4 по адресу: 140090, Московская область, г.Дзержинский, ул. Спортивная | G_2277/15 | [22 empty] | 1.1606 | 0 |  | 0.19 |  |  |  | 1.1606 | 0 |  | 0.19
1.4 | Строительство КЛ-0,4 кВ от ТП-2Н до ВРУ домов по адресам: 140053, Московская область, г.Котельники, мкр. Силикат д. 23, 25 | G_2286/15 | [22 empty] | 1.5816 | 0 |  | 0.42 |  |  |  | 1.5816 | 0 |  | 0.42
1.4 | Строительство КЛ-0,4 кВ от ТП-4Н до ВРУ дома по адресу: 140053, Московская область, г.Котельники, мкр. Силикат д. 7 | G_2291/15 | [22 empty] | 0.71564 | 0 |  | 0.13 |  |  |  | 0.71564 | 0 |  | 0.13
1.4 | Строительство КЛ-0,4 кВ от ТП-539 до ВРУ ЦТП №1 по адресу: г. Дзержинский. Ул. Лермонтова, 2 | G_1729/15 | [22 empty] | 1.0175 | 0 |  | 0.2 |  |  |  | 1.0175 | 0 |  | 0.2
1.4 | Строительство КТП в районе ТП-230 по адресу: Московская область, Наро-Фоминский р-н, д.Алабино, ул.Санаторная | G_1984/15 | [22 empty] | 0 | 0 |  | 0 |  |  |  | 0 | 0 |  | 0
1.4 | Строительство ТП по адресу: Московская область, г. Наро-Фоминск, 74км Киевского шоссе | G_4016/17 | [22 empty] | 0 | 0 |  | 0 |  |  |  | 0 | 0 |  | 0
1.4 | Строительство КТП в районе ТП-229 по адресу: Московская область, Наро-Фоминский р-н, д.Алабино, КИЗ «Ратник» | G_1985/15 | [22 empty] | 0 | 0 |  | 0 |  |  |  | 0 | 0 |  | 0
1.4 | Строительство КТП в районе ТП-25 по адресу: Московская область, г. Наро-Фоминск, ул.Ноябрьская | I_1986/15 | [22 empty] | 2.4051 | 0.25 |  | 0.25 |  |  |  | 2.4051 | 0.25 |  | 0.25
1.4 | Строительство БКТП в районе КТП-28 по адресу: Московская область, г.Наро-Фоминск, ул.Островского | I_1987/15 | [22 empty] | 0 | 0 |  | 0 |  |  |  | 0 | 0 |  | 0
1.4 | Строительство КТП в районе КТП-73 по адресу: Московская область, г. Наро-Фоминск, ул.Строителей | G_1988/15 | [22 empty] | 0 | 0 |  | 0 |  |  |  | 0 | 0 |  | 0
1.4 | Строительство КТП в районе КТП-21 по адресу: Московская область, г. Наро-Фоминск, ул.Воровского | G_1989/15 | [22 empty] | 0 | 0 |  | 0 |  |  |  | 0 | 0 |  | 0
1.4 | Строительство КТП по адресу: Московская область, г. Наро-Фоминск, ул.Зеленый переулок | G_1990/15 | [22 empty] | 0 | 0 |  | 0 |  |  |  | 0 | 0 |  | 0
1.4 | Строительство КТП по адресу: Московская область, г. Наро-Фоминск, ул.Чапаева | G_2244/15 | [22 empty] | 0 | 0 |  | 0 |  |  |  | 0 | 0 |  | 0
1.4 | Установка реклоузеров по адресу: Московская область, Нао-Фоминский р-н | I_4975/18 | [22 empty] | 0 | 0 |  | 0 |  |  |  | 0 | 0 |  | 0
1.4 | Установка реклоузеров на ВЛ-10 кВ П/СТ-158 «Мишуково» ф. 25 по адресу: Московская обл, Наро-Фоминский р-н, д. Плесенское | J_5657/19 | [22 empty] | 15.3601 | 0 |  | 0 |  |  |  | 15.3601 | 0 |  | 0
1.4 | Строительство МТП, ЛЭП-10 кВ для электроснабжения энергопринимающих устройств заявителя по адресу: 143325, Московская обл, Наро-Фоминский р-н, Новая Ольховка п | J_6045/19 | [22 empty] | 1.3548 | 0.1 |  | 0.07 |  |  |  | 1.3548 | 0.1 |  | 0.07
1.4 | Строительство ТП, реклоузера и ЛЭП-6 кВ по адресу: Московская область, Наро-Фоминский район, рп. Калининец | J_5987/19 | [22 empty] | 0 | 0 |  | 0 |  |  |  | 0 | 0 |  | 0
1.4 | Строительство КТП, ЛЭП-6 кВ по адресу: Московская обл, Дмитровский р-н, г. Дмитров, ул.Одинцово | J_5826/19 | [22 empty] | 10.9195 | 0.4 |  | 1.5 |  |  |  | 10.9195 | 0.4 |  | 1.5
1.4 | Строительство КТП, ЛЭП-10 кВ, ЛЭП-0,4 кВ. Реконструкция ЛЭП-0,4 кВ по адресу: Московская область, Дмитровский район, д. Сокольники | I_4047/17 | [22 empty] | 0 | 0 |  | 0 |  |  |  | 0 | 0 |  | 0
1.4 | Строительство РП-10кВ в районе ТП-1331 по адресу: Московская область Рузский р-н, п. Тучково | G_2232/15 | [22 empty] | 0 | 0 |  | 0 |  |  |  | 0 | 0 |  | 0
1.4 | Строительство КТП по адресу: Московская область Рузский р-н, с.п. Старорузское, п. Старотеряево | G_2233/15 | [22 empty] | 0 | 0 |  | 0 |  |  |  | 0 | 0 |  | 0
1.4 | Строительство двух КРН-10кВ в районе ТП-5 по адресу: Московская область Рузский р-, д. Дорохово, в/ч Мишинка | G_2234/15 | [22 empty] | 4.3512 | 0 |  | 0.2 |  |  |  | 4.3512 | 0 |  | 0.2
1.4 | Строительство КТП в районе КТП-2709 Рузский район, г.п. Тучково, пос. Силикатный | G_459/12 | [22 empty] | 0 | 0 |  | 0 |  |  |  | 0 | 0 |  | 0
1.4 | Строительство РТП в районе ТП-1128 по адресу: Рузский район, п.Тучково | G_136/12 | [22 empty] | 0 | 0 |  | 0 |  |  |  | 0 | 0 |  | 0
1.4 | Установка реклоузера по адресу: Московская область, Рузский р-н | I_4976/18 | [22 empty] | 0 | 0 |  | 0 |  |  |  | 0 | 0 |  | 0
1.4 | Строительство КТП в районе КТП-1561 по адресу: Московская область, Волоколамский район, г.п. Сычево, д. Чередово | I_2096/15 | [22 empty] | 0 | 0 |  | 0 |  |  |  | 0 | 0 |  | 0
1.4 | Строительство КТП в районе КТП-1562 по адресу: Московская область, Волоколамский район, г.п. Сычево, д. Чередово | G_2097/15 | [22 empty] | 0 | 0 |  | 0 |  |  |  | 0 | 0 |  | 0
1.4 | Благоустройство базы Наро-Фоминского филиала АО «Мособлэнерго» по адресу: Московская область, Волоколамский район, г. Волоколамск, ул. Колхозная, д. 43 | I_4078/17 | [22 empty] | 71.6329 | 0 |  | 0 |  |  |  | 71.6329 | 0 |  | 0
1.4 | Строительство КТП в районе КТП-1554 по адресу: Московская область, Волоколамский район, д. Речки | I_2098/15 | [22 empty] | 0 | 0 |  | 0 |  |  |  | 0 | 0 |  | 0
1.4 | Строительство БКТП в районе ЗТП-3055 по адресу: Московская область, Шаховской район, г.п. Шаховская | G_2099/15 | [22 empty] | 0 | 0 |  | 0 |  |  |  | 0 | 0 |  | 0
1.4 | Установка реклоузеров по адресу: Московская область, Волоколамский р-н | I_4974/18 | [22 empty] | 8.7135 | 0 |  | 0 |  |  |  | 8.7135 | 0 |  | 0
1.4 | Строительство БКТП в районе ТП-6 по адресу: Московская область, г.Клин ул.Советская пл | G_2211/15 | [22 empty] | 0 | 0 |  | 0 |  |  |  | 0 | 0 |  | 0
1.4 | Строительство 2БКТП в районе ТП-18 по адресу: Московская область, г.Клин, ул.Московская | G_2212/15 | [22 empty] | 0 | 0 |  | 0 |  |  |  | 0 | 0 |  | 0
1.4 | Строительство БКТП в районе ТП-29 по адресу: Московская область, г.Клин ул.Волоколамское ш | G_2213/15 | [22 empty] | 0 | 0 |  | 0 |  |  |  | 0 | 0 |  | 0
1.4 | Строительство БКТП в районе ТП-52 по адресу: Московская область, г.Клин, ул.Лысенко | G_2214/15 | [22 empty] | 0 | 0 |  | 0 |  |  |  | 0 | 0 |  | 0
1.4 | Строительство КТП в районе ТП-402 по адресу: Московская область, Клинский р-н, г.Высоковск, ул.Лесная | G_2215/15 | [22 empty] | 0 | 0 |  | 0 |  |  |  | 0 | 0 |  | 0
1.4 | Строительство БКТП в районе ТП-421 по адресу: Московская область, Клинский р-он, г.Высоковск, ул.Ленина | I_2216/15 | [22 empty] | 0 | 0 |  | 0 |  |  |  | 0 | 0 |  | 0
1.4 | Строительство БКТП в районе ТП-422 по адресу: Московская область, Клинский р-он, г.Высоковск, ул.Ленина | I_2217/15 | [22 empty] | 0 | 0 |  | 0 |  |  |  | 0 | 0 |  | 0
1.4 | Строительство КТП по адресу: Московская область, Клинский р-н, п.Зубово, ул. Октябрьская | G_2219/15 | [22 empty] | 0 | 0 |  | 0 |  |  |  | 0 | 0 |  | 0
1.4 | Строительство КЛ-0,4 кВ от ТП-134 до ВРУ д/сада №13 по адресу: Московская область, г. Клин, ул. Чернышевского, д. 5А | G_1766/15 | [22 empty] | 0.24376 | 0 |  | 0.05 |  |  |  | 0.24376 | 0 |  | 0.05
1.4 | Строительство КЛ-0,4 кВ от ТП-120 до ВРУ гимназии №2 по адресу: Московская область, г. Клин, ул. 60 лет Комсомола, д.5А | G_1765/15 | [22 empty] | 1.1137 | 0 |  | 0.3 |  |  |  | 1.1137 | 0 |  | 0.3
1.4 | Строительство КЛ-0,4 кВ от ТП-130 до ВРУ д/сада №4 по адресу: Московская область, г. Клин, ул. Ленина, д.21А | G_1764/15 | [22 empty] | 0.97232 | 0 |  | 0.26 |  |  |  | 0.97232 | 0 |  | 0.26
1.4 | Строительство КЛ-0,4 кВ от ТП-71 до ВРУ ЦТП-22 по адресу: Московская область, г. Клин, Ломоносовский пр-д | G_1763/15 | [22 empty] | 1.467 | 0 |  | 0.4 |  |  |  | 1.467 | 0 |  | 0.4
1.4 | Строительство ЛЭП-0,4 кВ от ТП-53 до ВРУ д/сада №7 по адресу: Московская область, г. Клин, ул. Менделеева, д. 3 | G_1762/15 | [22 empty] | 0.26182 | 0 |  | 0.15 |  |  |  | 0.26182 | 0 |  | 0.15
1.4 | Строительство ВЛ-0,4 кВ от ТП-19 до ВРУ школы №11 по адресу: Московская область, г. Клин, Талицкий проезд, д. 49 | G_1760/15 | [22 empty] | 1.37 | 0 |  | 0.35 |  |  |  | 1.37 | 0 |  | 0.35
1.4 | Строительство ЛЭП-0,4 кВ от ТП-109 до ВРУ ЦТП-1 по адресу: Московская область, г. Клин, ул. Мира, д. 15 | G_1759/15 | [22 empty] | 0.59533 | 0 |  | 0.22 |  |  |  | 0.59533 | 0 |  | 0.22
1.4 | Строительство КЛ-0,4 кВ от ТП-158 до ЦТП-12 по адресу: Московская область, Клинский район, г. Клин, ул. 60 лет Комсомола, 5А | G_1725/15 | [22 empty] | 0 | 0 | [5 empty] | 0 | 0
1.4 | Установка реклоузера по адресу: Московская область, Клинский район, п. Решетниково | I_4903/18 | [22 empty] | 6.1036 | 0 |  | 0 |  |  |  | 6.1036 | 0 |  | 0
1.4 | Строительство МТП, ЛЭП-10 кВ для электроснабжения энергопринимающих устройств заявителя по адресу: Московская обл, Клинский р-н, Клин г, Туркмен п, гп Решетниково | J_6128/19 | [22 empty] | 0 | 0 |  | 0 |  |  |  | 0 | 0 |  | 0
1.4 | Строительство КТП взамен ТП-403, ЛЭП-0,4 кВ для электроснабжения заявителя по адресу: Московская обл., г.о. Клин, г. Высоковск | J_5883/19 | [22 empty] | 0 | 0 |  | 0 |  |  |  | 0 | 0 |  | 0
1.4 | Строительство КТП, ЛЭП-6 кВ для электроснабжения энергопринимающих устройств заявителя по адресу: Московская обл, Клинский р-н, г. Высоковск, ул. Имени Кашаева, з/у 19 | J_6167/19 | [22 empty] | 3.0007 | 0.4 |  | 0.02 |  |  |  | 3.0007 | 0.4 |  | 0.02
1.4 | Строительство 2-х трансформаторной КТП в районе существующей ТП-182 по адресу: Московская область, Талдомский район, д. Айбутово | G_40/13 | [22 empty] | 0 | 0 |  | 0 |  |  |  | 0 | 0 |  | 0
1.4 | Установка реклоузера по адресу: Московская область, Талдомский район, д. Сорокино | I_4902/18 | [22 empty] | 10.7469 | 0 |  | 0 |  |  |  | 10.7469 | 0 |  | 0
1.4 | Строительство КТП, ЛЭП-10 кВ по адресу: Московская обл, Талдомский р-н, Северный рп. | J_5839/19 | [22 empty] | 2.3962 | 0.1 |  | 0.3 |  |  |  | 2.3962 | 0.1 |  | 0.3
1.4 | Строительство ТП, реклоузера, ЛЭП-6 кВ и ЛЭП-0,4 кВ по адресу: Московская область, Талдомский район, г. Талдом, ул. Советская | J_6055/19 | [22 empty] | 3.08 | 0.16 |  | 0.25 |  |  |  | 3.08 | 0.16 |  | 0.25
1.4 | Строительство ТП и ЛЭП-6 кВ по адресу: 108804, Московская область, Талдомский район, Северный рп, Калинина, дом № 9 | J_6102/19 | [22 empty] | 2.0958 | 0.1 |  | 0.05 |  |  |  | 2.0958 | 0.1 |  | 0.05
1.4 | Строительство 2КТП в районе ТП-70 по адресу: Московская область, Истринский р-н, г. Дедовск | I_2154/15 | [22 empty] | 0 | 0 |  | 0 |  |  |  | 0 | 0 |  | 0
1.4 | Строительство 2КЛ-6 кВ от ТП-54 доместа врезки в КЛ-6 кВ ПС-576 «Снегири»-ТП-55 по адресу: Московская область, Истринский р-н, п. Снегири | I_2158/15 | [22 empty] | 1.6644 | 0 |  | 0.4 |  |  |  | 1.6644 | 0 |  | 0.4
1.4 | Строительство КТП в районе КТП-120 по адресу: Московская область, Истринский р-н, п. Снегири, ул. Садовая | G_2162/15 | [22 empty] | 0 | 0 |  | 0 |  |  |  | 0 | 0 |  | 0
1.4 | Строительство КТП в районе КТП-106 по адресу: Московская область, Истринский р-н, г. Дедовск, ДСК «Малиновка | G_2163/15 | [22 empty] | 0 | 0 |  | 0 |  |  |  | 0 | 0 |  | 0
1.4 | Строительство РП по адресу: Московская обл., Истринский р-н, г. Дедовск, (у завода «Сокол») | I_2165/15 | [22 empty] | 31.5317 | 0 |  | 0.2 |  |  |  | 31.5317 | 0 |  | 0.2
1.4 | Строительство КЛ-6 кВ от проектируемой РП-2165-15 до ЦРП-84 по адресу: Московская область, Истринский р-н, г. Дедовск | G_2166/15 | [22 empty] | 0 | 0 |  | 0 |  |  |  | 0 | 0 |  | 0
1.4 | Строительство КТП в районе ТП-59 по адресу: Московская область, Истринский р-н, п. Снегири, ул. Октябрьская | G_2174/15 | [22 empty] | 3.5136 | 0.16 |  | 0.4 |  |  |  | 3.5136 | 0.16 |  | 0.4
1.4 | Строительство БКТП в районе ТП-361 по адресу: Московская область, Истринский р-н, п. Пионерский, ул. Школьная | G_2178/15 | [22 empty] | 0 | 0 |  | 0 |  |  |  | 0 | 0 |  | 0
1.4 | Строительство КЛ-6 кВ от ТП-240 до ТП-361, 2 КЛ-6кВ от места врезки в КЛ-6 кВ №215 до ТП-361 по адресу: Московская область, Истринский р-н, п. Пионерский, ул. Школьная | I_2179/15 | [22 empty] | 0 | 0 |  | 0 |  |  |  | 0 | 0 |  | 0
1.4 | Установка реклоузеров по адресу: Московская область, г.о. Истра | I_4971/18 | [22 empty] | 0 | 0 |  | 0 |  |  |  | 0 | 0 |  | 0
1.4 | Строительство здания с гаражными, складскими и офисными помещениями по адресу: Московская область, Истринский район, г. Дедовск, ул. Клубная, д. 1 | J_5771/19 | [22 empty] | 0 | 0 |  | 0 |  |  |  | 0 | 0 |  | 0
1.4 | Строительство ТП-проект., ЛЭП-6 кВ, ЛЭП-0,4 кВ для электроснабжения энергопринимающих устройств заявителя по адресу: Московская обл, Истринский р-н, Лучинское с/п, Красная горка п, Заводская ул, 16/11 | J_6044/19 | [22 empty] | 3.0091 | 0.4 |  | 0.15 |  |  |  | 3.0091 | 0.4 |  | 0.15
1.4 | Строительство ТП, КЛ-10 кВ по адресу: Московская область, Истринский район, Истра г, микрорайон Полево | J_5678/19 | [22 empty] | 1.1961 | 0.25 |  | 0.04 |  |  |  | 1.1961 | 0.25 |  | 0.04
1.4 | Строительство КТП, КЛ-6кВ по адресу: Московская обл., Истринский р-н, г. Истра, ул. Панфилова, зд. № 13 | J_6093/19 | [22 empty] | 0 | 0 |  | 0 |  |  |  | 0 | 0 |  | 0
1.4 | Строительство КЛ-6кВ от ближайшей опоры ВЛ-6кВ Л.962 до КТП-1502 по адресу: Московская область, Пушкинский район, с. Братовщина | I_2251/15 | [22 empty] | 1.8796 | 0 |  | 0.3 |  |  |  | 1.8796 | 0 |  | 0.3
1.4 | Строительство ангара для хранения техники, ангара для ремонта трансформаторов и установка ограждения и переоборудование въездных ворот по адресу: Московская область, г. Красноармейск, ул. Дачная, д. 18 | I_4723/18 | [22 empty] | 28.6884 | 0 |  | 0 |  |  |  | 28.6884 | 0 |  | 0
1.4 | Строительство 2 КЛ-6кВ от РП-1513 до места врезки в КЛ-6кВ направлением от ТП-11 до ТП-143295 по адресу: Московская область, Пушкинский район, г.п. Лесной | G_2252/15 | [22 empty] | 0 | 0 |  | 0 |  |  |  | 0 | 0 |  | 0
1.4 | Внешняя схема электроснабжения жилой застройки по адресу: Московская область, Пушкинский р-н, г. Пушкино, ул. Колхозная, ул. Кирова | H_3365/16 | [22 empty] | 0 | 0 |  | 0 |  |  |  | 0 | 0 |  | 0
1.4 | Строительство КЛ-6кВ от РП-1528 до ТП-1137, строительство КЛ-6кВ от РП-1528 до ТП-1328, установка двух ячеек КСО и выполнение секционирования в РП-1528 по адресу: Московская область, Пушкинский район, г.п. Зеленоградский, ул. Школьная – ул. Шоссейная | G_2253/15 | [22 empty] | 0 | 0 |  | 0 |  |  |  | 0 | 0 |  | 0
1.4 | Строительство КРУН в районе опор №2-№3 ВЛ-6кВ Л.952 по адресу: Московская область, Пушкинский район, г.п. Зеленоградский | G_2254/15 | [22 empty] | 2.3263 | 0 |  | 0.05 |  |  |  | 2.3263 | 0 |  | 0.05
1.4 | Строительство КТП вместо МП-533 по адресу: Московская область, г.о. Красноармейск, п. Балсуниха | G_2261/15 | [22 empty] | 2.2452 | 0.25 |  | 0.15 |  |  |  | 2.2452 | 0.25 |  | 0.15
1.4 | Строительство КЛ-6кВ от ТП-1284 до ТП-1388 по адресу: Московская область, Пушкинский район, Красноармейское | G_2262/15 | [22 empty] | 2.4489 | 0 |  | 0.55 |  |  |  | 2.4489 | 0 |  | 0.55
1.4 | Строительство КЛ-6кВ от ТП-1388 до ТП-1148 по адресу: Московская область, Пушкинский район, Красноармейское шоссе | G_2263/15 | [22 empty] | 0 | 0 |  | 0 |  |  |  | 0 | 0 |  | 0
1.4 | Строительство КЛ-6кВ от ТП-1240 направлением на ТП-1442, строительство КЛ-6кВ от ТП-1163 направлением на ТП-1442 по адресу: Московская область, Пушкинский район, «Зеленая роща» | I_2264/15 | [22 empty] | 0 | 0 |  | 0 |  |  |  | 0 | 0 |  | 0
1.4 | Строительство СКТП для перевода сетей электроснабжения ВЛ-0,4кВ от КТП-1311 по адресу: Московская область, Пушкинский район, с. Братовщина | G_2265/15 | [22 empty] | 0 | 0 |  | 0 |  |  |  | 0 | 0 |  | 0
1.4 | Строительство КТП в районе ТП-1146 по адресу: г. Пушкино, ул. 50-я летия Комсомола | G_526/12 | [22 empty] | 10.9058 | 0.4 |  | 0.8 |  |  |  | 10.9058 | 0.4 |  | 0.8
1.4 | Строительство ТП и КЛ-6 кВ по адресу: Московская область, Пушкинский район, п. Лесной, ул. Пушкина | J_5754/18 | [22 empty] | 3.1871 | 0.4 |  | 0.4 |  |  |  | 3.1871 | 0.4 |  | 0.4
1.4 | Строительство КТП для перевода сетей электроснабжения 0,4кВ от ТП-1240 по адресу: Московская область, г. Пушкино, ул. Зеленая | G_3141/16 | [22 empty] | 1.8239 | 0.25 |  | 0.06 |  |  |  | 1.8239 | 0.25 |  | 0.06
1.4 | Строительство двух КЛ-6 кВ от ПС-685 «Мамонтовская» до РП-1544 и РП-1545 по адресу: Московская область, г. Пушкино, ул. Тургенева, 3-й Некрасовский проезд | I_3657/17 | [22 empty] | 0 | 0 |  | 0 |  |  |  | 0 | 0 |  | 0
1.4 | Строительство КТП для делений сетей электроснабжения ВЛ-0,4кВ от МП-534 по адресу: Московская область, г.о. Красноармейск, д. Лепешки | G_2260/15 | [22 empty] | 3.4788 | 0.1 |  | 0.7 |  |  |  | 3.4788 | 0.1 |  | 0.7
1.4 | Строительство КЛ-6 кВ от ПС-239 «Пушкино» до РП-1547 по адресу: Московская область, г. Пушкино, Ярославское шоссе – Красноармейское шоссе, ЖК «Чистые пруды» | I_3658/17 | [22 empty] | 0 | 0 |  | 0 |  |  |  | 0 | 0 |  | 0
1.4 | Установка реклоузеров по адресу: Московская область, Пушкинский р-н, г.о. Красноармейск | I_4640/18 | [22 empty] | 0 | 0 |  | 0 |  |  |  | 0 | 0 |  | 0
1.4 | Строительство КРУН-1, КРУН-2, ЛЭП-6 кВ по адресу: Московская обл, Пушкинский р-н, Кощейково д. | J_5847/19 | [22 empty] | 5.7065 | 0 |  | 0.12 |  |  |  | 5.7065 | 0 |  | 0.12
1.4 | Строительство ТП и ЛЭП-6 кВ по адресу: Московская область, Пушкинский район, д. Грибово | J_5978/19 | [22 empty] | 6.4042 | 0.16 |  | 0.99 |  |  |  | 6.4042 | 0.16 |  | 0.99
1.4 | Строительство ТП и КЛ-6 кВ по адресу: Московская область, Пушкинский район, п. Лесной, 43 км а/д «Холмогоры | J_5985/19 | [22 empty] | 0 | 0 |  | 0 |  |  |  | 0 | 0 |  | 0
1.4 | Строительство ТП и ЛЭП-6 кВ по адресу: Московская область, Пушкинский район, рп. Лесной, ул. Садовая | J_5986/19 | [22 empty] | 0 | 0 |  | 0 |  |  |  | 0 | 0 |  | 0
1.4 | Строительство 2КТП взамен КТП-1230 по адресу: 141206, Московская обл, Пушкинский р-н, Пушкино г., Лесная ул (1 этап) | J_5982/19 | [22 empty] | 0 | 0 |  | 0 |  |  |  | 0 | 0 |  | 0
1.4 | Строительство ТП и ЛЭП-6 кВ по адресу: Московская область, Пушкинский район, п. Заветы Ильича, ул. Седова | J_5672/19 | [22 empty] | 0 | 0 |  | 0 |  |  |  | 0 | 0 |  | 0
1.4 | Строительство КТП, 2КЛ-6 кВ по адресу: 141231, Московская обл, Пушкинский р-н, Кощейково д. | J_6083/19 | [22 empty] | 1.2057 | 0.25 |  | 0.05 |  |  |  | 1.2057 | 0.25 |  | 0.05
1.4 | Строительство МТП по адресу: 141253, Московская обл., Пушкинский р-н., дп. Зеленоградский, СНТ «Зеленоградское | J_6106/19 | [22 empty] | 1.9601 | 0.25 |  | 0.15 |  |  |  | 1.9601 | 0.25 |  | 0.15
1.4 | Строительство ТП и ЛЭП-6 кВ по адресу: Московская область, Пушкинский район, рп. Правдинский, ул. Ленина | J_6160/19 | [22 empty] | 0 | 0 |  | 0 |  |  |  | 0 | 0 |  | 0
1.4 | Строительство 2КЛ-10кВ направлением 2БКТП-1034-ТП-188 по адресу: 141707, РФ, Московская область г.Долгопрудный, ул.Лихачевское шоссе "Ратник" | G_2349/15 | [22 empty] | 0 | 0 |  | 0 |  |  |  | 0 | 0 |  | 0
1.4 | Строительство 2КЛ-0,4 кВ от ТП-37 до КНС по адресу: г.Долгопрудный | G_1726/15 | [22 empty] | 0.23182 | 0 |  | 0.035 |  |  |  | 0.23182 | 0 |  | 0.035
1.4 | Строительство КРУН по адресу: Московская область, Мытищинский р-н, п. Пироговский | G_3190/16 | [22 empty] | 1.7837 | 0 |  | 0.02 |  |  |  | 1.7837 | 0 |  | 0.02
1.4 | Установка реклоузеров по адресу: Московская область, г.о. Мытищи | I_4641/18 | [22 empty] | 7.8827 | 0 |  | 0 |  |  |  | 7.8827 | 0 |  | 0
1.4 | Строительство ТП, ЛЭП-6 кВ и ЛЭП-0,4 кВ по адресу: Московская область, г.о. Мытищи, г. Мытищи, мкр. 36, 36а, 37 | I_4739/18 | [22 empty] | 8.0714 | 2 |  | 0.5 |  |  |  | 8.0714 | 2 |  | 0.5
1.4 | Строительство КТП по адресу: Московская область, г.о. Мытищи, д. Коргашино | I_4465/17 | [22 empty] | 4.4173 | 1 |  | 0.4 |  |  |  | 4.4173 | 1 |  | 0.4
1.4 | Строительство КТП, ЛЭП-6 кВ, ЛЭП-0,4 кВ по адресу: Московская область, г.о. Мытищи, д. Свиноедово | J_5248/18 | [22 empty] | 0 | 0 |  | 0 |  |  |  | 0 | 0 |  | 0
1.4 | Строительство КЛ-10 кВ, КТП по адресу: Московская обл, Мытищинский р-н, вблизи Пироговского шоссе | J_5832/19 | [22 empty] | 3.984 | 0.63 |  | 0.5 |  |  |  | 3.984 | 0.63 |  | 0.5
1.4 | Строительство КЛ-0,4 кВ от ТП-1016 до КНС по адресу: Мытищинский р-н, пос.Вешки, ул.Тенистая | G_1727/15 | [22 empty] | 0.33875 | 0 |  | 0.06 |  |  |  | 0.33875 | 0 |  | 0.06
1.4 | Строительство КЛ-6 кВ, КТП по адресу: Московская обл, Мытищинский р-н, г.п. Мытищи, д. Челобитьево | J_5855/19 | [22 empty] | 2.7538 | 0.63 |  | 0.12 |  |  |  | 2.7538 | 0.63 |  | 0.12
1.4 | Строительство КТП, 2КЛ-10 кВ до КТП по адресу: 141031, Московская обл, Мытищи г.о., Вешки п. | J_5963/19 | [22 empty] | 1.1511 | 0.25 |  | 0.04 |  |  |  | 1.1511 | 0.25 |  | 0.04
1.4 | Строительство ТП и КЛ-10 кВ по адресу: Московская область, г.о. Мытищи, д. Пирогово | J_6103/19 | [22 empty] | 0 | 0 |  | 0 |  |  |  | 0 | 0 |  | 0
1.4 | Строительство КТП, 2КЛ-6 кВ по адресу: Московская обл, Мытищи г.о., Челобитьево д.» | J_6173/19 | [22 empty] | 1.5513 | 0.16 |  | 0.06 |  |  |  | 1.5513 | 0.16 |  | 0.06
1.4 | Строительство ТП и ЛЭП-6 кВ по адресу: Московская область, г. Мытищи | J_№6169/19 | [22 empty] | 0 | 0 |  | 0 |  |  |  | 0 | 0 |  | 0
1.4 | Строительство ТП и ЛЭП-6 кВ по адресу: Московская область, г. Балашиха, шоссе Энтузиастов | J_5997/19 | [22 empty] | 0 | 0 |  | 0 |  |  |  | 0 | 0 |  | 0
1.4 | Строительство двух КЛ-10 кВ от РТП-8090 до РТП-730 по адресу: Московская область, г.о. Балашиха, г. Железнодорожный, мкр. Кучино | J_5789/19 | [22 empty] | 0 | 0 |  | 0 |  |  |  | 0 | 0 |  | 0
1.4 | Строительство БКТП в районе ТП-21 по адресу: 141151, Московская область, г. Лосино-Петровский, мкр. Солнечный | G_2408/15 | [22 empty] | 0 | 0 |  | 0 |  |  |  | 0 | 0 |  | 0
1.4 | Строительство 2 КЛ-0,4 кВ от ТП-32 до д/сада «Дюймовочка» по адресу: Московская область, г.о. Лосино-Петровский, ул. Октябрьская – ул. Горького | G_2409/15 | [22 empty] | 2.1234 | 0 |  | 0.4 |  |  |  | 2.1234 | 0 |  | 0.4
1.4 | Строительство 2 КЛ-0,4 кВ от ТП-32 до ГБУСО МО «Лосино-Петровский СРЦ «Остров добра» по адресу: Московская область, г.о. Лосино-Петровский, ул. Октябрьская – ул. Горького | G_2410/15 | [22 empty] | 1.5144 | 0 |  | 0.26 |  |  |  | 1.5144 | 0 |  | 0.26
1.4 | Строительство КТП «Лесная», КЛ-6 кВ от ТП-214 до КТП «Лесная» по адресу: Московская область, г. Лосино-Петровский, ул. Лесная | I_2411/15 | [22 empty] | 0 | 0 |  | 0 |  |  |  | 0 | 0 |  | 0
1.4 | Строительство КЛ-6 кВ от проектируемой КТП-140743 до проектируемой КТП «Лесная» по адресу: Московская область, г.о. Лосино-Петровский, ул. Парковая – ул. Лесная | G_2412/15 | [22 empty] | 0 | 0 |  | 0 |  |  |  | 0 | 0 |  | 0
1.4 | Строительство КЛ-10 кВ от проектируемой РП-145937 до ТП-294 по адресу: Московская область, г.о. Лосино-Петровский, ул. Строителей – ул. Горького | G_2414/15 | [22 empty] | 0 | 0 |  | 0 |  |  |  | 0 | 0 |  | 0
1.4 | Строительство КЛ-10 кВ от проектируемой РП-145937 до ТП-38 по адресу: Московская область, г.о. Лосино-Петровский, ул. Строителей – ул. Горького | G_2415/15 | [22 empty] | 0 | 0 |  | 0 |  |  |  | 0 | 0 |  | 0
1.4 | Строительство КЛ-6 кВ от ТП-134 до ТП-219 по адресу: Московская область, г.о. Лосино-Петровский, ул. Строителей – ул. Ленина | G_2417/15 | [22 empty] | 2.0517 | 0 |  | 0.33 |  |  |  | 2.0517 | 0 |  | 0.33
1.4 | Строительство КТП «Речная», КЛ-6 кВ от РТП-2 до КТП «Речная», КЛ-6 кВ от КТП-128 до КТП «Речная» по адресу: Московская область, г. Лосино-Петровский, ул. Речная, ул. 7 Ноября, ул. Новослободская | G_2419/15 | [22 empty] | 0 | 0 |  | 0 |  |  |  | 0 | 0 |  | 0
1.4 | Строительство КЛ-6 кВ от оп.№1 ВЛ-6 кВ РТП 2 – КТП 128 до КЛ-6 кВ КТП 61 – оп.№10 ВЛ-6 кВ РТП 2 – КТП 243 по адресу: Московская область, г.о. Лосино-Петровский, ул. 7-го Ноября – ул. Дачная | I_2420/15 | [22 empty] | 1.8122 | 0 |  | 0.37 |  |  |  | 1.8122 | 0 |  | 0.37
1.4 | Строительство КЛ-6 кВ от РТП – 15 до КТП – 60 по адресу: Московская область, г.о. Лосино-Петровский, ул. Дачная – ул. Кирова – ул. Ленина | I_2421/15 | [22 empty] | 4.9094 | 0 |  | 0.95 |  |  |  | 4.9094 | 0 |  | 0.95
1.4 | Строительство КТП в районе ТП-125 по адресу: Московская область, г.о. Лосино-Петровское, ул. Ленина, д.15 стр.1 | G_513/12 | [22 empty] | 0 | 0 |  | 0 |  |  |  | 0 | 0 |  | 0
1.4 | Строительство 2КЛ-10 кВ РТП-3 – ТП-38 по адресу: г. Лосино-Петровский, ул. Октябрьская | G_410/12 | [22 empty] | 6.8298 | 0.5 |  | 0.628 |  |  |  | 6.8298 | 0.5 |  | 0.628
1.4 | Строительство ЛЭП-6 кВ РТП-2 - ТП-235 - ТП-31, реконструкция РУ-6кВ ТП-235 и РУ-6кВ ТП-31 по адресу: Московская область, г.о. Лосино-Петровский (1, 2 Этапы) | G_758/15 | [22 empty] | 0 | 0 |  | 0 |  |  |  | 0 | 0 |  | 0
1.4 | Строительство 2КЛ-0,4 кВ от ТП-32 до ГБУСО МО («Лосино-Петровский СРЦ «Остров добра») по адресу: Московская область, г.Лосино-Петровский, ул.Горького, д.1 | G_1790/15 | [22 empty] | 0.98908 | 0 |  | 0.14 |  |  |  | 0.98908 | 0 |  | 0.14
1.4 | Строительство КЛ-0,4 кВ от ТП-433 до ВРУ ж/д№14 по адресу: Московская область, г.Фрязино, ул.Полевая | G_2124/15 | [22 empty] | 0.99119 | 0 |  | 0.2 |  |  |  | 0.99119 | 0 |  | 0.2
1.4 | Строительство 2КЛ-0,4кВ от ТП-436 до ВРУ ДС№8 по адресу: Московская область, г.Фрязино, ул.Полевая | G_2125/15 | [22 empty] | 1.5571 | 0 |  | 0.44 |  |  |  | 1.5571 | 0 |  | 0.44
1.4 | Строительство КЛ-0,4кВ от РП-6 до ВРУ ж/д№5а по адресу: Московская область, г.Фрязино, ул.Советская | G_2126/15 | [22 empty] | 1.354 | 0 |  | 0.29 |  |  |  | 1.354 | 0 |  | 0.29
1.4 | Строительство КЛ-0,4кВ от РП-6 до ВРУ ж/д№3б по адресу: Московская область, г.Фрязино, ул.Советская | G_2127/15 | [22 empty] | 0.54774 | 0 |  | 0.09 |  |  |  | 0.54774 | 0 |  | 0.09
1.4 | Строительство КЛ-0,4кВ от ТП-16 до ВРУ ж/д№19 по адресу: Московская область, г.Фрязино, ул.Ленина | G_2128/15 | [22 empty] | 0 | 0 |  | 0 |  |  |  | 0 | 0 |  | 0
1.4 | Строительство 2БКТП в районе ТП-492 по адресу: Московская область, Щелковский район дер.Ново | G_2122/15 | [22 empty] | 0 | 0 |  | 0 |  |  |  | 0 | 0 |  | 0
1.4 | Строительство КТП, ЛЭП-10 кВ по адресу: Московская обл, Щелковский р-н, Жегаловский с/о, Оболдино д. | J_5823/18 | [22 empty] | 0 | 0 |  | 0 |  |  |  | 0 | 0 |  | 0
1.4 | Строительство КЛ-10 кВ от ТП-7 до ТП-24«М» по адресу: Московская область, Щёлковский район, г.п. Монино, ул. Московская – ул. Депутатская | J_5760/19 | [22 empty] | 0 | 0 |  | 0 |  |  |  | 0 | 0 |  | 0
1.4 | Строительство КЛ-10 кВ направлением ТП-46 – ТП-7 по адресу: Московская область, Щёлковский район, г.п. Монино, ул. Новинское шоссе - Московская | J_5762/19 | [22 empty] | 0 | 0 |  | 0 |  |  |  | 0 | 0 |  | 0
1.4 | Строительство КЛ-10 кВ от ТП-7 до места врезки в КЛ-10 кВ направлением ТП-24«М» – КТП-127 по адресу: Московская область, Щёлковский район, г.п. Монино, ул. Московская – ул. Депутатская | J_5765/19 | [22 empty] | 0 | 0 |  | 0 |  |  |  | 0 | 0 |  | 0
1.4 | Строительство КЛ-10 кВ направлением ТП-12 – ТП-9 по адресу: Московская область, Щёлковский район, г.п. Монино, ул. Южная - Московская | J_5766/19 | [22 empty] | 0 | 0 |  | 0 |  |  |  | 0 | 0 |  | 0
1.4 | Строительство КЛ-6 кВ от места врезки в КЛ-6 кВ направлением ТП-11 – ТП-12 до места врезки в КЛ-6 кВ направлением ТП-14 – ТП-21 по адресу: Московская область, Щёлковский район, г.п. Монино, ул. Южная – ул. Комсомольская | J_5767/19 | [22 empty] | 0 | 0 |  | 0 |  |  |  | 0 | 0 |  | 0
1.4 | Установка реклоузеров по адресу: Московская обл., Щелковский р-н | I_4571/18 | [22 empty] | 0 | 0 |  | 0 |  |  |  | 0 | 0 |  | 0
1.4 | Строительство МТП, ЛЭП-10 кВ (от ВЛ-10 кВ направлением КТП-183–КТП-189) по адресу: Московская обл, Щелковский р-н, Байбаки д., д. № 57 | J_5980/19 | [22 empty] | 1.442 | 0.1 |  | 0.03 |  |  |  | 1.442 | 0.1 |  | 0.03
1.4 | Строительство ТП взамен ТП-459 по адресу: Московская область, г.о. Щёлково, 1-й Советский пер | J_5787/19 | [22 empty] | 10.0111 | 1.26 |  | 0.3 |  |  |  | 10.0111 | 1.26 |  | 0.3
1.4 | Строительство ТП, ЛЭП-10 кВ и ЛЭП-0,4 кВ по адресу: Московская область, г.о. Щёлково, СНТ «Флора-2 | J_6057/19 | [22 empty] | 0 | 0 |  | 0 |  |  |  | 0 | 0 |  | 0
1.4 | Строительство КТП, КЛ-6 кВ, КЛ-0,4 кВ по адресу: Московская обл., Щелковский р-н, Корпуса д., Калинина ул. | J_5676/19 | [22 empty] | 3.7633 | 0.16 |  | 0.62 |  |  |  | 3.7633 | 0.16 |  | 0.62
1.4 | Строительство КТП, ЛЭП-10кВ по адресу: 141100, Московская обл., Щелковский р-н., СНТ «Рыбак» | J_6129/19 | [22 empty] | 0 | 0 |  | 0 |  |  |  | 0 | 0 |  | 0
1.4 | Строительство МТП, ЛЭП-10 кВ (от ВЛ-10 кВ направлением МТП-340–ТП-166) по адресу: Московская обл, Щелковский р-н, Щелково г | J_6161/19 | [22 empty] | 0 | 0 |  | 0 |  |  |  | 0 | 0 |  | 0
1.4 | Строительство КТП, КЛ-6 кВ по адресу: Московская обл, Щелковский р-н, г. Щелково, 1-й Советский переулок | J_6171/19 | [22 empty] | 0 | 0 |  | 0 |  |  |  | 0 | 0 |  | 0
1.4 | Строительство КТП, КЛ-6 кВ по адресу: Московская обл, Щелковский р-н, г. Щелково, ул. Новая Фабрика, д. № 10 | J_6200/19 | [22 empty] | 0 | 0 |  | 0 |  |  |  | 0 | 0 |  | 0
1.4 | Строительство КЛ-6 кВ по адресу: Московская область, Одинцовский район, г. Одинцово, микрорайон 8 | G_4076/17 | [22 empty] | 0 | 0 |  | 0 |  |  |  | 0 | 0 |  | 0
1.4 | Строительство КТП, КЛ-10 кВ и ЛЭП-0,4 кВ по адресу: Московская обл., Одинцовский р-н, Рожновка х. | J_5972/19 | [22 empty] | 3.4575 | 0.4 |  | 0.6 |  |  |  | 3.4575 | 0.4 |  | 0.6
1.4 | Строительство ЛЭП-6 кВ от ТП-760018 до ТП-760021 по адресу: Московская область, Одинцовский район, д. Чапаевка | I_5452/18 | [22 empty] | 0 | 0 |  | 0 |  |  |  | 0 | 0 |  | 0
1.4 | Строительство ТП взамен ТП-510773 по адресу: Московская обл, Одинцовский р-н, Никонорово х | I_ОД-86/18 | [22 empty] | 2.4886 | 0.25 |  | 0.2 |  |  |  | 2.4886 | 0.25 |  | 0.2
1.4 | Строительство РТП взамен РТП-51053 по адресу: Московская область, г. Одинцово | I_5208/18(быв.ТЗ-05-09-81) | [22 empty] | 0 | 0 |  | 0 |  |  |  | 0 | 0 |  | 0
1.4 | Строительство БРТП и КЛ-6 кВ по адресу: Московская область, Одинцовский р-он, д. Захарово | I_4718/18 | [22 empty] | 0 | 0 |  | 0 |  |  |  | 0 | 0 |  | 0
1.4 | Строительство КЛ-6 кВ от ПС482 до ТП-215 по адресу:«Московская область, Одинцовский р-н, Горки-10 пансионат «Лесные дали» | G_2299/15 | [22 empty] | 0 | 0 |  | 0 |  |  |  | 0 | 0 |  | 0
1.4 | Строительство двух КЛ- 6 кВ направлением ТП-260956 – ТП-260952 по адресу: Московская область, Одинцовский район, д. Хлюпино | I_4720/18 | [22 empty] | 1.9546 | 0 |  | 0.4 |  |  |  | 1.9546 | 0 |  | 0.4
1.4 | Строительство ЛЭП-10 кВ по адресу: Московская область, Одинцовский район, г Одинцово, ул.Вокзальная, 7 микрорайон | I_4719/18 | [22 empty] | 5.3263 | 0 |  | 1.1 |  |  |  | 5.3263 | 0 |  | 1.1
1.4 | Строительство подземного проходного коллектора по адресу: Московская область, г. Одинцово, вдоль улиц Садовая и Северная (1, 2 Этапы) | G_3717/16 | [22 empty] | 0 | 0 |  | 0 |  |  |  | 0 | 0 |  | 0
1.4 | 15/010 Перевод нагрузок с сетей 6 кВ ПС 188 "Одинцово" на сети 10 кВ ПС 842 "Подушкино" г. Одинцово, 1,2,3 мкр. | G_ТЗ-05-13-133 | [22 empty] | 0 | 0 |  | 0 |  |  |  | 0 | 0 |  | 0
1.4 | Строительство ТП взамен ТП-260210 по адресу: Московская область, Одинцовский район, г.п. Большие Вяземы | J_5780/19 | [22 empty] | 0 | 0 |  | 0 |  |  |  | 0 | 0 |  | 0
1.4 | Строительство 2БКТП взамен ТП-560617 по адресу: Московская обл, Одинцово г.о., д. Немчиновка | J_5992/19 | [22 empty] | 0 | 0 |  | 0 |  |  |  | 0 | 0 |  | 0
1.4 | Строительство КТП-проект., 2КЛ-10 кВ от КТП-проект. до места врезки в КЛ-10 кВ ТП-414079 – ТП-410458 по адресу: Московская обл, Одинцовский р-н, Зайцево д | J_5996/19 | [22 empty] | 0 | 0 |  | 0 |  |  |  | 0 | 0 |  | 0
1.4 | Строительство ТП и КЛ-10 кВ по адресу: Московская область, Одинцовский район, гп. Большие Вяземы | J_6023/19 | [22 empty] | 0 | 0 |  | 0 |  |  |  | 0 | 0 |  | 0
1.4 | Строительство ТП, КЛ-10 кВ по адресу: Московская область, Одинцовский район, Переделки д | J_6024/19 | [22 empty] | 1.2619 | 0.25 |  | 0.05 |  |  |  | 1.2619 | 0.25 |  | 0.05
1.4 | Строительство ТП-проект., строительство 4КЛ-10 кВ от РУ-10 кВ ТП-проект. до места врезки в 2КЛ-10 кВ направлением ТП-414114 – ТП-313131 по адресу: Московская обл, Одинцовский р-н, сельское поселение Жаворонковское, Трубачеевка д | J_5664/19 | [22 empty] | 0 | 0 |  | 0 |  |  |  | 0 | 0 |  | 0
1.4 | Строительство КТП, 2КЛ-10 кВ для электроснабжения энергопринимающих устройств заявителя по адресу: Московская обл, Одинцовский р-н, с/о Мамоновский, в районе дер. Лохино | J_6043/19 | [22 empty] | 0 | 0 |  | 0 |  |  |  | 0 | 0 |  | 0
1.4 | Комплектация РУ-10/0,4 кВ РТП по адресу: Московская область, от Буденовского шоссе до 20 км автомобильной дороги М-1 «Беларусь | J_5670/19 | [22 empty] | 0 | 0 |  | 0 |  |  |  | 0 | 0 |  | 0
1.4 | Строительство КТП, 2КЛ-10 кВ для электроснабжения энергопринимающих устройств заявителя по адресу: Московская обл, Одинцовский р-н, Ромашково с | J_6046/19 | [22 empty] | 1.5065 | 0.1 |  | 0.12 |  |  |  | 1.5065 | 0.1 |  | 0.12
1.4 | Строительство 12КЛ-10 кВ для перезаводки питающих фидеров нового ЗРУ-10 кВ ПС-308 «Наро-Фоминск (1 этап) | J_5684/19 | [22 empty] | 0 | 0 |  | 0 |  |  |  | 0 | 0 |  | 0
1.4 | Строительство КЛ-10 кВ по адресу: Московская обл, Одинцовский р-н, дп Лесной городок, ул. Энергетиков | J_ЦА-5/19 | [22 empty] | 0 | 0 |  | 0 |  |  |  | 0 | 0 |  | 0
1.4 | Усиление существующей сети 10 кВ ф. №36 ПС-178 «Вяземы» по адресу: Московская обл, Одинцовский р-н, г.п. Большие Вяземы, д. Малые Вяземы (1,2 этапы) | J_5688/19 | [22 empty] | 0 | 0 |  | 0 |  |  |  | 0 | 0 |  | 0
1.4 | Строительство КТП, КЛ-6 кВ по адресу: Московская обл, Одинцовский р-н, д. Вырубово | J_6201/19 | [22 empty] | 3.1691 | 0.25 |  | 0.1 |  |  |  | 3.1691 | 0.25 |  | 0.1
1.4 | Строительство КЛ-6 кВ от ТП-160151А до ТП-160243 по адресу: Московская обл., г. Звенигород, Ратехинское шоссе - Лапинский переулок | G_2300/15 | [22 empty] | 13.075 | 0 |  | 1.75 |  |  |  | 13.075 | 0 |  | 1.75
1.4 | Строительство КЛ-6 кВ от ТП-160151А до ТП-160115 по адресу: Московская область, г. Звенигород | J_5239/18 | [22 empty] | 0 | 0 |  | 0 |  |  |  | 0 | 0 |  | 0
1.4 | Строительство 2КЛ-6 кВ ТП-2 − ТП-3 по адресу: Московская обл, Звенигород г., Пронина мкр. | I_5337/18 | [22 empty] | 0 | 0 |  | 0 |  |  |  | 0 | 0 |  | 0
1.4 | Строительство ВОЛС на участке РТП 16019 – оптическая муфта магистральной ВОЛС №ГРЭС-ЗРЭС по адресу: Московская обл., г. Звенигород, микрорайон Супонево, с.19; Московская обл., около ЦКАД в районе п. Мозжинки. | I_5476/18 | [22 empty] | 0.53865 | 0 |  | 0.45 |  |  |  | 0.53865 | 0 |  | 0.45
1.4 | Строительство РТП, КЛ-6/10 кВ по адресу: Московская область, г. Звенигород | G_4077/17 | [22 empty] | 0 | 0 |  | 0 |  |  |  | 0 | 0 |  | 0
1.4 | Строительство КЛ-6 кВ от ТП-160150 до ТП-160248 по адресу: Московская обл., г. Звенигород, Ратехинское шоссе - Заречинский переулок | I_2301/15 | [22 empty] | 14.3391 | 0 |  | 2.03 |  |  |  | 14.3391 | 0 |  | 2.03
1.4 | Строительство КЛ-6 кВ от ТП-109 до ТП-116 по адресу: «Московская область, г. Звенигород мк-р Восточный – поселок Гор Больницы №45 | I_2302/15 | [22 empty] | 0 | 0 |  | 0 |  |  |  | 0 | 0 |  | 0
1.4 | Строительство КЛ-6 кВ от ТП-103 до ТП-152 по адресу: «Московская область, г. Звенигород, мк-р Восточный – поселок Поречье | I_2303/15 | [22 empty] | 0 | 0 |  | 0 |  |  |  | 0 | 0 |  | 0
1.4 | Строительство КЛ-6 кВ от РП-15 до ТП-109 по адресу: Московская область, г. Звенигород, мк-р Восточный – санаторий Поречье | G_2304/15 | [22 empty] | 0 | 0 |  | 0 |  |  |  | 0 | 0 |  | 0
1.4 | Строительство КТП, КЛ-6 кВ по адресу: 143035, Московская обл, Звенигород г., Поречье п | J_5988/19 | [22 empty] | 2.987 | 0.1 |  | 0.5 |  |  |  | 2.987 | 0.1 |  | 0.5
1.4 | Строительство ТП и КЛ-6 кВ по адресу: Московская область, г. Звенигород, ул. Василия Фабричнова | J_6163/19 | [22 empty] | 0 | 0 |  | 0 |  |  |  | 0 | 0 |  | 0
1.4 | Строительство 2КЛ-10 кВ от ЦРП-8 до ТП-39 по адресу: Московская область, г. Краснознаменск | I_4587/18 | [22 empty] | 21.5831 | 0 |  | 5.6 |  |  |  | 21.5831 | 0 |  | 5.6
1.4 | Строительство 2КЛ-10 кВ от ЦРП-8 до ЦРП-6 по адресу: Московская обл, г.Краснознаменск | J_5843/19 | [22 empty] | 0 | 0 |  | 0 |  |  |  | 0 | 0 |  | 0
1.4 | Строительство КТП в районе КТП-113 по адресу: Московская область, Красногорский р-н, п. Нахабино, ул. Речная | G_2176/15 | [22 empty] | 0 | 0 |  | 0 |  |  |  | 0 | 0 |  | 0
1.4 | Строительство ТП и КЛ-6 кВ по адресу: Московская область, Красногорский район, д. Михалково | I_4729/18 | [22 empty] | 0 | 0 |  | 0 |  |  |  | 0 | 0 |  | 0
1.4 | Строительство КЛ-0,4 кВ от ТП-53 до ВРУ МКД по адресу: Московская обл, г. Красногорск, ул. Октябрьская, дом №5 | I_4585/18 | [22 empty] | 3.5511 | 0 |  | 0.45 |  |  |  | 3.5511 | 0 |  | 0.45
1.4 | Установка реклоузеров по адресу: Московская область, г.о. Красногорск | I_4905/18 | [22 empty] | 0 | 0 |  | 0 |  |  |  | 0 | 0 |  | 0
1.4 | Строительство КЛ-6 кВ, КТП по адресу: Московская обл, Красногорский р-н, г.п. Нахабино, ул. Панфилова | J_5825/19 | [22 empty] | 0 | 0 |  | 0 |  |  |  | 0 | 0 |  | 0
1.4 | Строительство МТП, ЛЭП-6 кВ по адресу: Московская обл, Красногорский район, Нахабино рп, ул. Совпартшкола | J_5983/19 | [22 empty] | 1.3842 | 0.25 |  | 0.07 |  |  |  | 1.3842 | 0.25 |  | 0.07
1.4 | Строительство КТП, ЛЭП-0,4 кВ по адресу: Московская обл, Красногорский район, г.о. Красногорск, Опалиха мкр, Ново-Никольская ул. (1 этап) | I_5848/19 | [22 empty] | 3.8579 | 0.63 |  | 0.3 |  |  |  | 3.8579 | 0.63 |  | 0.3
1.4 | Строительство ТП-проект., КЛ-10 кВ для электроснабжения энергопринимающих устройств заявителя по адресу: Московская обл, Красногорский р-н, Красногорск г, Опалиха мкр, Горького ул, дом №4 | J_5668/19 | [22 empty] | 0 | 0 |  | 0 |  |  |  | 0 | 0 |  | 0
1.4 | Строительство КТП, 2КЛ-6 кВ по адресу: 143430, Московская обл, Красногорский р-н, Нахабино рп, Советская ул | J_6084/19 | [22 empty] | 1.1908 | 0.25 |  | 0.04 |  |  |  | 1.1908 | 0.25 |  | 0.04
1.4 | Строительство КТП, КЛ-10кВ по адресу: Московская обл., Красногорский р-н, д. Путилково, Путилковское ш., д. № 112 | J_6090/19 | [22 empty] | 0 | 0 |  | 0 |  |  |  | 0 | 0 |  | 0
1.4 | Строительство КЛ-0,4 кВ от ТП-3 по адресу: Московская область, Раменский р-н, с. Константиново | G_1718/15 | [22 empty] | 0 | 0 | [5 empty] | 0 | 0
1.4 | Строительство КТП взамен ТП-195 по адресу: Московская обл, Раменский г, ул. 100-й Свирской дивизии | J_5622/18 | [22 empty] | 0 | 0 |  | 0 |  |  |  | 0 | 0 |  | 0
1.4 | Строительство КЛ-10 кВ, КТП по адресу: Московская обл, Раменский р-н | J_5833/19 | [22 empty] | 0 | 0 |  | 0 |  |  |  | 0 | 0 |  | 0
1.4 | Строительство ЛЭП-6 кВ, КТП-проект., ЛЭП-0,4 кВ для электроснабжения энергопринимающих устройств потребителей по адресу: Московская обл, Раменский р-н, Речицы с., ул Новая Слобода, ул. Центральная | J_5836/19 | [22 empty] | 0 | 0 |  | 0 |  |  |  | 0 | 0 |  | 0
1.4 | Строительство РП-10 кВ, КЛ-10 кВ от ПС-366 «Донино», КЛ-10 кВ до РТП-18 по адресу: Московская обл, Раменское г | J_5838/19 | [22 empty] | 98.2989 | 0 |  | 14.5 |  |  |  | 98.2989 | 0 |  | 14.5
1.4 | Строительство КТП по адресу: Московская область, Раменский р-н, с.п. Гжельское, д. Трошково | I_5280/18 | [22 empty] | 0 | 0 |  | 0 |  |  |  | 0 | 0 |  | 0
1.4 | Строительство КТП по адресу: Московская область, Раменский р-н, с. Зюзино, ул.Луговая | G_2592/15 | [22 empty] | 0 | 0 |  | 0 |  |  |  | 0 | 0 |  | 0
1.4 | Строительство КЛ-10 кВ от РП-13 до РП-24 по адресу: Московская область, г. Раменское | G_2602/15 | [22 empty] | 0 | 0 |  | 0 |  |  |  | 0 | 0 |  | 0
1.4 | Строительство КТП в районе ТП-230а по адресу: Московская область, Раменский район, д. Литвиново | G_2618/15 | [22 empty] | 0 | 0 |  | 0 |  |  |  | 0 | 0 |  | 0
1.4 | Строительство РП-2814/15, двух КЛ-10 кВ от ПС-434 «Малаховка» ПАО «МОЭСК» до РП-2814/15 по адресу: Московская область, Раменский р-н, в районе п. Родники, п. Вялки | G_2814/15 | [22 empty] | 0 | 0 |  | 0 |  |  |  | 0 | 0 |  | 0
1.4 | Строительство КЛ-0,4 кВ от РП-2 по адресу: Московская область, Раменский р-н, с. Константиново | G_1719/15 | [22 empty] | 0 | 0 | [5 empty] | 0 | 0
1.4 | Установка реклоузера по адресу: Московская область, Раменский район, с.п. Сафоновское, с. Загорново | I_4684/18 | [22 empty] | 0 | 0 |  | 0 |  |  |  | 0 | 0 |  | 0
1.4 | Установка реклоузера по адресу: Московская область, г. Раменское, Залинейный район | I_4685/18 | [22 empty] | 0 | 0 |  | 0 |  |  |  | 0 | 0 |  | 0
1.4 | Установка реклоузера по адресу: Московская область, Раменский район, с.п. Сафоновское, д. Поповка | I_4686/18 | [22 empty] | 0 | 0 |  | 0 |  |  |  | 0 | 0 |  | 0
1.4 | Установка реклоузера по адресу: Московская область, Раменский район, г.п. Раменское | I_4687/18 | [22 empty] | 0 | 0 |  | 0 |  |  |  | 0 | 0 |  | 0
1.4 | Установка реклоузера по адресу: Московская область, Раменский район, г.п. Кратово, с. Игумново | I_4689/18 | [22 empty] | 0 | 0 |  | 0 |  |  |  | 0 | 0 |  | 0
1.4 | Установка реклоузера по адресу: Московская область, Раменский район, с.п. Верейское, п. Спартак | I_4690/18 | [22 empty] | 0 | 0 |  | 0 |  |  |  | 0 | 0 |  | 0
1.4 | Установка реклоузера по адресу: Московская область, Раменский район, д. Верея | I_4691/18 | [22 empty] | 0 | 0 |  | 0 |  |  |  | 0 | 0 |  | 0
1.4 | Установка реклоузера по адресу: Московская область, Раменский район, с.п. Вялковское, с. Зюзино | I_4692/18 | [22 empty] | 0 | 0 |  | 0 |  |  |  | 0 | 0 |  | 0
1.4 | Установка реклоузера по адресу: Московская область, Раменский район, с.п. Вялковское, п. Совхоз Красковский | I_4693/18 | [22 empty] | 0 | 0 |  | 0 |  |  |  | 0 | 0 |  | 0
1.4 | Установка реклоузера по адресу: Московская область, Раменский район, с.п. Вялковское, д. Капустино, ул. Центральная | I_4694/18 | [22 empty] | 0 | 0 |  | 0 |  |  |  | 0 | 0 |  | 0
1.4 | Установка реклоузера по адресу: Московская область, Раменский район, с.п. Вялковское, д. Вялки | I_4695/18 | [22 empty] | 0 | 0 |  | 0 |  |  |  | 0 | 0 |  | 0
1.4 | Установка реклоузера по адресу: Московская область, Раменский район, с.п. Вялковское, д. Осеченки, Луговая ул. | I_4696/18 | [22 empty] | 0 | 0 |  | 0 |  |  |  | 0 | 0 |  | 0
1.4 | Установка реклоузера по адресу: Московская область, Раменский район, п. Удельная, ул. Горького | I_4697/18 | [22 empty] | 0 | 0 |  | 0 |  |  |  | 0 | 0 |  | 0
1.4 | Установка реклоузера по адресу: Московская область, Раменский район, д. Вялки | I_4698/18 | [22 empty] | 0 | 0 |  | 0 |  |  |  | 0 | 0 |  | 0
1.4 | Строительство КТП, ЛЭП-6 кВ для электроснабжения энергопринимающих устройств заявителя по адресу: Московская обл, Раменский р-н, Сафоново д | J_5849/19 | [22 empty] | 1.374 | 0.25 |  | 0.05 |  |  |  | 1.374 | 0.25 |  | 0.05
1.4 | Строительство БКТП взамен ТП-405 по адресу: Московская обл., Раменский район, г.п. Кратово, д. Донино | J_5880/19 | [22 empty] | 0 | 0 |  | 0 |  |  |  | 0 | 0 |  | 0
1.4 | Строительство МТП, ЛЭП-6 кВ по адресу: Московская обл, Раменский район, Новохаритоновское сп | J_5958/19 | [22 empty] | 1.0288 | 0.1 |  | 0.07 |  |  |  | 1.0288 | 0.1 |  | 0.07
1.4 | Строительство КТП, 2КЛ-10 кВ по адресу: Московская обл, Раменский район, Удельная дп, Островского ул., вблизи Быковского шоссе | J_5981/19 | [22 empty] | 1.1375 | 0.16 |  | 0.05 |  |  |  | 1.1375 | 0.16 |  | 0.05
1.4 | Строительство КТП взамен ТП-8, ЛЭП-0,4 кВ для электроснабжения заявителя по адресу: Московская обл., Раменский р-н, Кратово п., участок № 9Б | J_5860/19 | [22 empty] | 0 | 0 |  | 0 |  |  |  | 0 | 0 |  | 0
1.4 | Строительство ТП, ЛЭП-10 кВ по адресу: Московская область, Раменский район, г. Раменское, ул. Берёзовая просека | J_6059/19 | [22 empty] | 3.0135 | 0 |  | 0.2 |  |  |  | 3.0135 | 0 |  | 0.2
1.4 | Строительство КТП, ЛЭП-10 кВ по адресу: Московская обл, Раменский р-н, Ильинский п., ул. Чкалова | J_6088/19 | [22 empty] | 3.0804 | 0.4 |  | 0.06 |  |  |  | 3.0804 | 0.4 |  | 0.06
1.4 | Строительство КТП, ЛЭП-6 кВ, реконструкция участков ВЛ-0,4 кВ от ТП-445 и от ТП-446 по адресу: Московская обл, Раменский район, г.о. Раменское, д. Антоново | J_5888/19 | [22 empty] | 0 | 0 |  | 0 |  |  |  | 0 | 0 |  | 0
1.4 | Строительство ЛЭП-10 кВ, реклоузера и ПКУ по адресу: Московская обл, Раменский р-н, снт «Аксеново | J_6174/19 | [22 empty] | 0 | 0 |  | 0 |  |  |  | 0 | 0 |  | 0
1.4 | Строительство КТП взамен ТП-412 по адресу: Московская обл., Раменский р-н, д. Коняшино | J_5890/19 | [22 empty] | 0 | 0 |  | 0 |  |  |  | 0 | 0 |  | 0
1.4 | Строительство БКТП взамен ТП-423 по адресу: Московская обл., Раменский район, пос. Комбината Стройматериалов-2 | J_5891/19 | [22 empty] | 0 | 0 |  | 0 |  |  |  | 0 | 0 |  | 0
1.4 | Строительство КТП, ЛЭП-10 кВ, ЛЭП-0,4 кВ для электроснабжения энергопринимающих устройств заявителей по адресу: Московская обл, Раменский р-н, с/п Новохаритоновское | J_6172/19 | [22 empty] | 0 | 0 |  | 0 |  |  |  | 0 | 0 |  | 0
1.4 | Строительство 2КТП в районе ТП-313 по адресу: Московская область, г. Воскресенск, мкрн. Лопатинский, ул. Центральная | G_2012/15 | [22 empty] | 0 | 0 |  | 0 |  |  |  | 0 | 0 |  | 0
1.4 | Строительство КТП в районе ТП-166, строительство КЛ-10 кВ от ТП-165 до ТП-166 взамен существующей ВЛ-10кВ по адресу: Московская область, Воскресенский район, пгт Хорлово, ул. Комсомольская | G_2013/15 | [22 empty] | 0 | 0 |  | 0 |  |  |  | 0 | 0 |  | 0
1.4 | Строительство КТП в районе ТП-164 по адресу: Московская область, Воскресенский район, ГП Хорлово, ул. 1-я Пятилетка | G_2061/15 | [22 empty] | 0 | 0 |  | 0 |  |  |  | 0 | 0 |  | 0
1.4 | Строительство 2КТП в районе ТП-68 по адресу: Московская область, г. Воскресенск, мкрн. Москворецкий, ул. Калинина | G_2062/15 | [22 empty] | 0 | 0 |  | 0 |  |  |  | 0 | 0 |  | 0
1.4 | Строительство 2КТП в районе ТП-71 по адресу: Московская область, г. Воскресенск, ул. Менделеева | G_2063/15 | [22 empty] | 0 | 0 |  | 0 |  |  |  | 0 | 0 |  | 0
1.4 | Строительство 2КТП в районе ТП-40 по адресу: Московская область, г. Воскресенск, мкрн. Гигант, ул. Ленинская | G_2066/15 | [22 empty] | 0 | 0 |  | 0 |  |  |  | 0 | 0 |  | 0
1.4 | Строительство КТП в районе ТП-505 по адресу: Московская область, Воскресенский район, ГП Хорлово, ул. Садовая | G_2067/15 | [22 empty] | 0 | 0 |  | 0 |  |  |  | 0 | 0 |  | 0
1.4 | Строительство КТП в районе ТП-506 по адресу: Московская область, Воскресенский район, ГП Хорлово, ул. Парковая | G_2068/15 | [22 empty] | 0 | 0 |  | 0 |  |  |  | 0 | 0 |  | 0
1.4 | Строительство КТП в районе ТП-507 по адресу: Московская область, Воскресенский район, ГП Хорлово, ул. Зайцева | I_2069/15 | [22 empty] | 0 | 0 |  | 0 |  |  |  | 0 | 0 |  | 0
1.4 | Строительство КТП в районе ТП-76 по адресу: Московская область, г. Воскресенск, пер. 2-ой Лесной | I_2071/15 | [22 empty] | 0 | 0 |  | 0 |  |  |  | 0 | 0 |  | 0
1.4 | Строительство КТП в районе ТП-304 по адресу: Московская область, г. Воскресенск, ул. Сиреневая | G_2072/15 | [22 empty] | 0 | 0 |  | 0 |  |  |  | 0 | 0 |  | 0
1.4 | Строительство КТП в районе ТП-520 по адресу: Московская область, Воскресенский район, ГП Хорлово, ул. Рудниковская | G_2074/15 | [22 empty] | 0 | 0 |  | 0 |  |  |  | 0 | 0 |  | 0
1.4 | Строительство КТП в районе ТП-165 по адресу: Московская область, Воскресенский район, ГП Хорлово, ул. Мира | G_2075/15 | [22 empty] | 0 | 0 |  | 0 |  |  |  | 0 | 0 |  | 0
1.4 | Строительство 2КТП в районе ТП-118 по адресу: г. Воскресенск, ул. Средняя | G_117/11 | [22 empty] | 6.3349 | 0.32 |  | 0.177 |  |  |  | 6.3349 | 0.32 |  | 0.177
1.4 | Строительство РТП 6/0.4 кВ в районе ФП-5 по адресу: Московская область, г. Воскресенск, ул. Суворова | G_210/12 | [22 empty] | 0 | 0 |  | 0 |  |  |  | 0 | 0 |  | 0
1.4 | Установка реклоузера по адресу: Московская область, Воскресенский район, д. Гостилово, с. Петровское, с. Степанщино | I_3614/18 | [22 empty] | 0 | 0 |  | 0 |  |  |  | 0 | 0 |  | 0
1.4 | Установка реклоузера по адресу: Московская область, Воскресенский район, с. Виноградово, п. Ашитково | I_4755/18 | [22 empty] | 0 | 0 |  | 0 |  |  |  | 0 | 0 |  | 0
1.4 | Установка реклоузера по адресу: Московская область, Воскресенский район, д. Золотово | I_4756/18 | [22 empty] | 0 | 0 |  | 0 |  |  |  | 0 | 0 |  | 0
1.4 | Установка реклоузера по адресу: Московская область, Восресенский район, с. Константиново, д. Хлопки, д. Маришкино, д. Чемодурово | I_4762/18 | [22 empty] | 0 | 0 |  | 0 |  |  |  | 0 | 0 |  | 0
1.4 | Установка реклоузера по адресу: Московская область, Воскресенский район, п. Ашитково, с. Виноградово | I_4763/18 | [22 empty] | 0 | 0 |  | 0 |  |  |  | 0 | 0 |  | 0
1.4 | Установка реклоузера по адресу: Московская область, Воскресенский район, д. Ратмирово | I_4764/18 | [22 empty] | 0 | 0 |  | 0 |  |  |  | 0 | 0 |  | 0
1.4 | Установка реклоузера по адресу: Московсская область, г. Воскресенск | I_4765/18 | [22 empty] | 0 | 0 |  | 0 |  |  |  | 0 | 0 |  | 0
1.4 | Установка реклоузера по адресу: Московская область, Воскресенский район, д. Городище, с. Марчуги | I_4766/18 | [22 empty] | 0 | 0 |  | 0 |  |  |  | 0 | 0 |  | 0
1.4 | Установка реклоузера по адресу: Московская область, г. Воскресенск | I_4767/18 | [22 empty] | 0 | 0 |  | 0 |  |  |  | 0 | 0 |  | 0
1.4 | Установка реклоузера по адресу: Московская область, Воскресенский район, с. Ашитково, д. Расплавлево | I_4768/18 | [22 empty] | 0 | 0 |  | 0 |  |  |  | 0 | 0 |  | 0
1.4 | Установка реклоузера по адресу: Московская область, Воскресенский район, с. Барановское, д. Бессоново, с. Конобеево | I_4769/18 | [22 empty] | 0 | 0 |  | 0 |  |  |  | 0 | 0 |  | 0
1.4 | Установка реклоузера по адресу: Московская область, Воскресенский район, с.Конобеево, с. Никольское | I_4770/18 | [22 empty] | 0 | 0 |  | 0 |  |  |  | 0 | 0 |  | 0
1.4 | Установка реклоузера по адресу: Московская область, Воскресенский район, д. Золотово | I_4771/18 | [22 empty] | 0 | 0 |  | 0 |  |  |  | 0 | 0 |  | 0
1.4 | Установка реклоузера по адресу: Московская область, Воскресенский район, д. Белое Озеро, д. Цыбино | I_4772/18 | [22 empty] | 0 | 0 |  | 0 |  |  |  | 0 | 0 |  | 0
1.4 | Установка реклоузера по адресу: Московская область, Воскресенский район, д. Губино | I_4773/18 | [22 empty] | 0 | 0 |  | 0 |  |  |  | 0 | 0 |  | 0
1.4 | Установка реклоузера по адресу: Московская область, Воскресенский район, п. им. Цюрупы | I_4774/18 | [22 empty] | 0 | 0 |  | 0 |  |  |  | 0 | 0 |  | 0
1.4 | Установка реклоузера по адресу: Московская область, Воскресенский район, д. Ворщиково | I_4775/18 | [22 empty] | 0 | 0 |  | 0 |  |  |  | 0 | 0 |  | 0
1.4 | Установка реклоузера по адресу: Московская область, Воскресенский район, с. Ново-Черкасское | I_4776/18 | [22 empty] | 0 | 0 |  | 0 |  |  |  | 0 | 0 |  | 0
1.4 | Установка реклоузера по адресу: Московская область, г. Воскресенск | I_4781/18 | [22 empty] | 0 | 0 |  | 0 |  |  |  | 0 | 0 |  | 0
1.4 | Установка реклоузера по адресу: Московская область, г. Воскресенск | I_4782/18 | [22 empty] | 0 | 0 |  | 0 |  |  |  | 0 | 0 |  | 0
1.4 | Установка реклоузера по адресу: Московская область, г. Воскресенск | I_4783/18 | [22 empty] | 0 | 0 |  | 0 |  |  |  | 0 | 0 |  | 0
1.4 | Установка реклоузера по адресу: Московская область, г. Воскресенск | I_4784/18 | [22 empty] | 0 | 0 |  | 0 |  |  |  | 0 | 0 |  | 0
1.4 | Установка реклоузера по адресу: Московская область, г. Воскресенск | I_4785/18 | [22 empty] | 0 | 0 |  | 0 |  |  |  | 0 | 0 |  | 0
1.4 | Установка реклоузера по адресу: Московская область, г. Воскресенск, п. им. Цюрупы | I_4786/18 | [22 empty] | 0 | 0 |  | 0 |  |  |  | 0 | 0 |  | 0
1.4 | Установка реклоузера по адресу: Московская область, г. Воскресенск, п. им. Цюрупы | I_4787/18 | [22 empty] | 0 | 0 |  | 0 |  |  |  | 0 | 0 |  | 0
1.4 | Установка реклоузера по адресу: Московская область, г. Воскресенск | I_4788/18 | [22 empty] | 0 | 0 |  | 0 |  |  |  | 0 | 0 |  | 0
1.4 | Строительство КТП по адресу: Московская область, Коломенский р-н., п. Пески (Дачи Советских Художников) | G_2539/15 | [22 empty] | 0 | 0 |  | 0 |  |  |  | 0 | 0 |  | 0
1.4 | Строительство КЛ-6 кВ от ТП-67 до ТП-281 по адресу: Московская область, г. Коломна, ул. Советская | I_5435/18 | [22 empty] | 0 | 0 |  | 0 |  |  |  | 0 | 0 |  | 0
1.4 | Строительство КТП по адресу: Московская область, г.о.Коломна, ул.Олений вражек | I_3928/17 | [22 empty] | 5.1498 | 0.4 |  | 0.64 |  |  |  | 5.1498 | 0.4 |  | 0.64
1.4 | Установка реклоузера по адресу: Московская область, Коломенский район, п. Пески | I_4777/18 | [22 empty] | 0 | 0 |  | 0 |  |  |  | 0 | 0 |  | 0
1.4 | Установка реклоузера по адресу: Московская область, Коломенский район, п. Пески | I_4778/18 | [22 empty] | 0 | 0 |  | 0 |  |  |  | 0 | 0 |  | 0
1.4 | Установка реклоузера по адресу: Московская область, Коломенский район, п. Пески | I_4779/18 | [22 empty] | 0 | 0 |  | 0 |  |  |  | 0 | 0 |  | 0
1.4 | Установка реклоузера по адресу: Московская область, Коломенский район, с. Северское | I_4780/18 | [22 empty] | 0 | 0 |  | 0 |  |  |  | 0 | 0 |  | 0
1.4 | Установка реклоузера по адресу: Московская область, Коломенский р-он, п. Заречный | I_4808/18 | [22 empty] | 3.2399 | 0 |  | 0 |  |  |  | 3.2399 | 0 |  | 0
1.4 | Установка реклоузера по адресу: Московская область, Коломенский р-он, д. Нижнее Хорошово | I_4793/18 | [22 empty] | 0 | 0 |  | 0 |  |  |  | 0 | 0 |  | 0
1.4 | Строительство 2КЛ-0,4 кВ от ТП-240 до ВРУ дома по адресу: Московская область, г.о. Химки, ул. Спартаковская, д.11 | G_3188/16 | [22 empty] | 0 | 0 |  | 0 |  |  |  | 0 | 0 |  | 0
1.4 | Строительство МТП, ЛЭП-6 кВ по адресу: Московская обл, Химки г.о., Новоподрезково | J_5995/19 | [22 empty] | 1.3711 | 0.25 |  | 0.01 |  |  |  | 1.3711 | 0.25 |  | 0.01
1.4 | Строительство 2КЛ-6кВ от РП-6 кВ №23 до РТП-17 по адресу: 142712, Московская область, Ленинский район, Володарского п., Елохова Роща ул. | G_3462/16 | [22 empty] | 0 | 0 |  | 0 |  |  |  | 0 | 0 |  | 0
1.4 | Строительство ТП и КЛ-10 кВ по адресу: 142718, Московская область, Ленинский район, п. Битца, ул. Нагорная | J_5752/18 | [22 empty] | 5.4777 | 0.63 |  | 0.26 |  |  |  | 5.4777 | 0.63 |  | 0.26
1.4 | Строительство КТП, ЛЭП-10 кВ, ЛЭП-0,4кВ. Реконструкция ВЛ-0,4 кВ по адресу: Московская область. Ленинский район, ДНТ "Бутово" (1, 2 Этап) | H_3830/16 | [22 empty] | 44.3551 | 0.25 |  | 17.66 |  |  |  | 44.3551 | 0.25 |  | 17.66
1.4 | Установка реклоузеров по адресу: Московская область, Ленинский р-н | I_4904/18 | [22 empty] | 0 | 0 |  | 0 |  |  |  | 0 | 0 |  | 0
1.4 | Строительство КТП, КЛ-6кВ по адресу: 142717, Московская обл., Ленинский р-н, Развилковское с/п, п. Развилка, Проектируемый N5541 пр-д, владение № 2 | J_6049/19 | [22 empty] | 0 | 0 |  | 0 |  |  |  | 0 | 0 |  | 0
1.4 | Строительство ТП и ЛЭП-6 кВ по адресу: Московская область, Ленинский район, г. Видное | J_6056/19 | [22 empty] | 3.4324 | 0.16 |  | 0.1 |  |  |  | 3.4324 | 0.16 |  | 0.1
1.4 | Строительство КТП, ЛЭП-10 кВ по адресу: по адресу: Московская обл, Ленинский район, Видное г., вблизи Федеральной автомобильной дороги М4 «Дон»и ул. Донбасская | J_5965/19 | [22 empty] | 0 | 0 |  | 0 |  |  |  | 0 | 0 |  | 0
1.4 | Строительство КТП, КЛ-10 кВ по адресу: по адресу: Московская обл, Ленинский район, Видное г., вблизи Федеральной автомобильной дороги М4 «Дон», ул. Лесная, ул. Гоголя | J_5966/19 | [22 empty] | 0 | 0 |  | 0 |  |  |  | 0 | 0 |  | 0
1.2.1.1 | Строительство ТП и ЛЭП-6 кВ по адресу: Московская область, Ленинский район, с.п. Развилковское, п. Развилка | J_5795/19 | [22 empty] | 0 | 0 |  | 0 |  |  |  | 0 | 0 |  | 0
1.4 | Строительство КЛ-10 кВ от ЦРП-7 до ТП-29 по адресу: Московская область, г.Дубна | G_3904/17 | [22 empty] | 0 | 0 |  | 0 |  |  |  | 0 | 0 |  | 0
1.4 | Строительство КТП вблизи КТПН-259 по адресу: Московская область, д.Козлаки | G_3907/17 | [22 empty] | 0 | 0 |  | 0 |  |  |  | 0 | 0 |  | 0
1.4 | Строительство КЛ-10 кВ от ТП-43 до ТП-47 по адресу: Московская область, г.Дубна | G_3905/17 | [22 empty] | 0 | 0 |  | 0 |  |  |  | 0 | 0 |  | 0
1.4 | Установка реклоузера по адресу: Московская область, г. Дубна, ВЛ-6кВ ТП-262-КТП-257, линейное ответвление ВЛ-6кВ ТП-262-КТП-259 | I_4670/18 | [22 empty] | 0 | 0 |  | 0 |  |  |  | 0 | 0 |  | 0
1.4 | Строительство питающего центра ПС-110/10/10 кВ по адресу: Московская обл., г.о. Дубна | J_5844/19 | [22 empty] | 0 | 0 |  | 0 |  |  |  | 0 | 0 |  | 0
1.4 | Строительство РТП по адресу: Московская область, г. Ивантеевка, Станционный проезд | G_3030/16 | [22 empty] | 0 | 0 |  | 0 |  |  |  | 0 | 0 |  | 0
1.4 | Строительство РТП взамен КТП-1537 по адресу: Московская обл, г.о. Ивантеевка, Станционный пр-д | J_5687/19 | [22 empty] | 0 | 0 |  | 0 |  |  |  | 0 | 0 |  | 0
1.4 | Строительство РТП и ЛЭП-6 кВ по адресу: Московская область, г. Егорьевск, ул. Западная | I_4743/18 | [22 empty] | 0 | 0 |  | 0 |  |  |  | 0 | 0 |  | 0
1.4 | Установка реклоузера по адресу: Московская область, Сергиев Посад, ВЛ-6кВ ТП-208-ТП-135-ТП-159 инв.№00001670 | I_4950/18 | [22 empty] | 0 | 0 |  | 0 |  |  |  | 0 | 0 |  | 0
1.4 | Установка реклоузера по адресу: Московская область, Сергиев Посад, ВЛ-6кВ ТП-373-ТП-44-ТП-62 инв. №00001859 | I_4952/18 | [22 empty] | 0 | 0 |  | 0 |  |  |  | 0 | 0 |  | 0
1.4 | Установка реклоузера по адресу: Московская область, Сергиев Посад, ВЛ-6кВ КТП-129-ТП-169-ТП-369 инв. №00001896 | I_4953/18 | [22 empty] | 0 | 0 |  | 0 |  |  |  | 0 | 0 |  | 0
1.4 | Установка реклоузера по адресу: Московская область, Сергиев Посад, ВЛ-6 кВ ТП-208-ТП-135-ТП-159 инв. №00001670 инв. №00001896 | I_4951/18 | [22 empty] | 0 | 0 |  | 0 |  |  |  | 0 | 0 |  | 0
1.4 | Установка реклоузера по адресу: Московская область, Сергиев Посад, ВЛ-6 кВ ТП-51-ТП-299 инв. №00001876 | I_4954/18 | [22 empty] | 0 | 0 |  | 0 |  |  |  | 0 | 0 |  | 0
1.4 | Строительство КТП, КЛ-10 кВ по адресу: 141300, Московская обл, Сергиево-Посадский район, г. Сергиев Посад, в районе ул. Пограничная | J_5822/18 | [22 empty] | 0 | 0 |  | 0 |  |  |  | 0 | 0 |  | 0
1.4 | Установка реклоузера по адресу: Московская область, Сергиев Посад, ВЛ-6 кВ ТП-516(167)-ТП-55 инв. №00001887 | I_4955/18 | [22 empty] | 0 | 0 |  | 0 |  |  |  | 0 | 0 |  | 0
1.4 | Строительство КТП, КЛ-6 кВ по адресу: 141364, Московская обл, Сергиево-Посадский район, Скоропусковский рп | J_5835/19 | [22 empty] | 0 | 0 |  | 0 |  |  |  | 0 | 0 |  | 0
1.4 | Строительство 2БКТП в районе ТП-4Р по адресу: Московская область, Сергиево-Посадский Муниципальный район, п. Реммаш | J_5948/19 | [22 empty] | 0 | 0 |  | 0 |  |  |  | 0 | 0 |  | 0
1.4 | Строительство КТП в районе КТП-158 по адресу: Московская обл., Сергиево-Посадский р-н, д. Деулино | J_5950/19 | [22 empty] | 0 | 0 |  | 0 |  |  |  | 0 | 0 |  | 0
1.4 | Строительство КТП в районе КТП-65 по адресу: Московская обл., г.о. Сергиев Посад, ул. Боголюбская | J_5951/19 | [22 empty] | 0 | 0 |  | 0 |  |  |  | 0 | 0 |  | 0
1.4 | Строительство КТП в районе КТП-551 по адресу: Московская обл., Сергиево-Посадский р-н, п. Ферма | J_5952/19 | [22 empty] | 0 | 0 |  | 0 |  |  |  | 0 | 0 |  | 0
1.4 | Строительство КТП взамен ТП-253 по адресу: Московская обл., г. Сергиев Посад, ул. Кирова | J_5953/19 | [22 empty] | 0 | 0 |  | 0 |  |  |  | 0 | 0 |  | 0
1.4 | Строительство КТП взамен ТП-281 по адресу: Московская обл., г. Сергиев Посад | J_5954/19 | [22 empty] | 0 | 0 |  | 0 |  |  |  | 0 | 0 |  | 0
1.4 | Строительство КТП взамен ТП-199 по адресу: Московская обл., г. Сергиев Посад | J_5955/19 | [22 empty] | 0 | 0 |  | 0 |  |  |  | 0 | 0 |  | 0
1.4 | Строительство КЛ-6 кВ от ТП-429 до ТП-41 по адресу: Московская обл, г.Сергиев Посад | J_5956/19 | [22 empty] | 0 | 0 |  | 0 |  |  |  | 0 | 0 |  | 0
1.4 | Строительство КЛ-10 кВ от ТП-503 до ТП-508 по адресу: Московская обл, г.Сергиев Посад | J_5957/19 | [22 empty] | 0 | 0 |  | 0 |  |  |  | 0 | 0 |  | 0
1.4 | Строительство 2КТП взамен ТП-39 по адресу: 141300, Московская обл, Сергиево-Посадский р-н, Московское ш. | J_5968/19 | [22 empty] | 0 | 0 |  | 0 |  |  |  | 0 | 0 |  | 0
1.4 | Строительство МТП, ЛЭП-6 кВ (от ВЛ-6 кВ ТП-70-ТП-166–ТП-155) по адресу: Московская обл, Сергиево-Посадский р-н, Сергиев Посад г., Семашко ул | J_5666/19 | [22 empty] | 2.8841 | 0.1 |  | 0.42 |  |  |  | 2.8841 | 0.1 |  | 0.42
1.4 | Строительство ТП, КЛ-6 кВ по адресу: Московская область, Сергиево-Посадский район, Сергиев Посад г, Строительная ул | J_6054/19 | [22 empty] | 1.3218 | 0.25 |  | 0.08 |  |  |  | 1.3218 | 0.25 |  | 0.08
1.4 | Реконструкция ТП-127 для электроснабжения энергопринимающих устройств заявителя по адресу: Московская обл., Сергиево-Посадский р-н, Сергиев Посад г, Кооперативная ул., дом №20а | J_5677/19 | [22 empty] | 1.7826 | 0.63 |  | 0 |  |  |  | 1.7826 | 0.63 |  | 0
1.4 | Строительство БКТП взамен КТП-655 вблизи жилого дома по адресу: Московская обл., г.о. Подольск, мкр. Климовск, ул. Проспект 50 лет Октября, д. 22А | I_5523/18 | [22 empty] | 0 | 0 |  | 0 |  |  |  | 0 | 0 |  | 0
1.4 | Строительство МТП, ЛЭП-10 кВ и ЛЭП-0,4 кВ по адресу: Московская область, г. Ступино, ул. Колхозная | J_5769/19 | [22 empty] | 6.6905 | 0.16 |  | 1.2 |  |  |  | 6.6905 | 0.16 |  | 1.2
1.4 | Строительство ТП и КЛ-10 кВ по адресу: Московская область, г. Лыткарино, Лыткаринское шоссе | J_6170/19 | [22 empty] | 3.2971 | 0.25 |  | 0.1 |  |  |  | 3.2971 | 0.25 |  | 0.1
1.1.2.1 | Строительство ЛЭП-0,4 кВ от РУ 0,4 кВ ТП-187 до ВРУ нежилого помещения заявителя по адресу: Московская область, г. Электросталь, ул. Карла Маркса, дом 36а | E_132407-Р(863/14) | [22 empty] | 0 | 0 |  | 0 |  |  |  | 0 | 0 |  | 0
1.1.2.1 | Реконструкция РП-216. Строительство ТП и КЛ-6 кВ по адресу: 144000, Московская область, г. Электросталь (2 Этап) | I_1802700(4734/18) | [22 empty] | 0 | 0 |  | 0 |  |  |  | 0 | 0 |  | 0
1.1.2.1 | Строительство ЛЭП-6кВ по адресу: 144002, Московская обл., г. Электросталь, ул. Горького, д. № 38 | J_1823828(5809/19) | [22 empty] | 2.5669 | 0 |  | 0.2 |  |  |  | 2.5669 | 0 |  | 0.2
1.1.2.1 | Строительство КЛ-0,4 кВ от ТП-229 до ВРУ торгово-сервисного здания Заявителя по адресу: 144000, Московская область, г.Электросталь, ул.Юбилейная, у дома №17 | E_140053-Р (1028/14) | [22 empty] | 0 | 0 |  | 0 |  |  |  | 0 | 0 |  | 0
1.1.2.1 | Строительство КЛ-0,4 кВ от ТП-265 до ВРУ объекта по адресу: 142660, Московская обл., Орехово-Зуевский р-н, г. Дрезна, ул. Зимина, дом № 12 | F_143498(1420/14) | [22 empty] | 0 | 0 |  | 0 |  |  |  | 0 | 0 |  | 0
1.1.2.1 | Внешняя схема электроснабжения заявителя Фонд содействия социальному развитию и ипотечному кредитованию по адресу: 142530, Московская область, г. Электрогорск, ул. М. Горького (2 Этап) | F_141866-Р (1362/14) | [22 empty] | 0 | 0 |  | 0 |  |  |  | 0 | 0 |  | 0
1.1.2.1 | Реконструкция ТП-381, строительство КЛ-0,4кВ по адресу: 142530, Московская обл., г. Электрогорск, ул. Чкалова, д № 2 (2 Этап) | I_1805881 (5254/18) | [22 empty] | 0 | 0 |  | 0 |  |  |  | 0 | 0 |  | 0
1.1.2.1 | Строительство КЛ-0,4 кВ от ТП-286 до ВРУ объекта по адресу: Московская область, Шатурский р-н, рп. Черусти, ул. Новая | E_143078-Р(1155/14) | [22 empty] | 0.39578 | 0 |  | 0.1 |  |  |  | 0.39578 | 0 |  | 0.1
1.1.2.1 | Строительство ЛЭП-0,4кВ от РП-73 по адресу: 140502, Московская обл., Луховицкий р-н, г. Луховицы, ул. Пушкина, уч. №170 | J_1816704(5575/18) | [22 empty] | 4.1742 | 0 |  | 1 |  |  |  | 4.1742 | 0 |  | 1
1.1.2.1 | Строительство ТП, ЛЭП-6 кВ для электроснабжения энергопринимающих устройств заявителя по адресу: 142921, Московская обл, Каширский г.о., Кашира г, Парковая ул, дом №5 вл.2 | J_1814327(5548/18) | [22 empty] | 14.6216 | 1.26 |  | 0.37 |  |  |  | 14.6216 | 1.26 |  | 0.37
1.1.2.1 | Строительство КВЛ-10 кВ от ПС-567 «Полиграф» ПАО «МОЭСК» до проектируемой ТП по адресу: 142306, Московская область, Чеховский район, г. Чехов, Симферопольское ш., д. №2 | G_1510475-Р (3522/16) | [22 empty] | 0 | 0 |  | 0 |  |  |  | 0 | 0 |  | 0
1.1.2.1 | Строительство КТП-1714724, 2КЛ-6 кВ, ЛЭП-0,4 кВ для электроснабжения энергопринимающих устройств заявителей по адресу: Московская обл, Чеховский р-н, Чехов г | I_1713946 1714724 (4431/17) | [22 empty] | 7.1617 | 0 |  | 0.26 |  |  |  | 7.1617 | 0 |  | 0.26
1.1.2.1 | Строительство КРУН, ЛЭП-6 кВ от ПС №187 «Лопасня» для электроснабжения заявителя по адресу: Московская область, Чеховский р-н, г. Чехов, Сенная ул. | I_1616348(4260/17) | [22 empty] | 8.1658 | 0 |  | 0.52 |  |  |  | 8.1658 | 0 |  | 0.52
1.1.2.1 | Строительство БКТП-1717308, ЛЭП-10 кВ для электроснабжения заявителя по адресу: 140007, Московская обл, Люберецкий р-н, Люберцы г., 8 Марта ул., около дома №52 | I_1717308 (5384/18) | [22 empty] | 0 | 0 |  | 0 |  |  |  | 0 | 0 |  | 0
1.1.2.1 | Строительство ТП и КЛ-6 кВ по адресу: 140010, Московская область, Люберецкий район, г. Люберцы | I_1801949 (4733/18) | [22 empty] | 6.0819 | 0.5 |  | 0.5 |  |  |  | 6.0819 | 0.5 |  | 0.5
1.1.2.1 | Строительство ЛЭП-0,4 кВ от ВЛ-0,4 кВ от ТП-207 до границ земельного участка Заявителя по адресу: 140030, Московская область, Люберецкий р-н, рп. Малаховка, Касимовское шоссе, участок около дома 3Е | E_131828-Р(770/14) | [22 empty] | 0 | 0 |  | 0 |  |  |  | 0 | 0 |  | 0
1.1.2.1 | Строительство участка ВЛИ-0,4 кВ от проектируемой ВЛ-0,4 кВ от ТП-207 (в рамках ТЗ №770/14) до границы земельного участка Заявителя по адресу: 140030, Московская область, Люберецкий р-н, рп. Малаховка, Касимовское шоссе, около дома 3Е | E_131829-Р (902/14) | [22 empty] | 0.52657 | 0 |  | 0.09 |  |  |  | 0.52657 | 0 |  | 0.09
1.1.2.1 | Строительство КТП-140099 с силовым трансформатором 160 кВА, 6/0,4 кВ. Строительство КЛ-6 кВ от КТП-140099 до КЛ-6 кВ направлением РТП-41 до ТП-560. Строительство КЛ-0,4 кВ до ВРУ магазина по адресу: 140000, Московская область, Люберецкий район, г. Люберцы, Проектируемый 4296 проезд | F_140099-Р (1104/14) | [22 empty] | 0 | 0 |  | 0 |  |  |  | 0 | 0 |  | 0
1.1.2.1 | Внешнее электроснабжение энергопринимающего устройства Заявителя по адресу: Московская область, Люберецкий р-н, п. Красково, 2-я заводская, д.№8 | F_150642-Р (1638/15) | [22 empty] | 0 | 0 |  | 0 |  |  |  | 0 | 0 |  | 0
1.1.2.1 | Внешнее электроснабжение энергопринимающих устройств Заявителей по адресу: 140051, Московская обл., Люберецкий р-н, Красково гп. | F_151210-Р (1981/15) | [22 empty] | 0 | 0 |  | 0 |  |  |  | 0 | 0 |  | 0
1.1.2.1 | Строительство ЛЭП-0,4 кВ от РУ-0,4 кВ пр.ТП-8 (в рамках ТЗ-205/13), по адресу: Московская область, Люберецкий район, гп. Красково, вблизи д.Мотяково | G_131425(2972/15) | [22 empty] | 0 | 0 |  | 0 |  |  |  | 0 | 0 |  | 0
1.1.2.1 | Строительство КЛ-10кВ от РТП-29 до границы участка Заявителя по адресу: Московская область, г. Люберцы | F_143365-Р(1464/14) | [22 empty] | 0 | 0 |  | 0 |  |  |  | 0 | 0 |  | 0
1.1.2.1 | Строительство КРУН-10 кВ для электроснабжения заявителя по адресу: Московская обл, Люберцы-3, 42 | J_1905144(5969/19) | [22 empty] | 5.3737 | 0 |  | 0.08 |  |  |  | 5.3737 | 0 |  | 0.08
1.1.2.1 | Строительство двух КЛ-0,4 кВ по адресу: Московская обл., Люберецкий р-н, Люберцы г, п/о 3, дом № 50 | J_1824792(5869/19) | [22 empty] | 2.6553 | 0 |  | 0.6 |  |  |  | 2.6553 | 0 |  | 0.6
1.1.2.1 | Строительство КРУН-6кВ, КЛ-6кВ, по адресу: 140009, Московская область, Люберецкий р-н, п. Красково, д. Машково, Машковский пр-д, д. № 7 | J_1909924 (6125/19) | [22 empty] | 2.1979 | 0 |  | 0.04 |  |  |  | 2.1979 | 0 |  | 0.04
1.1.2.1 | Реконструкция 2КТП-1607094. Строительство ЛЭП-0,4 кВ от РУ-0,4 кВ 2КТП-1607094 до ВРУ-2 заявителя по адресу: 140091, Московская обл, Дзержинский г., Угрешская ул. (2 Этап) | I_1704897 (4251/17) | [22 empty] | 10.311 | 0 |  | 0.7 |  |  |  | 10.311 | 0 |  | 0.7
1.1.2.1 | Реконструкция ТП-18. Строительство ЛЭП-10 кВ от ТП-18 по адресу: 140090, Московская область, г. Дзержинский, ул. Академика Жукова (2 Этап) | I_1712379(4454/17) | [22 empty] | 6.7413 | 0 |  | 1.4 |  |  |  | 6.7413 | 0 |  | 1.4
1.1.2.1 | Строительство ЛЭП-6кВ от РП-7 до проектируемой ТП Заявителя по адресу: 140090, Московская область, г. Дзержинский, ул. Бондарева | G_153676(2729/15) | [22 empty] | 0 | 0 |  | 0 |  |  |  | 0 | 0 |  | 0
1.1.2.1 | Строительство 2ЛЭП-0,4кВ по адресу: Московская обл., г. Дзержинский, Дзержинское ш., вл. № 9 | J_1908262 (6124/19) | [22 empty] | 0 | 0 |  | 0 |  |  |  | 0 | 0 |  | 0
1.1.2.1 | Реконструкция ТП-138. Строительство 2ЛЭП-10 кВ, 2КТП для электроснабжения заявителя по адресу: 143300, Московская обл, Наро-Фоминский р-н, Наро-Фоминск г., Брянская ул. (2, 3 Этап) | I_1704109 (3929/17) | [22 empty] | 0 | 0 |  | 0 |  |  |  | 0 | 0 |  | 0
1.1.2.1 | Строительство новой ТП 1х400 кВА, ЛЭП-10 кВ от ТП-10 до проектируемой ТП, ЛЭП-0,4 кВ от проектируемой ТП до ВРУ комплекса домов Заявителя по адресу: 143611, Московская область, Волоколамский р-н, рп.Сычево | E_131045-Р(806/14) | [22 empty] | 0 | 0 |  | 0 |  |  |  | 0 | 0 |  | 0
1.1.2.1 | Строительство КЛ-0,4 кВ от РУ-0,4 кВ РТП-306 до ВРУ Заявителя по адресу: 141600, Московская область, Клинский р-н, Клин г., Победы ул. | F_141107-Р (1196/14) | [22 empty] | 0 | 0 |  | 0 |  |  |  | 0 | 0 |  | 0
1.1.2.1 | Строительство двух КЛ-0,4 кВ от РТП-306 до ВРУ объекта Заявителя по адресу: 141600, Московская область, Клинский р-н, г.Клин, ул.Акуловская | F_141657-Р (1257/14) | [22 empty] | 0 | 0 |  | 0 |  |  |  | 0 | 0 |  | 0
1.1.2.1 | Строительство 2ЛЭП-0,4кВ по адресу: Московская обл., Клинский р-н, г. Клин, ул. Дзержинского | J_1821266(5802/18) | [22 empty] | 2.7097 | 0 |  | 0.3 |  |  |  | 2.7097 | 0 |  | 0.3
1.1.2.1 | Строительство КЛ-0,4 кВ от пр.БКТП-143185 для электроснабжения Заявителя, расположенного по адресу: 141600, Московская обл, Клинский р-н, Клин г, Клинская ул, дом №40 | F_141180-Р (1466/14) | [22 empty] | 0 | 0 |  | 0 |  |  |  | 0 | 0 |  | 0
1.1.2.1 | Строительство 2КТП, ЛЭП-6кВ, КЛ-0,4кВ по адресу: 141207, Московская обл., Пушкинский р-н., г. Пушкино, ул. Писаревская, д. 12 | I_1700656(4225/17) | [22 empty] | 8.9133 | 0.5 |  | 1.4 |  |  |  | 8.9133 | 0.5 |  | 1.4
1.1.2.1 | Строительство КЛ-6 кВ по адресу: Московская область, Пушкинский р-н, п. Лесной, мкр. Центральный (квартал ограниченный ул. Достоевского и ул. Мичурина) | H_143295-Р(1347/14) | [22 empty] | 0 | 0 |  | 0 |  |  |  | 0 | 0 |  | 0
1.1.2.1 | Строительство 2КЛ-6кВ до проектируемой КТП-143907 заявителя по адресу: Московская область, г.Пушкино, Ярославское ш.,д.165 | E_143907-Р(1427/14) | [22 empty] | 0 | 0 |  | 0 |  |  |  | 0 | 0 |  | 0
1.1.2.1 | Внешняя схема электроснабжения энергопринимающих устройств Заявителя по адресу: Московская область, Пушкинский р-н, г. Пушкино, мкр. Мамонтовка, ул. Школьная | F_145837-Р(1645/15) | [22 empty] | 0 | 0 |  | 0 |  |  |  | 0 | 0 |  | 0
1.1.2.1 | Строительство ТП, ЛЭП-6 кВ и 0,4 кВ для технологического присоединения энергопринимающих устройств дачного комплекса, расположенного по адресу: Московская область, Пушкинский р-н, г. Пушкино, мкр. Заветы Ильича, ул. Осипенко, ул. Лесная, ул. Серебрянская | E_130245-Р(603/13) | [22 empty] | 0 | 0 |  | 0 |  |  |  | 0 | 0 |  | 0
1.1.2.1 | Строительство КЛ-6кВ от ТП-1094 до проектируемой ТП-142384. Строительство КЛ-6кВ от ТП-1454 до проектируемой ТП-142384 по адресу: Московская область, Пушкинский р-н, г.Пушкино, Ярославское шоссе, д.170А | E_142384-Р142389-Р (1181/14) | [22 empty] | 0 | 0 |  | 0 |  |  |  | 0 | 0 |  | 0
1.1.2.1 | Расширение РП-1528. Строительство КЛ-6кВ от РП-1528 до ТП-131279 по адресу: Московская область, Пушкинский р-н, п.Зеленоградский, ул. Островского | E_131279-Р (1144/14) | [22 empty] | 15.4337 | 0 |  | 1.928 |  |  |  | 15.4337 | 0 |  | 1.928
1.1.2.1 | Внешняя схема электроснабжения энергопринимающих устройств Заявителя по адресу: 141200, Московская область, Пушкинский район, г. Пушкино, пересечение ул. Первомайской, Боголюбской и 2-ой Домбровской | F_146274-Р (1623/15) | [22 empty] | 1.7604 | 0 |  | 0.6 |  |  |  | 1.7604 | 0 |  | 0.6
1.1.2.1 | Строительство ЛЭП-0,4кВ от РУ-0,4кВ ТП-1519 до границ уч.заяв.МО, Пушкинский р-н, г.Пушкино, ул. Боголюбская, уч. у дома 12 | E_122455(1447/14) | [22 empty] | 0 | 0 |  | 0 |  |  |  | 0 | 0 |  | 0
1.1.2.1 | Строительство ЛЭП-10 кВ от РП-50 до проектируемой 2КТП для электроснабжения Заявителя по адресу: 143900, Московская обл, Балашиха г., Молодежная ул., дом №9 | J_1703471/Р/1/ЦА(3938/17) | [22 empty] | 0 | 0 |  | 0 |  |  |  | 0 | 0 |  | 0
1.1.2.1 | Строительство ЛЭП-0,4 кВ от РП-40 до границы участка Заявителя по адресу: 143912, г. Балашиха, ул. Советская, у дома 28А | F_144258/Р/1/ЦА(1492/14) | [22 empty] | 0 | 0 |  | 0 |  |  |  | 0 | 0 |  | 0
1.1.2.1 | Внешнее электроснабжение ООО «Корбис-К» по адресу: 143912, Московская обл., Балашихинский р-н, г. Балашиха, 20-й км автодороги М-7 «Волга» (правая сторона)» | F_145116/Р/1/ЦА(1493/14) | [22 empty] | 3.3397 | 0 |  | 0.74 |  |  |  | 3.3397 | 0 |  | 0.74
1.1.2.1 | Строительство ТП и ЛЭП-10 кВ по адресу: Московская область, г. Балашиха, шоссе Энтузиастов, дом № 38 | J_1900605 (5778/19) | [22 empty] | 0 | 0 |  | 0 |  |  |  | 0 | 0 |  | 0
1.1.2.1 | Строительство КТП 2х400 кВА. Строительство 2КЛ-10 кВ от ТП-232 до проектируемой КТП. Строительство КЛ-0,4 кВ от КТП до ВРУ многоэтажного жилого здания по адресу: 141151, Московская область, г. Лосино-Петровский, ул. Пушкина, пересечение ул. Пушкина и Чехова | G_141146 (1106/14) | [22 empty] | 0 | 0 |  | 0 |  |  |  | 0 | 0 |  | 0
1.1.2.1 | Строительство РП-1612254, ЛЭП-10кВ от ПС-544 "Дюдьково" до РП-1612254 по адресу: 143180, Московская область, г. Звенигород, Проектируемый проезд 10, владение №29 | G_1612254 ЦА-4/16 | [22 empty] | 69.849 | 0 |  | 12.154 |  |  |  | 69.849 | 0 |  | 12.154
1.1.2.1 | Строительство 2КТП, КЛ-6 кВ, ЛЭП-0,4 кВ от пр.2КТП до ВРУ объекта Заявителя по адресу: Московская обл., г. Звенигород, ул. Московская, дом №39А | G_152171,1612107(2952/16) | [22 empty] | 9.2702 | 0.8 |  | 0.4 |  |  |  | 9.2702 | 0.8 |  | 0.4
1.1.2.1 | Строительство 2КЛ-10 кВ от РТП-АОЦ до ТП-1 (Заявителя) по адресу: Московская область, Красногорский р-н, Мякининская пойма, 65-66км МКАД, строение 4 | G_143586(2951/15) | [22 empty] | 0 | 0 |  | 0 |  |  |  | 0 | 0 |  | 0
1.1.2.1 | Строительство КРУН и ЛЭП-6 кВ по адресу: Московская область, Красногорский район, рп. Нахабино | H_1714772 (4086/17) | [22 empty] | 5.0224 | 0 |  | 0.2 |  |  |  | 5.0224 | 0 |  | 0.2
1.1.2.1 | Внешняя схема электроснабжения Заявителя по адресу: Московская область, Красногорский р-н, пгт. Нахабино, ул. Советская | F_153362-Р(2486/15) | [22 empty] | 0 | 0 |  | 0 |  |  |  | 0 | 0 |  | 0
1.1.2.1 | Строительство КЛ-20 кВ по адресу: Московская область, Красногорский район, г. Красногорск, мкр. Опалиха | I_1804735 (4728/18) | [22 empty] | 0 | 0 |  | 0 |  |  |  | 0 | 0 |  | 0
1.1.2.1 | Строительство РП и ЛЭП-10 кВ по адресу: Московская область, Красногорский район, г. Красногорск, мкр. Опалиха | I_1710860 (4731/18) | [22 empty] | 0 | 0 |  | 0 |  |  |  | 0 | 0 |  | 0
1.1.2.1. | Реконструкция ТП-41060, строительство 2ЛЭП-0,4кВ по адресу: Московская обл., Красногорский р-н, г. Красногорск, ул. 50 лет Октября (2 этап) | J_1906306 (6058/19) | [22 empty] | 4.4229 | 0 |  | 0.7 |  |  |  | 4.4229 | 0 |  | 0.7
1.1.2.1 | Внешнее электроснабжение Заявителя по адресу: 140143, Московская область, Раменский р-н, п. Родники, ул.Заречная | F_144679(1534/15) | [22 empty] | 0 | 0 |  | 0 |  |  |  | 0 | 0 |  | 0
1.1.2.1. | Строительство КТП-1814201, ЛЭП-10 кВ для электроснабжения энергопринимающих устройств заявителя по адресу: 140100, Московская обл, Раменский р-н, Раменское г, Мира ул | J_1814201 (5621/18) | [22 empty] | 0 | 0 |  | 0 |  |  |  | 0 | 0 |  | 0
1.1.2.1 | Внешнее электроснабжение энергопринимающих устройств Заявителя по адресу: 140200, Московская область, Воскресенский р-н, Воскресенск г, Быковского ул. | F_150145-Р(1784/15) | [22 empty] | 0 | 0 |  | 0 |  |  |  | 0 | 0 |  | 0
1.1.2.1 | Строительство ТП, ЛЭП-10кВ от ПС-842 "Подушкино" до ТП, ЛЭП-0,4кВ от ТП до ВРУ объекта Заявителя по адресу: Московская область, Одинцовский р-н, г. Одинцово. Ул. Северная, д. 34 | G_1605081 ТУ-82 ЦА-3/16 | [22 empty] | 0 | 0 |  | 0 |  |  |  | 0 | 0 |  | 0
1.1.2.1 | Строительство КЛ-10 кВ по адресу: Московская область, Одинцовский район, г.п. Одинцово, Одинцово-1 | H_ТУ-1601816 ТЗ-05-15-152-1 | [22 empty] | 81.582 | 0 |  | 8.4 |  |  |  | 81.582 | 0 |  | 8.4
1.1.2.1 | Внешняя схема электроснабжения энергопринимающих устройств Заявителя по адресу: Московская область, Одинцовский район, в районе д. Измалково (1, 2, 3 Этапы) | H_ТУ-05-14-484 1616654 (ТЗ-05-15-4) | [22 empty] | 165.479 | 0 |  | 11.06 |  |  |  | 165.479 | 0 |  | 11.06
1.1.2.1 | Реконструкция ТП-515024 и строительство ЛЭП-0,4 кВ по адресу: Московская обл, Одинцовский р-н, Одинцово г, Садовая ул (2 Этап) | I_1717853 (ЦА-3/18) | [22 empty] | 0.34913 | 0 |  | 0.04 |  |  |  | 0.34913 | 0 |  | 0.04
1.1.2.1 | Строительство ТП, ЛЭП-10 кВ и ЛЭП-0,4 кВ по адресу: 143003, Московская область, Одинцовский район, г. Одинцово, ул. Маршала Бирюзова, дом № 5 | I_1716959 (ЦА-5/18) | [22 empty] | 15.7012 | 1.26 |  | 1.4 |  |  |  | 15.7012 | 1.26 |  | 1.4
1.1.2.1 | Строительство КЛ-10 кВ от ПС-842 «Подушкино» до РТП-51094 по адресу: Московская область, г. Одинцово | I_ТУ05-13-252 ТЗ05-13-103-2 | [22 empty] | 0 | 0 |  | 0 |  |  |  | 0 | 0 |  | 0
1.1.2.1 | Строительство КЛ-10 кВ от РТП-51093 до РТП-51094 по адресу: Московская область, г. Одинцово | I_ТУ05-13-252 ТЗ05-13-103-3 | [22 empty] | 0 | 0 |  | 0 |  |  |  | 0 | 0 |  | 0
1.1.2.1 | Строительство КЛ-6 кВ по адресу: 143006, Московская область, Одинцовский район, д. Губкино | H_1601851 (ЦА-17/17) | [22 empty] | 4.8658 | 1.26 |  | 0.4 |  |  |  | 4.8658 | 1.26 |  | 0.4
1.1.2.1 | Строительство ЛЭП-0,4 кВ от РУ-0,4 кВ ТП-414131 по адресу: Московская область, Одинцовский район, с/о Юдинский, в районе с. Перхушково | I_1701962 (ЦА-21/17) | [22 empty] | 0 | 0 |  | 0 |  |  |  | 0 | 0 |  | 0
1.1.2.1 | Строительство ТП, ЛЭП-10 кВ по адресу: 143005, Московская область, Одинцовский район, г. Одинцово, ул. Вокзальная, 7 микрорайон | I_1601878 (ЦА-22/17) | [22 empty] | 17.2301 | 2.63 |  | 0.7 |  |  |  | 17.2301 | 2.63 |  | 0.7
1.1.2.1 | ТЗ-05-13-103,ТП-1070)Стр-воРТП,КЛ-10кВУправляющаякомпанияООО"АФИРУС"г.Одинцово1этап | I_ТУ-05-13-103 | [22 empty] | 18.5018 | 0 |  | 0 |  |  |  | 18.5018 | 0 |  | 0
1.1.2.1 | Строительство ТП-3 и ТП-14, строительство ЛЭП-10 кВ для электроснабжения энергопринимающих устройств заявителя по адресу: Московская обл., Одинцовский р-н, Одинцово г., Северная ул (1,2,3 этапы) | J_1601862(ЦА-9/18) | [22 empty] | 61.7424 | 8.9 |  | 2.7 |  |  |  | 61.7424 | 8.9 |  | 2.7
1.1.2.1 | Новое строит-во БРТП, КЛ-10 кВ ООО "Траснфорт" Московская область, Одинцовский район, городское поселение Большие Вяземы, деревня Малые Вяземы | F_ТУкТЗ-02-15-147 | [22 empty] | 0 | 0 |  | 0 |  |  |  | 0 | 0 |  | 0
1.1.2.1 | Новое строительство ТП,КЛ-10 кВ ООО "Стройтехинвест" г. Одинцово, ул. Вокзальная, корпус "Е" | G_ТУкТЗ-05-13-171 | [22 empty] | 14.7863 | 0.8 |  | 0.799 |  |  |  | 14.7863 | 0.8 |  | 0.799
1.1.2.1 | Комплектация РУ-10 кВ встроенной проектируемой ТП. Новое строительство КЛ-10 кВ (Новое строительство КЛ-10 кВ), ЗАО "Монолит" по адресу: Московская область, Одинцовский район, сельское поселение Жаворонковское, деревня Крюково | G_ТУкТЗ-04-14-276 | [22 empty] | 11.0735 | 0 |  | 0.24 |  |  |  | 11.0735 | 0 |  | 0.24
1.1.2.1 | Новое строительство ТП, КЛ-10 кВ (Новое строительство ТП), ООО "Симон Джессо" по адресу: Московская область, Одинцовский район, деревня Бородки | G_ТУкТЗ-04-15-35 | [22 empty] | 9.1916 | 0 |  | 0.22 |  |  |  | 9.1916 | 0 |  | 0.22
1.1.2.1 | Реконструкция РТП-51085. Строительство ЛЭП-0,4 кВ по адресу: Московская область, Одинцовский район, г. Одинцово | J_1804310 (ЦА-4/18) | [22 empty] | 0.35853 | 0 |  | 0.2 |  |  |  | 0.35853 | 0 |  | 0.2
1.1.2.1 | Строительство ЛЭП-0,4 кВ для электроснабжения энергопринимающих устройств заявителя по адресу: 143007, Московская обл., Одинцовский р-н, г. Одинцово, Можайское шоссе, д. № 32 б | J_1908420 (ЦА-3/19) | [22 empty] | 0 | 0 |  | 0 |  |  |  | 0 | 0 |  | 0
1.1.2.1 | Реконструкция РТП-16. Строительство ЛЭП-6 кВ от РТП-16 до ТП (заявителя) по адресу: 141431, Московская обл, Химки г, Подрезково мкр., Колхозная ул (2 Этап) | I_1615214 (4280/17) | [22 empty] | 0 | 0 |  | 0 |  |  |  | 0 | 0 |  | 0
1.1.2.1 | Реконструкция РП-40. Строительство 2ЛЭП-10 кВ от РП-40 до ТП (Заявителя) по адресу: Московская обл., Химки г., Молодежная ул., в районе ЦРБ (2 Этап) | H_1708806 (3948/17) | [22 empty] | 0 | 0 |  | 0 |  |  |  | 0 | 0 |  | 0
1.1.2.1 | Строительство ЛЭП-0,4 кВ по адресу: 141420, Московская область, г. Химки, мкр. Подрезково, ул. Первомайская | H_1701597-Р (4022/17) | [22 empty] | 0 | 0 |  | 0 |  |  |  | 0 | 0 |  | 0
1.1.2.1 | Строительство РП-10 кВ (1608336), ЛЭП-10 кВ по адресу: Московская область, Химки г, Кирова ул., владение 22 | H_1608336 (3921/17) | [22 empty] | 39.5725 | 0 |  | 2 |  |  |  | 39.5725 | 0 |  | 2
1.1.2.1 | Строительство ЛЭП-0,4кВ по адресу: Московская область, Химкинский р-н, г. Химки, ул. Рабочая, д. № 3 | J_1822505(5803/18) | [22 empty] | 0.91838 | 0 |  | 0.16 |  |  |  | 0.91838 | 0 |  | 0.16
1.1.2.1 | Строительство КВЛ-0,4 кВ от ТП-258 до ВРУ объекта Заявителя по адресу: Московская область, г. Химки, на пересечении ул. Гоголя и проспекта Мира, вблизи домов №1 и №3, 50:10:010315:10 | H_1605935 (3560/16) | [22 empty] | 0 | 0 |  | 0 |  |  |  | 0 | 0 |  | 0
1.1.2.1 | Строительство ЛЭП-0,4 кВ от ТП-123 до границы участка Заявителя по адресу: Московская область, г. Химки, между мкр. 2А и МКАД, в районе ул. Панфилова, 50:10:0101190:025 | G_1605960 (3637/16) | [22 empty] | 4.6407 | 0 |  | 0.468 |  |  |  | 4.6407 | 0 |  | 0.468
1.1.2.1 | Реконструкция РТП-15. Строительство РП и ЛЭП-6 кВ по адресу: Московская область, г. Химки, вблизи д. Кирилловка (2 этап) | J_1823495(5770/19) | [22 empty] | 0 | 0 |  | 0 |  |  |  | 0 | 0 |  | 0
1.1.2.1 | Строительство 2БКТП, КЛ-10 кВ для электроснабжения заявителя по адресу: Московская обл, Химкинский р-н, Химки г., Лихачевское шоссе, вблизи полигона ТБО | J_1823397(5960/19) | [22 empty] | 0 | 0 |  | 0 |  |  |  | 0 | 0 |  | 0
1.1.2.1 | Строительство ЛЭП-0,4 кВ от ТП-262 по адресу: Московская область, Химкинский район, г. Химки, Юбилейный пр-т | J_1901453 (5790/19) | [22 empty] | 1.5581 | 0 |  | 0.8 |  |  |  | 1.5581 | 0 |  | 0.8
1.1.2.1 | Строительство ТП-проект., ЛЭП-10 кВ для электроснабжения энергопринимающих устройств заявителя по адресу: Московская обл, Химки г, Панфилова ул | J_1902736(5675/19) | [22 empty] | 0 | 0 |  | 0 |  |  |  | 0 | 0 |  | 0
1.2.1.1 | Реконструкция ТП-186. Строительство ЛЭП-0,4 кВ от ТП-186 по адресу: Московская область, Химкинский район, г. Химки, мкр. Подрезково (2 этап) | J_1901957 (5794/19) | [22 empty] | 3.5944 | 0 |  | 0.6 |  |  |  | 3.5944 | 0 |  | 0.6
1.2.1.1 | Строительство КТП, КЛ-10кВ по адресу: 141406, Московская обл., г. Химки, мкр. Левобережный, Лихачевское ш. | J_1908788 (6108/19) | [22 empty] | 0 | 0 |  | 0 |  |  |  | 0 | 0 |  | 0
1.1.2.1 | Строительство КТП-1710734, КЛ-6 кВ для электроснабжения энергопринимающих устройств заявителей по адресу: 141011, Московская обл., Мытищи г., Лесная ул. | H_1710734 1710730 (4266/17) | [22 empty] | 0 | 0 |  | 0 |  |  |  | 0 | 0 |  | 0
1.1.2.1 | Строительство ТП и КЛ-10 кВ по адресу: Московская область, г. Мытищи, пересечение ул. Воровского и Олимпийского пр-та (мкр.25) | J_1805835(5249/18) | [22 empty] | 13.3396 | 1.26 |  | 0.4 |  |  |  | 13.3396 | 1.26 |  | 0.4
1.1.2.1 | Строительство КЛ-10 кВ, 2БКТП-1613952 для электроснабжения энергопринимающих устройств заявителя по адресу: Московская обл, Мытищинский р-н, пос. Мебельной фабрики | I_1613952 1613957 (4525/18) | [22 empty] | 11.0991 | 2 |  | 0.4 |  |  |  | 11.0991 | 2 |  | 0.4
1.1.2.1 | Строительство ТП и КЛ-6 кВ по адресу: 141011, Московская область, г. Мытищи, ул. Коммунистическая | I_1800253 (4732/18) | [22 empty] | 2.4263 | 0.63 |  | 0.1 |  |  |  | 2.4263 | 0.63 |  | 0.1
1.1.2.1 | Строительство РП-10 кВ, КЛ-10 кВ, 2БКТП, ЛЭП-0,4 кВ по адресу: Московская обл., Мытищинский р-н, г.п. Пироговский, п. Мебельной Фабрики | H_ТУ№12-2012/26-ПР №10-2014/04-ПР (3703/17) | [22 empty] | 121.8357 | 0 |  | 0 |  |  |  | 121.8357 | 0 |  | 0
1.1.2.1 | Строительство ТП-1613091, 4КЛ-10 кВ от ТП-1613091 до места врезки в 2КЛ-10 кВ направлением ТП-63 – ТП-55 и ЛЭП-0,4 кВ от ТП-1613091 до ВРУ объекта Заявителя по адресу: 141008, Московская область, Мытищинский район, г. Мытищи, Новомытищинский пр-т, дом №4 | G_1613091-Р (3701/16) | [22 empty] | 0 | 0 |  | 0 |  |  |  | 0 | 0 |  | 0
1.1.2.1 | Строительство РП-1600708, ТП-1600708, КЛ-10 кВ и КЛ-0,4 кВ от ТП-1600708 до ВРУ объекта Заявителя по адресу: Московская область, г. Мытищи, мкр-н №29, ул. Стрелковая (1, 2 Этапы) | G_1600708-Р (3556/16) | [22 empty] | 0 | 0 |  | 0 |  |  |  | 0 | 0 |  | 0
1.1.2.1 | Строительство ТП и ВЛ-10 кВ от ВЛ-10 кВ направлением РТП-200 – ТП-208 по адресу: Московская область, Мытищинский район, д. Болтино, ул. 8-я Линия | H_1605106-Р (3639/16) | [22 empty] | 1.6793 | 0.25 |  | 0.15 |  |  |  | 1.6793 | 0.25 |  | 0.15
1.1.2.1 | Строительство ТП, КЛ-10 кВ и КЛ-0,4 кВ по адресу: Московская область, Мытищинский район, г. Мытищи, Северная промзона | H_1610766-Р (3700/16) | [22 empty] | 15.2472 | 2 |  | 1.2 |  |  |  | 15.2472 | 2 |  | 1.2
1.1.2.1 | Строительство кабельных линий 0,4кВ для энергоснабжения жилой застройки (от ТП проектируемой (корп.4) до ВРУ-0,4кВ очистных сооружений ливневой канализации и КНС, зем.Участок с кадастр.номером 50:12:0090104:61) по адресу: Московская область, Мытищинский район, г.п. Пироговкий, пос. Мбельной фабрики | G_ТУ-72 | [22 empty] | 3.9433 | 0 |  | 0.94 |  |  |  | 3.9433 | 0 |  | 0.94
1.1.2.1 | Внешнее электроснабжение ВРУ 17-и этажного жилого дома по адресу: Московская область, Мытищинский р-н, п. Пироговский, ул. Пролетарская | F_ТУ-79 | [22 empty] | 10.355 | 1.26 |  | 0.12 |  |  |  | 10.355 | 1.26 |  | 0.12
1.1.2.1 | Строительство ЛЭП-6 кВ, КТП, ЛЭП-0,4 кВ для электроснабжения энергопринимающих устройств заявителя по адресу: Московская обл, Мытищинский р-н, пос. Мебельной фабрики (2 Этап) | H_ТУ-10 (3940/17) | [22 empty] | 0 | 0 |  | 0 |  |  |  | 0 | 0 |  | 0
1.1.2.1 | Строительство ТП-проект., строительство 4КЛ-10 кВ от РУ-10 кВ ТП-проект. до места врезки в КЛ-10 кВ ТП-462 – ТП-464 для электроснабжения энергопринимающих устройств заявителя по адресу: Московская обл, Мытищи г.о., мкр. №17, корп. 38 | J_1901591 (5667/19) | [22 empty] | 8.401 | 0.8 |  | 0.32 |  |  |  | 8.401 | 0.8 |  | 0.32
1.1.2.1 | Строительство 2ЛЭП-0,4кВ по адресу: 141009, Московская обл., г. Мытищи, ул. Коминтерна | J_1903531 (6042/19) | [22 empty] | 0.3096 | 0 |  | 0.12 |  |  |  | 0.3096 | 0 |  | 0.12
1.1.2.1 | Строительство 2ЛЭП-10 кВ по адресу: 141100, Московская обл., Щелковский р-н, рп. Монино, Новинское ш | I_1711905 (5192/18) | [22 empty] | 0 | 0 |  | 0 |  |  |  | 0 | 0 |  | 0
1.1.2.1 | Расширение РУ-0,4 кВ ТП-42, строительство КЛ-0,4 кВ от ТП-42 до ВРУ жилого 3-х этажного дома Заявителя по адресу: 140732, Московская область, г. Рошаль, ул. Мира, в районе домов №19 и №21 | E_133441(976/14) | [22 empty] | 0.41725 | 0 |  | 0 |  |  |  | 0.41725 | 0 |  | 0
1.1.2.1 | Строительство КРУН, ЛЭП-6 кВ от ПС №174 «Лыткарино» для электроснабжения заявителя по адресу: 140081, Московская область, Лыткарино г, Парковая ул., дом №1 | I_1613377-Р (3792/16) | [22 empty] | 0 | 0 |  | 0 |  |  |  | 0 | 0 |  | 0
1.1.2.1 | Строительство 2ЛЭП-10 кВ от РТП-26 до границы земельного участка Заявителя по адресу: Московская обл., г.о. Лыткарино, 6-й Микрорайон | H_1702506 (3946/17) | [22 empty] | 37.9281 | 0 |  | 7.6 |  |  |  | 37.9281 | 0 |  | 7.6
1.1.2.1 | Строительство ЛЭП-0,4 кВ по адресу: Московская обл., Коломенский р-н, с/о Никульский, Радужный п | J_1903729 (5864/19) | [22 empty] | 2.9084 | 0 |  | 0.28 |  |  |  | 2.9084 | 0 |  | 0.28
1.1.2.1 | Реконструкция ТП-73. Строительство ЛЭП-0,4 кВ от ТП-73 для электроснабжения энергопринимающих устройств заявителя по адресу: Московская обл., Коломенский р-н, Коломна г, Озерский проезд, дом № 18А (2 ЭТАП) | J_1906436 (5874/19) | [22 empty] | 0.55157 | 0 |  | 0.2 |  |  |  | 0.55157 | 0 |  | 0.2
1.1.2.1 | Строительство ЛЭП-0,4кВ по адресу: Московская обл., г. Пущино, микрорайон Д | J_1904068 (5999/19) | [22 empty] | 0.97826 | 0 |  | 0.6 |  |  |  | 0.97826 | 0 |  | 0.6
1.1.2.1 | Реконструкция РУ-6 кВ РТП-70, строительство ТП-проект., 2КЛ-6 кВ для электроснабжения энергопринимающих устройств заявителя по адресу: Московская обл, г.о. Подольск, мкр-н Климовск, ул. Революции, д. 2 (2 Этап) | I_1817121 1817143 1817341 (5540/18) | [22 empty] | 12.207 | 1.26 |  | 0.1 |  |  |  | 12.207 | 1.26 |  | 0.1
1.1.2.1 | Строительство двух ТП-проект., КЛ-10 кВ, КЛ-0,4 кВ для электроснабжения энергопринимающих устройств заявителя по адресу: Московская обл, г. Подольск, ул. Высотная, д. №4-а | I_1814737 (5342/18) | [22 empty] | 0 | 0 |  | 0 |  |  |  | 0 | 0 |  | 0
1.1.2.1 | Строительство КЛ-10 кВ по адресу: г. Москва, п. Знамя Октября, Рязановское шоссе | I_ТУ№31/17 (5215/18) | [22 empty] | 2.625 | 0 |  | 0.4 |  |  |  | 2.625 | 0 |  | 0.4
1.1.2.1 | Реконструкция РТП-50. Строительство ЛЭП-0,4 кВ от РТП-50 по адресу: Московская область, г. Подольск, в границах улиц: Сосновая, Циолковского и границ города | J_1801870-Р 5230/18 | [22 empty] | 9.402 | 0 |  | 0.6 |  |  |  | 9.402 | 0 |  | 0.6
1.1.2.1 | Строительство ТП и КЛ-10 кВ по адресу: Московская область, г. Подольск, в районе ул. 43-й Армии и ул. Кирова | I_ТУ№681/17 (5224/18) | [22 empty] | 0 | 0 |  | 0 |  |  |  | 0 | 0 |  | 0
1.1.2.1 | Строительство ВЛ-0,4кВ по адресу: Московская обл., г. Подольск, Львовский, ул. Горького, д. № 21 | J_1823369(6021/19) | [22 empty] | 0.421 | 0 |  | 0.25 |  |  |  | 0.421 | 0 |  | 0.25
1.1.2.1 | Строительство ЛЭП-0,4кВ для электроснабжения энергопринимающих устройств заявителя по адресу: 142117, Московская обл., г. Подольск, Октябрьский проспект, дом № 7 | J_1903588 (6107/19) | [22 empty] | 1.4932 | 0 |  | 0.6 |  |  |  | 1.4932 | 0 |  | 0.6
1.1.2.1 | Строительство ЛЭП-0,4кВ по адресу: 142200, Московская область, г. Серпухов, ул. Фирсова, д. № 6 | I_1803119 (5025/18) | [22 empty] | 4.6957 | 0 |  | 0.8 |  |  |  | 4.6957 | 0 |  | 0.8
1.1.2.1 | Строительство ЛЭП-10 кВ по адресу: Московская область, Серпуховский район, рп. Пролетарский, ул. Центральная | I_1707635 (4039/17) | [22 empty] | 0 | 0 |  | 0 |  |  |  | 0 | 0 |  | 0
1.1.2.1 | Реконструкция ТП-223. Строительство ЛЭП-0,4 кВ от ТП-223 по адресу: Московская обл., Серпухов г, Химиков ул, рядом с д. 1 (2 этап) | J_1822763(5863/19) | [22 empty] | 3.3857 | 0 |  | 0.7 |  |  |  | 3.3857 | 0 |  | 0.7
1.1.2.1 | Строительство пристройки к зданию ЦРП1 НПЗ с установкой ячеек 10 кВ, строительство 2ЛЭП-10 кВ для электроснабжения энергопринимающих устройств заявителя по адресу: Московская обл, г. Дубна | J_1811061 (5542/18) | [22 empty] | 23.4909 | 0 |  | 4 |  |  |  | 23.4909 | 0 |  | 4
1.1.2.1 | Строительство 2КЛ-10 кВ от ПС-105 «Смена» ПАО «МОЭСК» до пр.ТП Заявителя по адресу: 141300, Московская область, Сергиево-Посадский р-н, г. Сергиев Посад, мкр. «Северный-5», юго-восточная часть кадастрового квартала 50:05:0070202 | F_144545/Р/1/ЦА (1344/14) | [22 empty] | 20.6914 | 0 |  | 0 |  |  |  | 20.6914 | 0 |  | 0
1.1.2.1 | Строительство 2БКТП, КЛ-6 кВ для электроснабжения заявителя по адресу: Московская обл, Сергиево-Посадский район, Сергиев Посад г., ул. Вифанская | J_ТУ-1812113ПТО-17-1057(5503/18) | [22 empty] | 0 | 0 |  | 0 |  |  |  | 0 | 0 |  | 0
1.1.2.1 | Реконструкция ТП-6003. Строительство КТП-1808231, КЛ-6 кВ для электроснабжения энергопринимающих устройств заявителя по адресу: Московская обл, Сергиево-Посадский р-н, г. Хотьково, ул. Лихачева, д.4 | J_ТУ-1808231ПТО-17-860(5821/18) | [22 empty] | 0 | 0 |  | 0 |  |  |  | 0 | 0 |  | 0
1.1.2.1 | Строительство КТП-1805372, КЛ-10 кВ, КЛ-0,4 кВ для электроснабжения заявителя по адресу: Московская обл, Сергиево-Посадский р-н, Сергиев Посад г., в районе ул. Пограничная | I_1805372 (5382/18) | [22 empty] | 6.4551 | 0 |  | 0.5 |  |  |  | 6.4551 | 0 |  | 0.5
1.4 | Строительство ЛЭП-0,4 кВ по адресу: Московская обл., Сергиево-Посадский р-н, Сергиев-Посад г, Красной Армии пр-кт, дом № 216/11 | J_1906243 (5877/19) | [22 empty] | 1.4147 | 0 |  | 0.22 |  |  |  | 1.4147 | 0 |  | 0.22
1.1.2.1 | Строительство 2БКТП, ЛЭП-6кВ по адресу: 141281, Московская обл., г. Ивантеевка, ул. Хлебозаводская, д. 10 | I_1705219 (4212/17) | [22 empty] | 17.7838 | 1.26 |  | 1.64 |  |  |  | 17.7838 | 1.26 |  | 1.64
1.1.2.1 | Строительство ТП и ЛЭП-10 кВ по адресу: 141280, Московская область, г. Ивантеевка, Студенческий проезд | I_1712551 (4067/17) | [22 empty] | 0 | 0 |  | 0 |  |  |  | 0 | 0 |  | 0
1.1.2.1 | Строительство ТП, двух КЛ-10 кВ, ЛЭП-0,4 кВ для электроснабжения энергопринимающих устройств заявителя по адресу: 141281, Московская обл, Ивантеевка г, Хлебозаводская ул, вблизи дома №30 | J_1901438(5658/19) | [22 empty] | 3.8407 | 0.8 |  | 0.1 |  |  |  | 3.8407 | 0.8 |  | 0.1
1.1.2.1 | Строительство ЛЭП-0,4кВ по адресу: 141284, Московская обл., г. Ивантеевка, ул. Южная | J_1819577 (5975/19) | [22 empty] | 0.89631 | 0 |  | 0.5 |  |  |  | 0.89631 | 0 |  | 0.5
1.1.2.1 | Строительство ЛЭП-0,4кВ по адресу: 141280, Московская обл., г. Ивантеевка, ул. Хлебозаводская | J_1819498 (5976/19) | [22 empty] | 5.1741 | 0 |  | 0.6 |  |  |  | 5.1741 | 0 |  | 0.6
1.1.2.1 | Строительство двух КЛ-10кВ от ПС 569 ПАО «МОЭСК» до проектируемого РТП для технологического присоединения энергопринимающих устройств ООО «АСКО» - восьми многоэтажных домов в г. Ступино | D_131485-Р(43/13) | [22 empty] | 0 | 0 |  | 0 |  |  |  | 0 | 0 |  | 0
1.1.2.1 | Строительство ТП и ЛЭП-10 кВ по адресу: 143090, Московская область, г. Краснознаменск, ул. Строителей | I_1802933 1803128 1905933 (4749/18) | [22 empty] | 5.6727 | 0.8 |  | 0.5 |  |  |  | 5.6727 | 0.8 |  | 0.5
1.1.2.1 | Строительство КЛ-6 кВ по адресу: Московская область, г. Егорьевск, улицы К. Маркса и лейтенанта Шмидта | I_1717395 (4727/18) | [22 empty] | 1.3558 | 0 |  | 0 |  |  |  | 1.3558 | 0 |  | 0
1.1.2.1 | Строительство ЛЭП-0,4 кВ от ТП-577 для электроснабжения энергопринимающих устройств заявителя по адресу: Московская обл, Домодедово г, Западный мкр, Дружбы ул. | J_1806059(5627/18) | [22 empty] | 1.7402 | 0 |  | 0.4 |  |  |  | 1.7402 | 0 |  | 0.4
1.1.2.1 | Строительство КРУН-10кВ, КЛ-10кВ, по адресу: Московская область, г. Домодедово, ул. Краснодарская, д. № 2 | J_1905761 (6067/19) | [22 empty] | 6.9737 | 0 |  | 0.4 |  |  |  | 6.9737 | 0 |  | 0.4
1.1.2.1 | Строительство 2ЛЭП-0,4 кВ от ТП-134 для электроснабжения заявителя по адресу: Московская обл, Ленинский р-н, Видное г, Гаевского ул., дом №20 | I_1610085 (3917/17) | [22 empty] | 3.0424 | 0 |  | 0.5 |  |  |  | 3.0424 | 0 |  | 0.5
1.1.2.1 | Реконструкция ТП-136, строительство ЛЭП-0,4кВ по адресу: 142701, Московская обл., Ленинский район, г. Видное, Ленинского Комсомола пр-кт | I_1617629 (3908/17) | [22 empty] | 0.64031 | 0 |  | 0.08 |  |  |  | 0.64031 | 0 |  | 0.08
1.1.2.1 | Реконструкция РТП-34, строительство РП-проект. и КЛ-10 кВ для электроснабжения энергопринимающих устройств заявителя по адресу: Московская обл, Солнечногорский р-н, гп Поварово, в районе д. Марьино (2 этап) | J_1909479 (5881/19) | [22 empty] | 0 | 0 |  | 0 |  |  |  | 0 | 0 |  | 0
1.6 | Внедрение АИИС КУЭ
1.6 | Внедрение новых информационных технологий
1.6 | АСУ ТП
1.6 | Закупка спецтехники
1.6 | Приобретение оборудования, не входящего в сметы строек
1.6 | Приобретение сетевых активов
1.6 | Приобретениеэлектрозарядных станций

## Раздел 1 под напряжение
Приложение №
к решению _________
от __________ №
Плановые показатели реализации инвестиционной программы на 2020-2024 гг.
Раздел 1. Постановка объектов электросетевого хозяйства под напряжение и (или) включение объектов капитального строительства для проведения пусконаладочных работ
АО "Мособлэнерго"
Номер группы инвести-ционных проектов | Наименование инвестиционного проекта (группы инвестиционных проектов) | Идентифика-тор инвестицион-ного проекта
|  |  | 2020 год | [5 empty] | 2021 год | [5 empty] | 2022 год | [5 empty] | 2023 год | [5 empty] | 2024 год
|  |  | Утвержденный план | [5 empty] | Утвержденный план | [5 empty] | Утвержденный план | [5 empty] | Утвержденный план | [5 empty] | Утвержденный план
|  |  | Квартал | МВ×А | Мвар | км ЛЭП | МВт | Другое | Квартал | МВ×А | Мвар | км ЛЭП | МВт | Другое | Квартал | МВ×А | Мвар | км ЛЭП | МВт | Другое | Квартал | МВ×А | Мвар | км ЛЭП | МВт | Другое | Квартал | МВ×А | Мвар | км ЛЭП | МВт | Другое
1 | 2 | 3 | 4.1.1 | 4.1.2 | 4.1.3 | 4.1.4 | 4.1.5 | 4.1.6 | 4.2.1 | 4.2.2 | 4.2.3 | 4.2.4 | 4.2.5 | 4.2.6 | 4.3.1. | 4.3.2 | 4.3.3 | 4.3.4. | 4.3.5 | 4.3.6. | 4.4.1 | 4.4.2 | 4.4.3. | 4.4.4 | 4.4.5 | 4.4.6 | 4.5.1 | 4.5.2 | 4.5.3 | 4.5.4 | 4.5.5 | 4.5.6
|  |  |  | 138.696 |  | 225.5209 |  |  |  | 135.71 |  | 247.204 |  |  |  | 106.15 |  | 158.707 |  |  |  | 107 |  | 160.735 |  |  |  | 107.25 |  | 160.731
1.2.1.1 | Реконструкция ЦРП-215 по адресу: Московская область., г. Электросталь, ул. Красная | G_2577/15 |  | 0 |  | 0 |  |  |  | 0 |  | 0 |  |  |  | 0 |  | 0 |  |  |  | 0 |  | 0 |  |  | 4 | 0 |  | 0
1.2.1.1 | Внешняя схема электроснабжения жилой застройки по адресу: Московская область, г. Электросталь, ул. Спортивная | G_2571/15 |  | 0 |  | 0 |  |  |  | 0 |  | 0 |  |  |  | 0 |  | 0 |  |  |  | 0 |  | 0 |  |  | 4 | 0.16 |  | 2.551
1.2.2.1 | Реконструкция КЛ-6 кВ ф. Нефтепровод ТП-35-ТП-42 по адресу: Московская область, г. Электросталь, ул. Загонова | G_2574/15 |  | 0 |  | 0 |  |  |  | 0 |  | 0 |  |  | 4 | 0 |  | 0.6 |  |  |  | 0 |  | 0 |  |  |  | 0 |  | 0
1.2.1.1 | Реконструкция РП-47 по адресу: Московская область, г.о. Электросталь, ул. Карла Маркса | J_5408/19 |  | 0 |  | 0 |  |  | 4 | 0 |  | 0.3 |  |  |  | 0 |  | 0 |  |  |  | 0 |  | 0 |  |  |  | 0 |  | 0
1.2.2.1 | Реконструкция КЛ-6 кВ фидера № 409 от ПС-415 до ТП-232 по адресу: Московская область, Орехово-Зуевский район, г. Ликино-Дулёво | I_2434/15 |  | 0 |  | 0 |  |  |  | 0 |  | 0 |  |  |  | 0 |  | 0 |  |  | 4 | 0 |  | 1.8 |  |  |  | 0 |  | 0
1.2.2.1 | Реконструкция ВЛ-10 кВ п/с №821 ТП-1033-ТП-1009 линии Г-1, Г-2 по адресу: Московская область, г.о. Ликино-Дулево, д.Грибчиха | I_5000/18 |  | 0 |  | 0 |  |  |  | 0 |  | 0 |  |  |  | 0 |  | 0 |  |  | 4 | 0 |  | 2.32 |  |  |  | 0 |  | 0
1.2.2.1 | Реконструкция ВЛ 6 кВ ЛР-18-ТП-454 по адресу: МО, г.о. Ликино-Дулево | I_5116/18 |  | 0 |  | 0 |  |  |  | 0 |  | 0 |  |  |  | 0 |  | 0 |  |  | 4 | 0 |  | 2 |  |  |  | 0 |  | 0
1.2.1.1 | Реконструкция ТП-211 по адресу: 142672, Московская обл., Орехово-Зуевский р-н, г. Ликино-Дулево, ул. Октябрьская, д № 55 (1 Этап) | I_4216/17 |  | 0 |  | 0 |  |  | 4 | 0.5 |  | 0 |  |  |  | 0 |  | 0 |  |  |  | 0 |  | 0 |  |  |  | 0 |  | 0
1.2.1.1 | Реконструкция ТП-1234. Строительство КРУН, ЛЭП-10 кВ, ЛЭП-0,4 кВ по адресу: 142636, Московская область, Орехово-Зуевский район, п. Савино | I_4140/17 | 4 | 0 |  | 1.045 |  |  |  | 0 |  | 0 |  |  |  | 0 |  | 0 |  |  |  | 0 |  | 0 |  |  |  | 0 |  | 0
1.2.2.1 | Реконструкция КЛ-6 кВ направлением ТП-327-ТП-314 по адресу: Московская область, Орехово-Зевский район, г. Куровское | G_2436/15 |  | 0 |  | 0 |  |  |  | 0 |  | 0 |  |  |  | 0 |  | 0 |  |  |  | 0 |  | 0 |  |  |  | 0 |  | 0
1.2.2.1 | Реконструкция КЛ-6 кВ от РТП-190 до КТП-210 по адресу: Московская область, Орехово-Зуевский район, г. Ликино-Дулёво | I_2435/15 |  | 0 |  | 0 |  |  |  | 0 |  | 0 |  |  |  | 0 |  | 0 |  |  | 4 | 0 |  | 0.8 |  |  |  | 0 |  | 0
1.2.2.1 | Реконструкция КВЛ-6кВ фидер № 9 от ПС-85 - РТП-348 – ТП-307 по адресу: Московская область, Орехово-Зуевский район, г. Куровское | G_2438/15 |  | 0 |  | 0 |  |  |  | 0 |  | 0 |  |  |  | 0 |  | 0 |  |  |  | 0 |  | 0 |  |  |  | 0 |  | 0
1.2.2.1 | Реконструкция КЛ-6 кВ фидера № 207 от ПС-415 до РТП-190 по адресу: Московская область, Орехово-Зуевский район, г. Ликино-Дулёво | I_2440/15 |  | 0 |  | 0 |  |  |  | 0 |  | 0 |  |  |  | 0 |  | 0 |  |  |  | 0 |  | 0 |  |  | 4 | 0 |  | 0.5
1.2.2.1 | Реконструкция КЛ-6 кВ фидера № 309 от ПС-415 до РТП-190 по адресу: Московская область, Орехово-Зуевский район, г. Ликино-Дулёво | I_2441/15 |  | 0 |  | 0 |  |  |  | 0 |  | 0 |  |  |  | 0 |  | 0 |  |  |  | 0 |  | 0 |  |  | 4 | 0 |  | 0.54
1.2.2.1 | Реконструкция КЛ-10 кВ фидер № 1 ПС-317 направлением опора №1 - ТП-355 и направлением опора №1 - ТП-357 по адресу: Московская область, Орехово-Зуевский район, п. Авсюнино | G_2443/15 |  | 0 |  | 0 |  |  |  | 0 |  | 0 |  |  |  | 0 |  | 0 |  |  | 4 | 0 |  | 0.9 |  |  |  | 0 |  | 0
1.2.2.1 | Реконструкция КЛ-6 кВ направлением ТП-306 – ТП-316 по адресу: Московская область, Орехово-Зуевский район, г. Куровское | G_2444/15 |  | 0 |  | 0 |  |  |  | 0 |  | 0 |  |  |  | 0 |  | 0 |  |  | 4 | 0 |  | 1.2 |  |  |  | 0 |  | 0
1.2.1.1 | Реконструкция ТП-301 по адресу: 142620, Московская обл., Орехово-Зуевский р-н, г. Куровское, Восточный проезд | J_6051/19 | 4 | 1.26 |  | 0 |  |  |  | 0 |  | 0 |  |  |  | 0 |  | 0 |  |  |  | 0 |  | 0 |  |  |  | 0 |  | 0
1.2.1.1 | Реконструкция ТП-305 по адресу: Московская область, г.о. Электрогорск, ул. Семашко, территория больницы | G_2470/15 |  | 0 |  | 0 |  |  |  | 0 |  | 0 |  |  |  | 0 |  | 0 |  |  | 4 | 0 |  | 0 |  |  |  | 0 |  | 0
1.2.1.1 | Реконструкция ТП-335 по адресу: Московская область, г.о. Электрогорск, ул. Советская, д. 40 | G_2473/15 | 4 | 0 |  | 0 |  |  |  | 0 |  | 0 |  |  |  | 0 |  | 0 |  |  |  | 0 |  | 0 |  |  |  | 0 |  | 0
1.2.1.1 | Реконструкция ТП-327 по адресу: Московская область, г.о. Электрогорск, ул. Семашко, территория больницы | G_1322/15 |  | 0 |  | 0 |  |  |  | 0 |  | 0 |  |  |  | 0 |  | 0 |  |  |  | 0 |  | 0 |  |  | 4 | 0 |  | 0
1.2.1.1 | Реконструкция ТП-321 по адресу: Московская область, г.о. Электрогорск, ул. Ленина, д. 36а | I_2476/15 | 4 | 0 |  | 0 |  |  |  | 0 |  | 0 |  |  |  | 0 |  | 0 |  |  |  | 0 |  | 0 |  |  |  | 0 |  | 0
1.2.2.1 | Реконструкция ВЛ-6 кВ направлением БТП-1 – РП-119 по адресу: Московская область, г.Павловский Посад, микрорайон Южный - ул. Интернациональная | I_2324/15 |  | 0 |  | 0 |  |  |  | 0 |  | 0 |  |  |  | 0 |  | 0 |  |  |  | 0 |  | 0 |  |  |  | 0 |  | 0
1.2.2.1 | Реконструкция ВЛ-0,4 кВ от ГКТП-112 по адресу: Московская область, г. Павловский Посад, пос. Б. Дворы, ул. Красавиной | G_2325/15 |  | 0 |  | 0 |  |  |  | 0 |  | 0 |  |  |  | 0 |  | 0 |  |  |  | 0 |  | 0 |  |  |  | 0 |  | 0
1.2.2.1 | Реконструкция ВЛ-0,4 кВ от КТП-166 по адресу: Московская область., г. Павловский Посад, ул. К.Маркса, ул. Садовая, пер. Садовый, ул. Дорожная, ул. Маяковского | G_2326/15 |  | 0 |  | 0 |  |  |  | 0 |  | 0 |  |  |  | 0 |  | 0 |  |  |  | 0 |  | 0 |  |  |  | 0 |  | 0
1.2.2.1 | Реконструкция ВЛ-0,4 кВ от ТП-21 по адресу: Московская область, г. Павловский Посад, 1 пер. М. Горького, пер. Мира, ул. М.Горького, 2 пер. М.Горького, ул. Мира | I_2327/15 |  | 0 |  | 0 |  |  |  | 0 |  | 0 |  |  |  | 0 |  | 0 |  |  | 4 | 0 |  | 1.88 |  |  |  | 0 |  | 0
1.2.2.1 | Реконструкция ВЛ-0,4 кВ от ТП-25 по адресу: Московская область., г. Павловский Посад, ул. Ленинградская, ул. Быковского, ул. Набережная, ул. Мира, пер. Ленинградский, 2 пер. М.Горького, ул. М.Горького, ул. Автомобилистов | I_2328/15 |  | 0 |  | 0 |  |  |  | 0 |  | 0 |  |  |  | 0 |  | 0 |  |  |  | 0 |  | 0 |  |  | 4 | 0 |  | 4.2
1.2.2.1 | Реконструкция ВЛ-0,4 кВ от ТП-19 по адресу: Московская область, г. Павловский Посад, 2 проезд М.Горького, 1 проезд М.Горького, ул. М.Горького, ул. К.Маркса, ул.Мира, ул. Крутобережная, ул. 1 Мая | G_2329/15 |  | 0 |  | 0 |  |  |  | 0 |  | 0 |  |  |  | 0 |  | 0 |  |  |  | 0 |  | 0 |  |  | 4 | 0 |  | 1.8
1.2.2.1 | Реконструкция КЛ-6 кВ от РП-33 до ТП-53 по адресу: 142500, Московская область г.Павловский Посад, ул.Захаровская, д.35 "Т"-ул. 2-й пер. 1 Мая, д.8 | I_2330/15 |  | 0 |  | 0 |  |  |  | 0 |  | 0 |  |  |  | 0 |  | 0 |  |  | 4 | 0 |  | 1.23 |  |  |  | 0 |  | 0
1.2.2.1 | Реконструкция КЛ-6 кВ от ЦРП-41 до РП-118 по адресу: 142500, Московская область г.Павловский Посад, ул.Городковская, д.73А корп.9-пер.Интернациональный | G_2331/15 |  | 0 |  | 0 |  |  |  | 0 |  | 0 |  |  |  | 0 |  | 0 |  |  | 4 | 0 |  | 3.3 |  |  |  | 0 |  | 0
1.2.1.1 | Реконструкция ТП-306 по адресу: 142506, Московская обл., Павлово-Посадский р-н, г. Павловский Посад, ул. 1 Мая | J_5591/18 | 4 | 1.26 |  | 0 |  |  |  | 0 |  | 0 |  |  |  | 0 |  | 0 |  |  |  | 0 |  | 0 |  |  |  | 0 |  | 0
1.2.1.1 | Реконструкция административного здания по адресу: Московская область, г. Павловский Посад, пер. Интернациональный, д. 26 | J_5773/19 |  | 0 |  | 0 |  |  |  | 0 |  | 0 |  |  | 4 | 0 |  | 0 |  |  |  | 0 |  | 0 |  |  |  | 0 |  | 0
1.2.1.1 | Реконструкция РП-33, строительство КРУН-6 кВ ПС-356 ф. 22, строительство ЛЭП-6 кВ по адресу: Московская обл, Павловский Посад г., Захаровская ул | I_5083/18 |  | 0 |  | 0 |  |  |  | 0 |  | 0 |  |  |  | 0 |  | 0 |  |  |  | 0 |  | 0 |  |  | 4 | 0 |  | 1.76
1.2.1.1 | Реконструкция ТП-85 по адресу: Московская область, г. Павловский Посад, ул. Карла Маркса | J_6032/19 |  | 0 |  | 0 |  |  | 4 | 0 |  | 0.3 |  |  |  | 0 |  | 0 |  |  |  | 0 |  | 0 |  |  |  | 0 |  | 0
1.2.2.1 | Реконструкция ВЛ-0,4кВ от ГКТП-106 по адресу: 142050, Московская обл., г. Павловский Посад, ул. Белинского, д. № 12а | J_6122/19 | 4 | 0 |  | 0.13 |  |  |  | 0 |  | 0 |  |  |  | 0 |  | 0 |  |  |  | 0 |  | 0 |  |  |  | 0 |  | 0
1.2.2.1 | Реконструкция ВЛ-0,4кВ от ТП-17 по адресу: 142050, Московская обл., г. Павловский Посад, ул. Гоголя, д. № 29 | J_6121/19 | 4 | 0 |  | 0.07 |  |  |  | 0 |  | 0 |  |  |  | 0 |  | 0 |  |  |  | 0 |  | 0 |  |  |  | 0 |  | 0
1.2.2.1 | Реконструкция участка ВЛ-0,23 кВ от ГКТП-106 для электроснабжения энергопринимающих устройств заявителя по адресу: Московская обл., Павлово-Посадский р-н, г. Павловский Посад, ул. Пионерская, дом № 22/8 | J_6164/19 | 4 | 0 |  | 0.12 |  |  |  | 0 |  | 0 |  |  |  | 0 |  | 0 |  |  |  | 0 |  | 0 |  |  |  | 0 |  | 0
1.2.1.1 | Реконструкция ТП-12, строительство ЛЭП-0,4кВ по адресу: Московская обл, Шатурский р-н, г. Шатура, мкр. Керва, участок № южнее ЗУ (1 Этап) | I_5576/18 | 4 | 0.16 |  | 0 |  |  |  | 0 |  | 0 |  |  |  | 0 |  | 0 |  |  |  | 0 |  | 0 |  |  |  | 0 |  | 0
1.2.1.1 | Реконструкция ТП-2 для электроснабжения энергопринимающих устройств заявителя по адресу: 140713, Московская область, Шатурский р-н, Шатура г., Керва мкр., Первомайская ул. | I_4505/18 | 4 | 0.25 |  | 0.01 |  |  |  | 0 |  | 0 |  |  |  | 0 |  | 0 |  |  |  | 0 |  | 0 |  |  |  | 0 |  | 0
1.2.1.1 | Реконструкция КТП-8, строительство ЛЭП-0,4кВ по адресу: Московская обл., Шатурский р-н., п. Северная Грива | I_5554/18 | 4 | 0.4 |  | 0 |  |  |  | 0 |  | 0 |  |  |  | 0 |  | 0 |  |  |  | 0 |  | 0 |  |  |  | 0 |  | 0
1.2.1.1 | Реконструкция КТП-72, реконструкция ЛЭП-0,4кВ по адресу: Московская обл., Шатурский р-н, р.п. Черусти, ул. 3-го Интернационала, д. № 40 | J_6101/19 | 4 | 0.4 |  | 0.15 |  |  |  | 0 |  | 0 |  |  |  | 0 |  | 0 |  |  |  | 0 |  | 0 |  |  |  | 0 |  | 0
1.2.1.1 | Реконструкция КТП-3 для электроснабжения энергопринимающих устройств заявителя по адресу: Московская обл., Шатурский р-н, п. Тархановка, дом № 41 | J_6126/19 | 4 | 0.25 |  | 0 |  |  |  | 0 |  | 0 |  |  |  | 0 |  | 0 |  |  |  | 0 |  | 0 |  |  |  | 0 |  | 0
1.2.1.1 | Реконструкция ТП-6 по адресу: г.Рошаль | G_492/12 | 4 | 0.4 |  | 0 |  |  |  | 0 |  | 0 |  |  |  | 0 |  | 0 |  |  |  | 0 |  | 0 |  |  |  | 0 |  | 0
1.2.1.1 | Реконструкция РТП-3 для электроснабжения энергопринимающих устройств заявителя по адресу: Московская обл, Рошаль г, Лесная ул | J_5619/18 | 4 | 1.26 |  | 0 |  |  |  | 0 |  | 0 |  |  |  | 0 |  | 0 |  |  |  | 0 |  | 0 |  |  |  | 0 |  | 0
1.2.2.1 | Реконструкция ВЛ-0,4 кВ от ТП-6 по адресу: г.о. Рошаль, ул.40 лет Октября, Заводская, Садовая, III Пятилетки1-33 | G_224/11 |  | 0 |  | 0 |  |  | 4 | 0 |  | 7.665 |  |  |  | 0 |  | 0 |  |  |  | 0 |  | 0 |  |  |  | 0 |  | 0
1.2.2.1 | Реконструкция ВЛ-0,23 кВ от ТП-31, перевод ЛЭП-0,4 кВ с ТП-31 на МТП-1819864 по адресу: Московская область, Рошаль г., ул. Железнодорожная | J_6028/19 | 4 | 0 |  | 0.45 |  |  |  | 0 |  | 0 |  |  |  | 0 |  | 0 |  |  |  | 0 |  | 0 |  |  |  | 0 |  | 0
1.2.1.1 | Реконструкция РП-1 по адресу: Московская обл., г. Рошаль, ул. Косякова, д. № 9 | J_6168/19 | 4 | 0.5 |  | 0 |  |  |  | 0 |  | 0 |  |  |  | 0 |  | 0 |  |  |  | 0 |  | 0 |  |  |  | 0 |  | 0
1.2.1.1 | Реконструкция ТП-40 по адресу: г. Луховицы, ул. 40 лет Октября | G_463/12 |  | 0 |  | 0 |  |  |  | 0 |  | 0 |  |  | 4 | 2 |  | 0 |  |  |  | 0 |  | 0 |  |  |  | 0 |  | 0
1.2.2.1 | Реконструкция ВЛ 10 кВ П/С-363 до РП-1 ф."Карьер" по адресу: Московская область, г. Луховицы, ЗАО " Карьер" | I_5015/18 |  | 0 |  | 0 |  |  |  | 0 |  | 0 |  |  |  | 0 |  | 0 |  |  |  | 0 |  | 0 |  |  | 4 | 0 |  | 2.77
1.2.2.1 | Реконструкция КЛ-10 кВ от ТП-61 до РП-10 по адресу: Московская область, г. Луховицы | G_2523/15 |  | 0 |  | 0 |  |  |  | 0 |  | 0 |  |  |  | 0 |  | 0 |  |  |  | 0 |  | 0 |  |  | 4 | 0 |  | 0.97
1.2.2.1 | Реконструкция КЛ-10 кВ ф. Нефтепровод ПС-363 – РП-1 по адресу: Московская область, г. Луховицы | G_2524/15 |  | 0 |  | 0 |  |  |  | 0 |  | 0 |  |  |  | 0 |  | 0 |  |  |  | 0 |  | 0 |  |  | 4 | 0 |  | 2.5
1.2.2.1 | Реконструкция 2КЛ-10 кВ РП-2 – ТП- 3 по адресу: Московская область, г. Луховицы, ул. Труда | G_2525/15 |  | 0 |  | 0 |  |  |  | 0 |  | 0 |  |  |  | 0 |  | 0 |  |  |  | 0 |  | 0 |  |  | 4 | 0 |  | 2.68
1.2.1.1 | Реконструкция РП-73 по адресу: Московская область, г. Луховицы, ул. Пушкина | G_2529/15 |  | 0 |  | 0 |  |  |  | 0 |  | 0 |  |  |  | 0 |  | 0 |  |  |  | 0 |  | 0 |  |  | 4 | 0 |  | 0
1.2.1.1 | Реконструкция РП-2 по адресу: Московская область, г. Луховицы, ул. Октябрьская | I_2530/15 |  | 0 |  | 0 |  |  |  | 0 |  | 0 |  |  |  | 0 |  | 0 |  |  |  | 0 |  | 0 |  |  | 4 | 0 |  | 0
1.2.1.1 | Реконструкция ТП- 25 по адресу: Луховицы, ул. Мира | I_2534/15 |  | 0 |  | 0 |  |  |  | 0 |  | 0 |  |  |  | 0 |  | 0 |  |  | 4 | 0 |  | 0 |  |  |  | 0 |  | 0
1.2.1.1 | Реконструкция ТП-123 по адресу: Московская область г. Кашира ул. Вахрушева | G_2237/15 |  | 0 |  | 0 |  |  |  | 0 |  | 0 |  |  |  | 0 |  | 0 |  |  | 4 | 0 |  | 0 |  |  |  | 0 |  | 0
1.2.2.1 | Реконструкция КЛ-10кВ ф.18 от ПС-572 до РП-6 по адресу: Московская область, г.Кашира-III | G_2238/15 |  | 0 |  | 0 |  |  |  | 0 |  | 0 |  |  |  | 0 |  | 0 |  |  | 4 | 0 |  | 1.8 |  |  |  | 0 |  | 0
1.2.2.1 | Реконструкция КЛ-10 кВ ф.9 от ПС-572 до РП-11 по адресу: Московская область, г.Кашира-III | G_2239/15 |  | 0 |  | 0 |  |  |  | 0 |  | 0 |  |  |  | 0 |  | 0 |  |  |  | 0 |  | 0 |  |  | 4 | 0 |  | 2
1.2.2.1 | Реконструкция двух КВЛ-10кВ (фидеров №5 и 14) от ПС-525 «Сорокино» до РП-7 по адресу: Московская область, г.Кашира-II | I_2240/15 |  | 0 |  | 0 |  |  |  | 0 |  | 0 |  |  |  | 0 |  | 0 |  |  |  | 0 |  | 0 |  |  | 4 | 0 |  | 2.84
1.2.2.1 | Реконструкция ВЛ-0,4 кВ от ТП-125 по адресу: Московская область, г. Кашира-2 | G_136/08 |  | 0 |  | 0 |  |  |  | 0 |  | 0 |  |  | 4 | 0 |  | 3.538 |  |  |  | 0 |  | 0 |  |  |  | 0 |  | 0
1.2.2.1 | Реконструкция ВЛ-0,4 от ТП-45, по адресу: г. Кашира-1, ул. Б. и М. Красноармейская, Полевой пер., Крестьянская, Б. Посадская, Моргунова | G_46/10 |  | 0 |  | 0 |  |  |  | 0 |  | 0 |  |  | 4 | 0 |  | 5.737 |  |  |  | 0 |  | 0 |  |  |  | 0 |  | 0
1.2.1.1 | Реконструкция РТП-9 по адресу: Московская область, г.Ожерелье | G_1945/15 |  | 0 |  | 0 |  |  |  | 0 |  | 0 |  |  |  | 0 |  | 0 |  |  |  | 0 |  | 0 |  |  | 4 | 0 |  | 0
1.2.1.1 | Реконструкция РТП-10 по адресу: Московская область, г.Ожерелье | I_1946/15 |  | 0 |  | 0 |  |  |  | 0 |  | 0 |  |  |  | 0 |  | 0 |  |  |  | 0 |  | 0 |  |  | 4 | 0 |  | 0
1.2.1.1 | Реконструкция РТП-11 по адресу: Московская область, г.Кашира | I_1947/15 |  | 0 |  | 0 |  |  |  | 0 |  | 0 |  |  |  | 0 |  | 0 |  |  |  | 0 |  | 0 |  |  | 4 | 0 |  | 0
1.2.1.1 | Реконструкция ТП-85 по адресу: 142900, Московская обл., г. Кашира, Каширский проспект, д.№3 | J_6080/19 | 4 | 0.5 |  | 0 |  |  |  | 0 |  | 0 |  |  |  | 0 |  | 0 |  |  |  | 0 |  | 0 |  |  |  | 0 |  | 0
1.2.2.1 | Реконструкция ВЛ-6кВ до КТП-83 по адресу: Московская область, Озерский р-н, с. Редькино | G_1991/15 |  | 0 |  | 0 |  |  |  | 0 |  | 0 |  |  | 4 | 0 |  | 0.2 |  |  |  | 0 |  | 0 |  |  |  | 0 |  | 0
1.2.2.1 | Реконструкция КЛ-10 кВ фидер №16 от ПС-153 ПАО «МОЭСК» до ЦРП, Московская область, г. Озеры, пер. Болотный | G_235/11 |  | 0 |  | 0 |  |  |  | 0 |  | 0 |  |  | 4 | 0 |  | 3.561 |  |  |  | 0 |  | 0 |  |  |  | 0 |  | 0
1.2.2.1 | Реконструкция ВЛ-6кВ до КТП-7 по адресу: Московская область, Озерский р-н, г. Озеры, ул. Стачечная | G_1992/15 |  | 0 |  | 0 |  |  |  | 0 |  | 0 |  |  | 4 | 0 |  | 0.35 |  |  |  | 0 |  | 0 |  |  |  | 0 |  | 0
1.2.2.1 | Реконструкция КЛ-10 кВ ф. 22 от ПС-153 «Рубин» ПАО «МОЭСК» до ЦРП по адресу: Московская область, Озерский р-н., г. Озеры, Болотный пер | I_1996/15 |  | 0 |  | 0 |  |  |  | 0 |  | 0 |  |  |  | 0 |  | 0 |  |  | 4 | 0 |  | 4.3 |  |  |  | 0 |  | 0
1.2.2.1 | Реконструкция ВЛ-0,4 кВ от КТП-322 НСТ "Офсетчик" по адресу: 140600, Московская область, Зарайский район, НСТ «Офсетчик» | G_2092/15 |  | 0 |  | 0 |  |  |  | 0 |  | 0 |  |  |  | 0 |  | 0 |  |  |  | 0 |  | 0 |  |  |  | 0 |  | 0
1.2.2.1 | Реконструкция КЛ-6 кВ направлением РП-ЧЗЭМ-ТП567 по адресу: 142300, Московская область, г. Чехов, ул. Гагарина | G_1874/15 |  | 0 |  | 0 |  |  | 4 | 0 |  | 0.66 |  |  |  | 0 |  | 0 |  |  |  | 0 |  | 0 |  |  |  | 0 |  | 0
1.2.2.1 | Реконструкция ВЛ-0,4 кВ от ТП-2. Строительство ЛЭП-0,4 кВ от ТП-1 до границы участка заявителя по адресу: 142307, Московская обл, Чеховский р-н, Чехов-7 г. (1 Этап) | J_5367/18 | 4 | 0 |  | 0.18 |  |  |  | 0 |  | 0 |  |  |  | 0 |  | 0 |  |  |  | 0 |  | 0 |  |  |  | 0 |  | 0
1.2.1.1 | Реконструкция ТП-542 для электроснабжения энергопринимающих устройств заявителей по адресу: 142350, Московская обл, Чеховский р-н, Чехов г., ул. Чехова | J_5834/19 | 4 | 0.4 |  | 0 |  |  |  | 0 |  | 0 |  |  |  | 0 |  | 0 |  |  |  | 0 |  | 0 |  |  |  | 0 |  | 0
1.2.2.1 | Реконструкция КЛ-6 кВ от ПС-382 «Венюково» ПАО «МОЭСК». Реконструкция ТП-539 по адресу: Московская область, г. Чехов (1 Этап) | G_4029/17 | 4 | 0 |  | 8 |  |  |  | 0 |  | 0 |  |  |  | 0 |  | 0 |  |  |  | 0 |  | 0 |  |  |  | 0 |  | 0
1.2.1.1 | Реконструкция РУ-0,4 кВ РП-52 для электроснабжения энергопринимающих устройств заявителя по адресу: 142301, Московская обл, Чеховский р-н, Чехов г, Пионерская ул, дом №8 | I_5532/18 | 4 | 0 |  | 0 |  |  |  | 0 |  | 0 |  |  |  | 0 |  | 0 |  |  |  | 0 |  | 0 |  |  |  | 0 |  | 0
1.2.2.1 | Реконструкция ВЛ-6кВ ПС-384 - РП-71, б-ца Яковенко по адресу: Московская обл., Чеховский район, с.Троицкое - п. Мещерское | I_5019/18 |  | 0 |  | 0 |  |  |  | 0 |  | 0 |  |  |  | 0 |  | 0 |  |  | 4 | 0 |  | 1.05 |  |  |  | 0 |  | 0
1.2.2.1 | Реконструкция ВЛ-6кВ РП-71 - ТП-703, б-ца Яковенко по адресу: Московская обл., Чеховский район, п. Мещерское | I_5020/18 |  | 0 |  | 0 |  |  |  | 0 |  | 0 |  |  |  | 0 |  | 0 |  |  |  | 0 |  | 0 |  |  | 4 | 0 |  | 0.56
1.2.2.1 | Реконструкция ВЛ-6кВ РП-71 - ТП-713, б-ца Яковенко по адресу: Московская обл., Чеховский район, п. Мещерское | I_5023/18 |  | 0 |  | 0 |  |  |  | 0 |  | 0 |  |  |  | 0 |  | 0 |  |  |  | 0 |  | 0 |  |  | 4 | 0 |  | 0.4
1.2.2.1 | Реконструкция ВЛ-6кВ ТП-703 - ТП-707, 3.0км б-ца Яковенко по адресу: Московская обл., Чеховский район, п.Мещерское | I_5024/18 |  | 0 |  | 0 |  |  |  | 0 |  | 0 |  |  |  | 0 |  | 0 |  |  |  | 0 |  | 0 |  |  | 4 | 0 |  | 0.37
1.2.2.1 | Реконструкция ВЛ-6кВ ТП-208 до КТП-598 (до КТП-667), Чеховский район, д.Чепелево, от оп. №15 (фид. Сандарово) по адресу: Московская обл., Чеховский район, д.Чепелево | I_5026/18 | 4 | 0 |  | 0.25 |  |  |  | 0 |  | 0 |  |  |  | 0 |  | 0 |  |  |  | 0 |  | 0 |  |  |  | 0 |  | 0
1.2.2.1 | Реконструкция КЛ-6 кВ направлением ТП-567-ТП538 по адресу: 142300, Московская область, г. Чехов, ул. Гагарина | I_1875/15 |  | 0 |  | 0 |  |  |  | 0 |  | 0 |  |  |  | 0 |  | 0 |  |  | 4 | 0 |  | 0.6 |  |  |  | 0 |  | 0
1.2.2.1 | Реконструкция КЛ-6 кВ направлением ТП537-ТП538 по адресу: 142300, Московская область, г. Чехов, ул. Гагарина | I_1876/15 |  | 0 |  | 0 |  |  |  | 0 |  | 0 |  |  |  | 0 |  | 0 |  |  | 4 | 0 |  | 0.535 |  |  |  | 0 |  | 0
1.2.2.1 | Реконструкция КЛ-6 кВ направлением ТП-538-ТП539 по адресу: 142300, Московская область, г. Чехов, ул. Гагарина | I_1877/15 |  | 0 |  | 0 |  |  |  | 0 |  | 0 |  |  |  | 0 |  | 0 |  |  | 4 | 0 |  | 0.38 |  |  |  | 0 |  | 0
1.2.1.1 | Реконструкция РП-71 по адресу: Московская область, Чеховский район, п. Мещерское | G_1878/15 |  | 0 |  | 0 |  |  |  | 0 |  | 0 |  |  | 4 | 0.25 |  | 0 |  |  |  | 0 |  | 0 |  |  |  | 0 |  | 0
1.2.1.1 | Реконструкция ПС-4 35/6/0,4 кВ по адресу: 142300, Московская область Чеховский р-н, п.Любучаны | G_1882/15 |  | 0 |  | 0 |  |  |  | 0 |  | 0 |  |  | 4 | 7 |  | 3.9 |  |  |  | 0 |  | 0 |  |  |  | 0 |  | 0
1.2.2.1 | Реконструкция ВЛ-0,4кВ от РП-71 по адресу: Московская обл., Чеховский р-н., с. Мещерское | J_6026/19 | 4 | 0 |  | 0.15 |  |  |  | 0 |  | 0 |  |  |  | 0 |  | 0 |  |  |  | 0 |  | 0 |  |  |  | 0 |  | 0
1.2.2.1 | Реконструкция ВЛ-0,4кВ от КТП-302 по адресу: Московская обл., Чеховский р-н., п. Любучаны, ул. Октябрьская, д № 26 | J_6027/19 | 4 | 0 |  | 0.15 |  |  |  | 0 |  | 0 |  |  |  | 0 |  | 0 |  |  |  | 0 |  | 0 |  |  |  | 0 |  | 0
1.2.2.1 | Реконструкция КЛ-6 кВ направлением РП-ЧЗЭМ – ТП-537 по адресу: Московская область, г. Чехов, ул. Гагарина | J_5796/19 |  | 0 |  | 0 |  |  |  | 0 |  | 0 |  |  | 4 | 0 |  | 0.7 |  |  |  | 0 |  | 0 |  |  |  | 0 |  | 0
1.2.2.1 | Реконструкция ВЛ-0,4кВ от РП-53 по адресу: Московская обл., Чеховский р-н., г. Чехов, ул. Береговая, д № 22 | J_6069/19 | 4 | 0 |  | 0.12 |  |  |  | 0 |  | 0 |  |  |  | 0 |  | 0 |  |  |  | 0 |  | 0 |  |  |  | 0 |  | 0
1.2.2.1 | Реконструкция существующих КЛ-0,4 кВ от РП-52 до ВРУ-0,4 кВ объекта для электроснабжения энергопринимающих устройств заявителя по адресу: Московская обл., Чеховский р-н, г. Чехов, ул. Пионерская, дом № 4 | J_6165/19 | 4 | 0 |  | 0.4 |  |  |  | 0 |  | 0 |  |  |  | 0 |  | 0 |  |  |  | 0 |  | 0 |  |  |  | 0 |  | 0
1.2.1.1 | Реконструкция РУ-0,4кВ РП-24 по адресу: 142290, Московская область, г. Пущино, микрорайон «Г», в районе жилого дома №3 | G_2541/15 | 4 | 0 |  | 0 |  |  |  | 0 |  | 0 |  |  |  | 0 |  | 0 |  |  |  | 0 |  | 0 |  |  |  | 0 |  | 0
1.2.1.1 | Реконструкция РУ-0,4кВ ТП-302 по адресу: 142290, Московская область, г. Пущино, микрорайон «В», в районе жилого дома №14 | G_2550/15 | 4 | 0 |  | 0 |  |  |  | 0 |  | 0 |  |  |  | 0 |  | 0 |  |  |  | 0 |  | 0 |  |  |  | 0 |  | 0
1.2.1.1 | Реконструкция РУ-0,4кВ ТП-317 по адресу: 142290, Московская область, г. Пущино, микрорайон «В», в районе жилых домов №21-23 | I_2557/15 |  | 0 |  | 0 |  |  |  | 0 |  | 0 |  |  |  | 0 |  | 0 |  |  | 4 | 0 |  | 0 |  |  |  | 0 |  | 0
1.2.1.1 | Реконструкция РУ-0,4кВ ТП-315 по адресу: 142290, Московская область, г. Пущино, микрорайон «В», в районе жилых домов №31-32 | G_2566/15 |  | 0 |  | 0 |  |  |  | 0 |  | 0 |  |  | 4 | 0 |  | 0 |  |  |  | 0 |  | 0 |  |  |  | 0 |  | 0
1.2.2.1 | Реконструкция КВЛ-10 кВ ф.7,18 от ПС-748 «Лазарево» с выносом линии с территории частных землевладений и установкой двух КРУН на ЛР № 1, 2 по адресу: Московская область, Серпуховский район, Шараповское лесничество | I_2223/15 |  | 0 |  | 0 |  |  | 4 | 0 |  | 16.05 |  |  |  | 0 |  | 0 |  |  |  | 0 |  | 0 |  |  |  | 0 |  | 0
1.2.2.1 | Реконструкция КЛ-10 кВ от ПС-44 до РП 10-3 по адресу: Московская область, г. Серпухов | I_4315/18 |  | 0 |  | 0 |  |  |  | 0 |  | 0 |  |  | 4 | 0 |  | 2.2 |  |  |  | 0 |  | 0 |  |  |  | 0 |  | 0
1.2.2.1 | Реконструкция ВЛ-10кВ от оп.№164 к КТП-4 Шараповское лес-во по адресу: Московская обл., Серпуховский район, Шараповское лес-во | I_5031/18 |  | 0 |  | 0 |  |  |  | 0 |  | 0 |  |  |  | 0 |  | 0 |  |  | 4 | 0 |  | 0.4 |  |  |  | 0 |  | 0
1.2.2.1 | Реконструкция ВЛ-10кВ от ЛР№1 к КТП-5А Шараповское лес-во по адресу: Московская обл., Серпуховский район, Шараповское лес-во | I_5034/18 |  | 0 |  | 0 |  |  |  | 0 |  | 0 |  |  |  | 0 |  | 0 |  |  |  | 0 |  | 0 |  |  | 4 | 0 |  | 2.7
1.2.2.1 | Реконструкция ВЛ-10кВ к КТП-9 д.Московка по адресу: Московская обл., Серпуховский район, д.Московка | I_5040/18 |  | 0 |  | 0 |  |  |  | 0 |  | 0 |  |  |  | 0 |  | 0 |  |  |  | 0 |  | 0 |  |  | 4 | 0 |  | 0.6
1.2.2.1 | Реконструкция ВЛ-10кВ от оп.210 к КТП-10 Шараповское лес-во по адресу: Московская обл., Серпуховский район, Шараповское лес-во | I_5041/18 |  | 0 |  | 0 |  |  |  | 0 |  | 0 |  |  |  | 0 |  | 0 |  |  | 4 | 0 |  | 0.45 |  |  |  | 0 |  | 0
1.2.2.1 | Реконструкция ВЛ-10кВ к КТП-91 ст.Приокская по адресу:Московская обл., Серпуховский р-н, п.Приокский | I_5044/18 |  | 0 |  | 0 |  |  |  | 0 |  | 0 |  |  |  | 0 |  | 0 |  |  | 4 | 0 |  | 0.77 |  |  |  | 0 |  | 0
1.2.2.1 | Реконструкция ВЛ-6кВ к МТП-217 п.Шарапова охота по адресу: Московская обл., Серпуховский район, п.Шарапова охота | I_5045/18 |  | 0 |  | 0 |  |  |  | 0 |  | 0 |  |  |  | 0 |  | 0 |  |  |  | 0 |  | 0 |  |  | 4 | 0 |  | 1
1.2.2.1 | Реконструкция ВЛ-10кВ МТП-222 м.Данки по адресу: Московская обл., Серпуховский район, Приокско-Террасный заповедник, кордон №40 | I_5047/18 |  | 0 |  | 0 |  |  |  | 0 |  | 0 |  |  | 4 | 0 |  | 0.36 |  |  |  | 0 |  | 0 |  |  |  | 0 |  | 0
1.2.2.1 | Реконструкция ВЛ-10кВ отпайка на МТП-244 Заповедник кв. 41 а, м.Данки по адресу: Московская обл., Серпуховский район, Приокско-Террасный заповедник, кордон №41а | I_5048/18 |  | 0 |  | 0 |  |  |  | 0 |  | 0 |  |  |  | 0 |  | 0 |  |  |  | 0 |  | 0 |  |  | 4 | 0 |  | 0.43
1.2.2.1 | Реконструкция ВЛ-10кВ к КТП-392 д.Съяново-1 по адресу: Московская обл., Серпуховский район, д.Съяново-1 | I_5049/18 |  | 0 |  | 0 |  |  |  | 0 |  | 0 |  |  | 4 | 0 |  | 0.36 |  |  |  | 0 |  | 0 |  |  |  | 0 |  | 0
1.2.2.1 | Реконструкция ВЛ-10кВ ф.7 с ПС-748 от ЛР№2 до оп.№157 Шараповское лес-во по адресу: Московская обл., Серпуховский район, Шараповское лес-во | I_5051/18 |  | 0 |  | 0 |  |  |  | 0 |  | 0 |  |  |  | 0 |  | 0 |  |  | 4 | 0 |  | 1.99 |  |  |  | 0 |  | 0
1.2.2.1 | Реконструкция ВЛ-10кВ ф.18 с ПС-748 от ЛР №1 до оп.№210 Шараповское лес-во по адресу: Московская обл., Серпуховский район, Шараповское лес-во | I_5052/18 |  | 0 |  | 0 |  |  |  | 0 |  | 0 |  |  |  | 0 |  | 0 |  |  |  | 0 |  | 0 |  |  | 4 | 0 |  | 1.99
1.2.2.1 | Реконструкция ВЛ-6 кВ на МТП 349 п.Биобаза-2 по адресу: Московская обл., Серпуховский район, п.Биобаза-2 | I_5053/18 |  | 0 |  | 0 |  |  |  | 0 |  | 0 |  |  |  | 0 |  | 0 |  |  | 4 | 0 |  | 0.7 |  |  |  | 0 |  | 0
1.2.2.1 | Реконструкция ВЛ-10 кВ ф. 7, 17(18) с ПС 748 до КТП-1 - КТП-10 СНТ (Персей) Шараповское лес-во по адресу: Московская обл., Серпуховский район, Шараповское лес-во | I_5054/18 |  | 0 |  | 0 |  |  |  | 0 |  | 0 |  |  |  | 0 |  | 0 |  |  |  | 0 |  | 0 |  |  | 4 | 0 |  | 15.43
1.2.2.1 | Реконструкция ВЛ-10кВ к КТП-402 д.Ланьшино по адресу: Московская обл., Серпуховский район, д.Ланьшино | I_5055/18 |  | 0 |  | 0 |  |  |  | 0 |  | 0 |  |  |  | 0 |  | 0 |  |  |  | 0 |  | 0 |  |  | 4 | 0 |  | 0.63
1.2.2.1 | Реконструкция ВЛ 6 кВ РП-4 - ТП-78 по адресу: Московская область, г. Серпухов, ул. Чернышевского | I_5056/18 |  | 0 |  | 0 |  |  |  | 0 |  | 0 |  |  |  | 0 |  | 0 |  |  |  | 0 |  | 0 |  |  | 4 | 0 |  | 0.85
1.2.2.1 | Реконструкция КЛ-6кВ от РП-4 до РП-18 по адресу: Московская область, г. Серпухов | I_4302/17 | 4 | 0 |  | 0.271 |  |  |  | 0 |  | 0 |  |  |  | 0 |  | 0 |  |  |  | 0 |  | 0 |  |  |  | 0 |  | 0
1.2.1.1 | Реконструкция РП-10-15 по адресу: Московская область, г. Серпухов, ул. Пролетарская, 78 | I_4303/17 | 4 | 0 |  | 0.195 |  |  |  | 0 |  | 0 |  |  |  | 0 |  | 0 |  |  |  | 0 |  | 0 |  |  |  | 0 |  | 0
1.2.2.1 | Реконструкция ВЛ-0,4кВ от КТП-63 по адресу: Московская область, г. Серпухов, ул. Буденного | I_4307/17 |  | 0 |  | 0 |  |  |  | 0 |  | 0 |  |  |  | 0 |  | 0 |  |  |  | 0 |  | 0 |  |  |  | 0 |  | 0
1.2.2.1 | Реконструкция КВЛ-6 кВ от РП-3 до ТП-6 по адресу: Московская область, Серпуховский район, п. Кирпичного завода | G_2224/15 |  | 0 |  | 0 |  |  |  | 0 |  | 0 |  |  |  | 0 |  | 0 |  |  |  | 0 |  | 0 |  |  | 4 | 0 |  | 4
1.2.1.1 | Реконструкция ЦРП-40 по адресу: Московская обл., г. Протвино | I_4614/18 | 4 | 0 |  | 0.3 |  |  |  | 0 |  | 0 |  |  |  | 0 |  | 0 |  |  |  | 0 |  | 0 |  |  |  | 0 |  | 0
1.2.1.1 | Реконструкция РП-10-2 по адресу: Московская обл., г. Серпухов, ул. Советская, д. 72 а | I_4613/18 |  | 0 |  | 0 |  |  | 4 | 0 |  | 0.9 |  |  |  | 0 |  | 0 |  |  |  | 0 |  | 0 |  |  |  | 0 |  | 0
1.2.1.1 | Перевод сетей на напряжение 10 кВ по адресу: Московская область, Люберецкий р-н, п. Малаховка | G_1306/14 | 4 | 5.73 |  | 0.3 |  |  |  | 0 |  | 0 |  |  |  | 0 |  | 0 |  |  |  | 0 |  | 0 |  |  |  | 0 |  | 0
1.2.2.1 | Реконструкция ВЛ-0,4 кВ от ТП-85 по адресу: Московская область, Люберецкий р-он, п. Егорово, ул. Колхозная, ул.Центральная, ул.Комсомольская, ул.Радио, ул.Полевая, 3 квартал | G_140/10 |  | 0 |  | 0 |  |  | 4 | 0 |  | 0 |  |  |  | 0 |  | 6 |  |  |  | 0 |  | 0 |  |  |  | 0 |  | 0
1.2.2.1 | Реконструкция ВЛ-0,4 кВ от ТП-304, по адресу: Московская обл, Люберецкий р-н, п. Малаховка, ул. Поселковая, Михневское ш., Заречный пер | G_125/10 | 4 | 0 |  | 1.1 |  |  |  | 0 |  | 0 |  |  |  | 0 |  | 0 |  |  |  | 0 |  | 0 |  |  |  | 0 |  | 0
1.2.2.1 | Реконструкция кабельного участка КВЛ-10 кВ направлением РТП-17– ТП-586 по адресу: Московская область, Люберецкий район, п. Красково | I_5433/18 | 4 | 0 |  | 0.5 |  |  |  | 0 |  | 0 |  |  |  | 0 |  | 0 |  |  |  | 0 |  | 0 |  |  |  | 0 |  | 0
1.2.1.1 | Реконструкция РТП-34 по адресу: Московская область, г.о. Люберцы | I_5185/18 |  | 0 |  | 0 |  |  |  | 0 |  | 0 |  |  |  | 0 |  | 0 |  |  | 4 | 0 |  | 0 |  |  |  | 0 |  | 0
1.2.2.1 | Реконструкция ВЛ-0,4 кВ от ТП-93 по адресу: Московская область, Люберецкий р-н, п.Томилино, ул.Чехова, ул. Лермонтова, ул. Некрасова, ул. и пр. Горького, ул. Крылова | G_95/08 |  | 0 |  | 0 |  |  |  | 0 |  | 0 |  |  | 4 | 0 |  | 1.712 |  |  |  | 0 |  | 0 |  |  |  | 0 |  | 0
1.2.2.1 | Реконструкция ВЛ-0,4 кВ от ТП-73, по адресу: Московская область, Люберецкий р-он, п. Малаховка, ул. Калинина, Аллея спорта, Главная аллея, Березовая аллея, Перекопский пер. | G_148/10 |  | 0 |  | 0 |  |  |  | 0 |  | 0 |  |  | 4 | 0 |  | 1.93 |  |  |  | 0 |  | 0 |  |  |  | 0 |  | 0
1.2.1.1 | Реконструкция РУ-6 кВ ТП-226 по адресу: Московская область Люберецкий район, ул. Смирновская | I_4299/17 | 4 | 0 |  | 0.1 |  |  |  | 0 |  | 0 |  |  |  | 0 |  | 0 |  |  |  | 0 |  | 0 |  |  |  | 0 |  | 0
1.2.2.1 | Реконструкция КЛ-6 кВ ф.12Б, 15А ПС-2 «Красково» - РТП-24 по адресу: Московская область, г. Люберцы, Октябрьский пр-т | G_2361/15 |  | 0 |  | 0 |  |  |  | 0 |  | 0 |  |  |  | 0 |  | 0 |  |  |  | 0 |  | 0 |  |  |  | 0 |  | 0
1.2.2.1 | Реконструкция КЛ-6 кВ от РТП-42 до ТП-515 по адресу: Московская область, г. Люберцы, Октябрьский пр-т., д.124А, городок А | G_2366/15 |  | 0 |  | 0 |  |  |  | 0 |  | 0 |  |  |  | 0 |  | 0 |  |  |  | 0 |  | 0 |  |  | 4 | 0 |  | 0.57
1.2.2.1 | Реконструкция КЛ-6 кВ от ТП-161 до ТП-453 по адресу: Московская область, п. Томилино, ул. Потехина, ул. Гаршина | G_2369/15 |  | 0 |  | 0 |  |  |  | 0 |  | 0 |  |  |  | 0 |  | 0 |  |  |  | 0 |  | 0 |  |  | 4 | 0 |  | 0.6
1.2.2.1 | Реконструкция КЛ-6 кВ от ТП-161 до ТП-540 по адресу: Московская область, п. Томилино, ул. Потехина, ул. Демьяна Бедного | G_2370/15 |  | 0 |  | 0 |  |  |  | 0 |  | 0 |  |  |  | 0 |  | 0 |  |  |  | 0 |  | 0 |  |  | 4 | 0 |  | 0.58
1.2.2.1 | Реконструкция КЛ-6 кВ от ТП-55 до ТП-353 по адресу: Московская область, п. Малаховка, ул. Заречная, ул. Быковское шоссе | G_2371/15 |  | 0 |  | 0 |  |  |  | 0 |  | 0 |  |  |  | 0 |  | 0 |  |  |  | 0 |  | 0 |  |  | 4 | 0 |  | 1.1
1.2.2.1 | Реконструкция КЛ-6 кВ от РТП-12 до ТП-554 по адресу: Московская область, г. Люберцы, ул. Котельническая, ул. Космонавтов | G_2372/15 |  | 0 |  | 0 |  |  |  | 0 |  | 0 |  |  |  | 0 |  | 0 |  |  |  | 0 |  | 0 |  |  |  | 0 |  | 0
1.2.2.1 | Реконструкция ВЛ-0,4 кВ от ТП-76 по адресу: Московская область, Люберецкий район, п. Малаховка, Красковское шоссе д. 14/1 | G_2380/15 |  | 0 |  | 0 |  |  |  | 0 |  | 0 |  |  |  | 0 |  | 0 |  |  |  | 0 |  | 0 |  |  | 4 | 0 |  | 1.2
1.2.2.1 | Реконструкция ВЛ-0,4 кВ от ТП 384 по адресу: Московская область, Люберецкий район, п. Мирный | G_2385/15 |  | 0 |  | 0 |  |  |  | 0 |  | 0 |  |  |  | 0 |  | 0 |  |  |  | 0 |  | 0 |  |  |  | 0 |  | 0
1.2.1.1 | Реконструкция РТП-36 по адресу: 140014, Московская область, Люберецкий район, г. Люберцы, ул. Хлебозаводская | I_5204/18 | 4 | 0 |  | 0 |  |  |  | 0 |  | 0 |  |  |  | 0 |  | 0 |  |  |  | 0 |  | 0 |  |  |  | 0 |  | 0
1.2.2.1 | Реконструкция ВЛ-6 кВ от ТП-141 до ТП-145 по адресу: Московская область, Люберецкий район, п. Котельники, Дзержинское шоссе, В/Ч | G_2390/15 |  | 0 |  | 0 |  |  |  | 0 |  | 0 |  |  |  | 0 |  | 0 |  |  |  | 0 |  | 0 |  |  | 4 | 0 |  | 1
1.2.1.1 | Реконструкция ТП 46 по адресу: Московская область, г. Люберцы, ул. Кирова д. 32 | G_2396/15 | 4 | 0.32 |  | 0 |  |  |  | 0 |  | 0 |  |  |  | 0 |  | 0 |  |  |  | 0 |  | 0 |  |  |  | 0 |  | 0
1.2.1.1 | Реконструкция РУ-0,4 кВ ТП 255 по адресу: Московская область, п. Малаховка, ул. Калинина, у д. 29/3 | G_2403/15 | 4 | 0 |  | 0 |  |  |  | 0 |  | 0 |  |  |  | 0 |  | 0 |  |  |  | 0 |  | 0 |  |  |  | 0 |  | 0
1.2.2.1 | Реконструкция ВЛ-0,4 кВ от ТП-229 по адресу: Московская область, г. Люберцы, п. Чкалова, у моста | G_2381/15 |  | 0 |  | 0 |  |  |  | 0 |  | 0 |  |  |  | 0 |  | 0 |  |  |  | 0 |  | 0 |  |  | 4 | 0 |  | 2.2
1.2.2.1 | Реконструкция ВЛ-0,4 кВ от ТП-540 по адресу: Московская область, Люберецкий район, п. Томилино, ул. Демьяна Бедного, д. 12 | G_2382/15 |  | 0 |  | 0 |  |  |  | 0 |  | 0 |  |  | 4 | 0 |  | 1.4 |  |  |  | 0 |  | 0 |  |  |  | 0 |  | 0
1.2.2.1 | Реконструкция ВЛ-0,4 кВ от ТП-230, 230А по адресу: Московская область, Люберецкий район, д.Чкалово, ул.Карла Маркса, ул.Ф.Энгельса, ул.Советская | G_3002/16 |  | 0 |  | 0 |  |  |  | 0 |  | 0 |  |  |  | 0 |  | 0 |  |  |  | 0 |  | 0 |  |  |  | 0 |  | 0
1.2.2.1 | Реконструкция ВЛ-0,4 кВ от ТП-591 по адресу: Московская область, Люберецкий район, ст. Овражки, СНТ "Березка" | J_5837/19 |  | 0 |  | 0 |  |  |  | 0 |  | 0 |  |  |  | 0 |  | 2.85 |  |  |  | 0 |  | 0 |  |  |  | 0 |  | 0
1.2.2.1 | Реконструкция ВЛ-0,4 кВ от ТП-89 по адресу: Московская область, Люберецкий район, п.Красково, ул.Республиканская | G_3003/16 |  | 0 |  | 0 |  |  |  | 0 |  | 0 |  |  | 4 | 0 |  | 1.4 |  |  |  | 0 |  | 0 |  |  |  | 0 |  | 0
1.2.2.1 | Реконструкция ВЛ-0,4 кВ от ТП-190 по адресу: Московская область, г.Люберцы, Рязанское шоссе | G_3005/16 |  | 0 |  | 0 |  |  |  | 0 |  | 0 |  |  |  | 0 |  | 0 |  |  |  | 0 |  | 0 |  |  |  | 0 |  | 0
1.2.2.1 | Реконструкция ЛЭП-0,4 кВ по адресу: Московская область, Люберецкий район, пгт. Малаховка, ул. Герцена | J_5797/19 | 4 | 0 |  | 0.16 |  |  |  | 0 |  | 0 |  |  |  | 0 |  | 0 |  |  |  | 0 |  | 0 |  |  |  | 0 |  | 0
1.2.1.1 | Реконструкция ТП-127 по адресу: 140007, Московская обл., Люберецкий р-н, г. Люберцы, ул. 8 Марта, вл. № 50 | J_6097/19 | 4 | 0 |  | 0 |  |  |  | 0 |  | 0 |  |  |  | 0 |  | 0 |  |  |  | 0 |  | 0 |  |  |  | 0 |  | 0
1.2.1.1 | Реконструкция ТП-447 для электроснабжения энергопринимающих устройств заявителя по адресу: Московская обл., Люберецкий р-н, п. Малаховка, ул. Тургенева, дом № 62 | J_5889/19 | 4 | 0.4 |  | 0 |  |  |  | 0 |  | 0 |  |  |  | 0 |  | 0 |  |  |  | 0 |  | 0 |  |  |  | 0 |  | 0
1.2.2.1 | Реконструкция ВЛ-10кВ | I_б/н |  | 0 |  | 0 |  |  |  | 0 |  | 0 |  |  |  | 0 |  | 0 |  |  |  | 0 |  | 0 |  |  |  | 0 |  | 0
1.2.1.1 | Реконструкция ТП-10кВ | I_б/н ТП | 0 | 0 |  | 0 |  |  | 4 | 55.81 |  | 0 |  |  | 4 | 41.06 |  | 0 |  |  | 4 | 83.314 |  | 0 |  |  | 4 | 100.754 |  | 0
1.2.1.1 | Реконструкция РУ-0,4 кВ по адресу: г.Дзержинский, ул. Дзержинская | G_1730/15 | 4 | 0 |  | 0 |  |  |  | 0 |  | 0 |  |  |  | 0 |  | 0 |  |  |  | 0 |  | 0 |  |  |  | 0 |  | 0
1.2.1.1 | Реконструкция ТП-16Н по адресу: Московская область, г.Дзержинский, ул. Овиновка | I_4746/18 | 4 | 0 |  | 0.2 |  |  |  | 0 |  | 0 |  |  |  | 0 |  | 0 |  |  |  | 0 |  | 0 |  |  |  | 0 |  | 0
1.2.1.1 | Реконструкция ТП-16н по адресу: Московская обл., г. Дзержинский, ул. Овиновка, д. №29 б | J_5906/19 | 4 | 1.26 |  | 0 |  |  |  | 0 |  | 0 |  |  |  | 0 |  | 0 |  |  |  | 0 |  | 0 |  |  |  | 0 |  | 0
1.2.1.1 | Реконструкция ТП-23 по адресу: 140090, Московская обл., г. Дзержинский, ул. Дзержинская, д. № 16 | J_5907/19 | 4 | 1 |  | 0 |  |  |  | 0 |  | 0 |  |  |  | 0 |  | 0 |  |  |  | 0 |  | 0 |  |  |  | 0 |  | 0
1.2.1.1 | Реконструкция РП-33, строительство КЛ-6 кВ направлением ТП-33 – ТП-23 и КЛ-6 кВ направлением ТП-33 – ТП-28 по адресу: 140090, Московская обл, г.Дзержинский, ул. Дзержинская | I_2283/15 | 4 | 0 |  | 0.95 |  |  |  | 0 |  | 0 |  |  |  | 0 |  | 0 |  |  |  | 0 |  | 0 |  |  |  | 0 |  | 0
1.2.2.1 | Реконструкция КЛ-10 кВ от ПС-308 до РП-2 по адресу: Московская область, г. Наро-Фоминск | G_2248/15 |  | 0 |  | 0 |  |  |  | 0 |  | 0 |  |  |  | 0 |  | 0 |  |  |  | 0 |  | 0 |  |  |  | 0 |  | 0
1.2.1.1 | Реконструкция ТП-559. Строительство ЛЭП-0,4 кВ от ТП-559 по адресу: Московская обл., Наро-Фоминский р-н, Наро-Фоминск г., Маршала Жукова Г.К. ул. | J_5853/19 | 4 | 0.8 |  | 0 |  |  |  | 0 |  | 0 |  |  |  | 0 |  | 0 |  |  |  | 0 |  | 0 |  |  |  | 0 |  | 0
1.2.2.1 | Реконструкция ВЛ-10 кВ от РП-12 до ТП-234, с отп. до ТП-242, ТП-201, д. Алабино по адресу: Московская обл., Наро-Фоминский р-н, д. Алабино | I_5081/18 |  | 0 |  | 0 |  |  |  | 0 |  | 0 |  |  |  | 0 |  | 0 |  |  |  | 0 |  | 0 |  |  | 4 | 1 |  | 1.48
1.2.1.1 | Реконструкция ТП-323 по адресу: 143370, Московская область, Наро-Фоминский район, п. Калининец, в/ч 23626 | I_5211/18 | 4 | 0.63 |  | 0 |  |  |  | 0 |  | 0 |  |  |  | 0 |  | 0 |  |  |  | 0 |  | 0 |  |  |  | 0 |  | 0
1.2.2.1 | Реконструкция КЛ-10 кВ от ПС-308 до РП-12 (ф.45) по адресу: Московская область, Наро-Фоминский р-н, п.Селятино | I_2249/15 |  | 0 |  | 0 |  |  |  | 0 |  | 0 |  |  |  | 0 |  | 0 |  |  | 4 | 0 |  | 1.65 |  |  |  | 0 |  | 0
1.2.1.1 | Реконструкция ТП-148, строительство ЛЭП-0,4 кВ от ТП-148 по адресу: Московская обл, Наро-Фоминский р-н, Наро-Фоминск г, Курзенкова ул (1 этап) | J_ОД-44/19 | 4 | 0 |  | 0 |  |  |  | 0 |  | 0 |  |  |  | 0 |  | 0 |  |  |  | 0 |  | 0 |  |  |  | 0 |  | 0
1.2.1.1 | Реконструкция РП-4 по адресу: Московская обл., г. Наро-Фоминск, ул. Чапаева | J_5679/19 | 4 | 0 |  | 0 |  |  |  | 0 |  | 0 |  |  |  | 0 |  | 0 |  |  |  | 0 |  | 0 |  |  |  | 0 |  | 0
1.2.2.1 | Реконструкция ВЛИ-0,4 кВ от ТП-289 для электроснабжения энергопринимающих устройств заявителя по адресу: 143395, Московская обл., Наро-Фоминский р-н, д. Алабино, уч. 33 | J_ОД-92/19 | 4 | 0 |  | 0.4 |  |  |  | 0 |  | 0 |  |  |  | 0 |  | 0 |  |  |  | 0 |  | 0 |  |  |  | 0 |  | 0
1.2.1.1 | Реконструкция РУ-0,4 кВ ТП-322 для электроснабжения энергопринимающих устройств заявителя по адресу: Московская обл., Наро-Фоминский р-н, рп. Калининец, п. Калининец, жил. городок №4 | J_ОД-95/19 | 4 | 0 |  | 0 |  |  |  | 0 |  | 0 |  |  |  | 0 |  | 0 |  |  |  | 0 |  | 0 |  |  |  | 0 |  | 0
1.2.1.1 | Реконструкция ТП-1042/1 по адресу: Московская область Рузский р-н, п. Космодемьянский | I_2235/15 |  | 0 |  | 0 |  |  |  | 0 |  | 0 |  |  |  | 0 |  | 0 |  |  | 4 | 0 |  | 0 |  |  |  | 0 |  | 0
1.2.2.1 | Реконструкция ВЛ-10кВ, ПС-460 Ф3, отп. от опоры№106 до ТП-1082 по адресу: Московская обл., Рузский р-н, д. Марьино | I_5088/18 |  | 0 |  | 0 |  |  |  | 0 |  | 0 |  |  |  | 0 |  | 0 |  |  |  | 0 |  | 0 |  |  | 4 | 1 |  | 1.5
1.2.1.1 | Реконструкция ТП-7 по адресу: Московская область Рузский р-н, п.Тучково | G_2236/15 |  | 0 |  | 0 |  |  |  | 0 |  | 0 |  |  | 4 | 0 |  | 0 |  |  |  | 0 |  | 0 |  |  |  | 0 |  | 0
1.2.1.1 | Реконструкция КТП-1625, ВЛ-0,4 кВ, строительство ВЛ-10 кВ, КТП по адресу: Рузский район, д. Григорово | G_1563/15 |  | 0 |  | 0 |  |  |  | 0 |  | 0 |  |  |  | 0 |  | 0 |  |  |  | 0 |  | 0 |  |  |  | 0 |  | 0
1.2.2.1 | Реконструкция существующей ЛЭП-0,4 кВ от ТП-1055 для электроснабжения энергопринимающих устройств заявителя по адресу: 143130, Московская обл., Рузский район, рп Тучково, с/т «Ветерок | J_ОД-86/19 | 4 | 0 |  | 0.2 |  |  |  | 0 |  | 0 |  |  |  | 0 |  | 0 |  |  |  | 0 |  | 0 |  |  |  | 0 |  | 0
1.2.2.1 | Строительство ГРЩ-0,4 кВ, строительство ЛЭП-0,4 кВ, реконструкция ЛЭП-0,4 кВ по адресу: 143116 Московская обл., Рузский р-н, дом отдыха Лужки, д.№ 1 а, строение 1 | J_ОД-78/19 | 4 | 0 |  | 0.2 |  |  |  | 0 |  | 0 |  |  |  | 0 |  | 0 |  |  |  | 0 |  | 0 |  |  |  | 0 |  | 0
1.2.2.1 | Реконструкция ВЛ-10 кВ отпайка от опоры №5/3 фид. №6 от ПС-165 «Судниково» до КТП-1561, КТП-1562 по адресу: Московская область, Волоколамский район, г.п. Сычево, д. Чередово, СНТ «Вейна» | G_2100/15 |  | 0 |  | 0 |  |  |  | 0 |  | 0 |  |  |  | 0 |  | 0 |  |  |  | 0 |  | 0 |  |  |  | 0 |  | 0
1.2.2.1 | Реконструкция ВЛ-10кВ от оп.№ 89 ф.5 ПС-627 до КТП-1689, д.Рюховское, СНТ "Синяя Роща" по адресу: Московская обл., Волоколамский р-н, с.п. Спасское, д.Рюховское, СНТ "Синяя Роща" | I_5090/18 |  | 0 |  | 0 |  |  |  | 0 |  | 0 |  |  |  | 0 |  | 0 |  |  |  | 0 |  | 0 |  |  | 4 | 1 |  | 1.63
1.2.2.1 | Реконструкция ВЛ-10кВ отп.от оп.№ 128 ПС-408 ф.6-КТП-1633 по адресу: Московская обл., Волоколамский р-н, с.п.Теряевское, д.Тльинское, СНТ "Лазурное" | I_5091/18 |  | 0 |  | 0 |  |  |  | 0 |  | 0 |  |  |  | 0 |  | 0 |  |  |  | 0 |  | 0 |  |  | 4 | 0 |  | 0.43
1.2.2.1 | Реконструкция КЛ-10кВ фидер №2 от ПС-330 «Менделеево» до ЦРП-10 по адресу: Московская область, г. Зеленоград – п.г.т. Ржавки | G_2289/15 |  | 0 |  | 0 |  |  |  | 0 |  | 0 |  |  |  | 0 |  | 0 |  |  |  | 0 |  | 0 |  |  |  | 0 |  | 0
1.2.2.1 | Реконструкция ВЛ-0,4 кВ до ТП-17 по адресу: Московская область, г. Клин, ул. Садовая, Ключевой переулок, Садовый переулок, проезд Котовского | I_2218/15 |  | 0 |  | 0 |  |  |  | 0 |  | 0 |  |  |  | 0 |  | 0 |  |  | 4 | 0 |  | 1.8 |  |  |  | 0 |  | 0
1.2.1.1 | Реконструкция ТП-71, строительство ЛЭП-0,4кВ по адресу: 141600, Московская обл., Клинский р-н, г. Клин, Ленинградское ш., д. № 56 (1 Этап) | J_5593/18 | 4 | 0.8 |  | 0 |  |  |  | 0 |  | 0 |  |  |  | 0 |  | 0 |  |  |  | 0 |  | 0 |  |  |  | 0 |  | 0
1.2.2.1 | Реконструкция двух КЛ-6кВ (фидеров №7А и 19Б) от ПС-181 «Клин» до РП-7 по адресу: Московская область, г.Клин | G_2287/15 |  | 0 |  | 0 |  |  |  | 0 |  | 0 |  |  |  | 0 |  | 0 |  |  |  | 0 |  | 0 |  |  |  | 0 |  | 0
1.2.2.1 | Реконструкция КЛ-6 кВ от ТП-37 до ТП-67 по адресу: Московская обл., г. Клин, пр. Талицкий, ул. Лесопарковая | J_5856/19 | 4 | 0 |  | 1.55 |  |  |  | 0 |  | 0 |  |  |  | 0 |  | 0 |  |  |  | 0 |  | 0 |  |  |  | 0 |  | 0
1.2.1.1 | Реконструкция ЦРП по адресу: Московская область, Талдомский р-н, п.Запрудня | G_2352/15 |  | 0 |  | 0 |  |  |  | 0 |  | 0 |  |  |  | 0 |  | 0 |  |  |  | 0 |  | 0 |  |  | 4 | 0 |  | 0
1.2.2.1 | Реконструкция ВЛ-6кВ ф.7 ПС-442 "Юркино-1" от ЛР-91А(д. Сляднево) до КТП-532(д Воргаш) по адресу: Московская обл., Талдомский р-н, д.Воргаш | I_5065/18 |  | 0 |  | 0 |  |  |  | 0 |  | 0 |  |  |  | 0 |  | 0 |  |  |  | 0 |  | 0 |  |  | 4 | 0 |  | 2.11
1.2.2.1 | Реконструкция ВЛ-6кВ ф.4 ПС-461"Запрудня" от оп.55 до КТП-481(п.Запрудня) по адресу: Московская обл., Талдомский р-н, п.Запрудня, ул.Соревнование | I_5066/18 |  | 0 |  | 0 |  |  |  | 0 |  | 0 |  |  |  | 0 |  | 0 |  |  |  | 0 |  | 0 |  |  | 4 | 0 |  | 1.02
1.2.2.1 | Реконструкция ВЛ-10кВ ф.10 "Норд" ПС-467 "Растовцы" (СНТ Заря, Салют, Алмаз, Марьина Роща-1) по адресу: Московская обл., Талдомский р-н, д.Сорокино | I_5067/18 |  | 0 |  | 0 |  |  |  | 0 |  | 0 |  |  |  | 0 |  | 0 |  |  |  | 0 |  | 0 |  |  |  | 0 |  | 0
1.2.2.1 | Реконструкция воздушного перехода ВЛ-6 кВ по адресу: Московская область, Талдомский р-н, д.Полуденовка | G_2353/15 | 4 | 0 |  | 0.1 |  |  |  | 0 |  | 0 |  |  |  | 0 |  | 0 |  |  |  | 0 |  | 0 |  |  |  | 0 |  | 0
1.2.1.1 | Перенос КТП-532 в центр нагрузок по адресу: Московская область, Талдомский р-н, д.Воргаш | I_2354/15 |  | 0 |  | 0 |  |  |  | 0 |  | 0 |  |  |  | 0 |  | 0 |  |  | 4 | 0.25 |  | 0.5 |  |  |  | 0 |  | 0
1.2.2.1 | Реконструкция ВЛ-0,4 к В от ТП-41 по адресу: Московская область, п. Нахабино, ул. Советская | G_2103/15 |  | 0 |  | 0 |  |  |  | 0 |  | 0 |  |  |  | 0 |  | 0 |  |  |  | 0 |  | 0 |  |  |  | 0 |  | 0
1.2.2.1 | Реконструкция ЛЭП-6 кВ направлением ТП-124 – КРУН-58 по адресу: Московская область, Красногорский район | J_5236/18 |  | 0 |  | 0 |  |  |  | 0 |  | 0 |  |  |  | 0 |  | 0 |  |  |  | 0 |  | 0 |  |  | 4 | 0 |  | 5.5
1.2.1.1 | Реконструкция ТП-24 по адресу: Московская обл., Красногорский р-н, пгт. Нахабино, ул. Институтская, д. № 11 | J_5904/19 | 4 | 0.4 |  | 0 |  |  |  | 0 |  | 0 |  |  |  | 0 |  | 0 |  |  |  | 0 |  | 0 |  |  |  | 0 |  | 0
1.2.1.1 | Реконструкция ТП-121, строительство ЛЭП-0,4кВ по адресу: Московская обл., Красногорский р-н, с. Николо-Урюпино, ул. Гагарина, д. № 52 (1 этап) | J_5908/19 | 4 | 0.16 |  | 0 |  |  |  | 0 |  | 0 |  |  |  | 0 |  | 0 |  |  |  | 0 |  | 0 |  |  |  | 0 |  | 0
1.2.1.1 | Реконструкция ТП-32879, ЛЭП-0,4 кВ от ТП-32879, ЛЭП-0,4 кВ от ТП-32896, ЛЭП-0,4 кВ от ТП-32893 для электроснабжения энергопринимающих устройств заявителя по адресу: 143420, Московская обл, Красногорский р-н, Архангельское п. | I_5453/18 | 4 | 1.26 |  | 4.6199 |  |  |  | 0 |  | 0 |  |  |  | 0 |  | 0 |  |  |  | 0 |  | 0 |  |  |  | 0 |  | 0
1.2.2.1 | Реконструкция КВЛ-6 кВ ТП-147-ТП-189 по адресу: Московская область, г.о. Красногорск, от ул.Лесопарковая до с/т «Лесная поляна | I_5001/18 |  | 0 |  | 0 |  |  |  | 0 |  | 0 |  |  |  | 0 |  | 0 |  |  | 4 | 0 |  | 0.55 |  |  |  | 0 |  | 0
1.2.2.1 | Реконструкция КВЛ-6 кВ КРУН-74 - ТП-114 по адресу: Московская область, г.о. Красногорск, участок от д.Аникеевка до с/т "Пищевик" | I_5002/18 |  | 0 |  | 0 |  |  |  | 0 |  | 0 |  |  |  | 0 |  | 0 |  |  |  | 0 |  | 0 |  |  | 4 | 0 |  | 0.31
1.2.2.1 | Реконструкция КВЛ-6 кВ ТП-119 - ТП-120 (участок ТП-119 оп.3 в ст. ТП-58) по адресу: Московская область, г.о. Красногорск, в районе с.Николо-Урюпино | I_5003/18 |  | 0 |  | 0 |  |  |  | 0 |  | 0 |  |  |  | 0 |  | 0 |  |  |  | 0 |  | 0 |  |  | 4 | 0 |  | 0.6
1.2.2.1 | Реконструкция двух КЛ-10 кВ направлением ПС-145 «Нахабино» – РП-525 по адресу: Московская область, Красногорский район, рп. Нахабино | I_5213/18 |  | 0 |  | 0 |  |  |  | 0 |  | 0 |  |  | 4 | 0 |  | 6.4 |  |  |  | 0 |  | 0 |  |  |  | 0 |  | 0
1.2.1.1 | Реконструкция КРУН-33. Строительство ТП, ЛЭП-6 кВ и ЛЭП-0,4 кВ по адресу: Московская область, г.о. Красногорск, вблизи р.п. Нахабино | I_5216/18 | 4 | 0.16 |  | 2.7 |  |  |  | 0 |  | 0 |  |  |  | 0 |  | 0 |  |  |  | 0 |  | 0 |  |  |  | 0 |  | 0
1.2.2.1 | Реконструкция 2КЛ-6кВ Ф.11 направлением ПС-82 « Павшино» – ТП-20 по адресу: Московская область, г. Красногорск, Волоколамское шоссе – ул. Речная | I_3886/17 |  | 0 |  | 0 |  |  |  | 0 |  | 0 |  |  |  | 0 |  | 0 |  |  |  | 0 |  | 0 |  |  | 4 | 0 |  | 4
1.2.2.1 | Реконструкция 2КЛ-6кВ Ф.4, Ф.17 направлением ПС-82 « Павшино» – ТП-2 по адресу: Московская область, г. Красногорск, ул. Ленина | G_3887/17 |  | 0 |  | 0 |  |  |  | 0 |  | 0 |  |  |  | 0 |  | 0 |  |  |  | 0 |  | 0 |  |  |  | 0 |  | 0
1.2.2.1 | Реконструкция 2КЛ-6кВ Ф.12, Ф.25 направлением ПС-82 « Павшино» – ТП-124 по адресу: Московская область, г. Красногорск | G_3888/17 |  | 0 |  | 0 |  |  |  | 0 |  | 0 |  |  |  | 0 |  | 0 |  |  |  | 0 |  | 0 |  |  |  | 0 |  | 0
1.2.2.1 | Реконструкция ВЛ-0,4 к В от ТП-62 по адресу: Московская область, Красногорский р-н, п. Нахабино,ул. Почтовая, ул. Заречная, Волоколамский проезд, Волоколамский переулок | I_2105/15 |  | 0 |  | 0 |  |  |  | 0 |  | 0 |  |  |  | 0 |  | 0 |  |  |  | 0 |  | 0 |  |  |  | 0 |  | 0
1.2.2.1 | Реконструкция ВЛ-0,4 к В от ТП-66 по адресу: Московская область, Красногорский р-н, п. Нахабино, ул. Гражданская, ул. Вокзальная, ул. Красноармейская, ул. Советская | G_2106/15 |  | 0 |  | 0 |  |  |  | 0 |  | 0 |  |  |  | 0 |  | 0 |  |  |  | 0 |  | 0 |  |  |  | 0 |  | 0
1.2.2.1 | Реконструкция ВЛ-0,4 к В от ТП-80 по адресу: Московская область, Красногорский р-н, п. Нахабино, ул. Станционная, Вокзальный переулок, Торфяной переулок, ул. Советская | G_2107/15 |  | 0 |  | 0 |  |  |  | 0 |  | 0 |  |  |  | 0 |  | 0 |  |  |  | 0 |  | 0 |  |  |  | 0 |  | 0
1.2.2.1 | Реконструкция ВЛ-0,4 к В от ТП-81 по адресу: Московская область, Красногорский р-н, п. Нахабино, ул. Железнодорожная | G_2108/15 |  | 0 |  | 0 |  |  |  | 0 |  | 0 |  |  |  | 0 |  | 0 |  |  |  | 0 |  | 0 |  |  |  | 0 |  | 0
1.2.2.1 | Реконструкция ВЛ-0,4 к В от ТП-121 по адресу: Московская область, Красногорский р-н, п. Нахабино, ул. Лагерная, ул. Поселковая, ул. Дорожная, ул. Набережная, СНТ «Опытный | G_2109/15 |  | 0 |  | 0 |  |  |  | 0 |  | 0 |  |  |  | 0 |  | 0 |  |  |  | 0 |  | 0 |  |  |  | 0 |  | 0
1.2.2.1 | Реконструкция ВЛ-0,4 к В от ТП-165 по адресу: Московская область, Красногорский р-н п. Нахабино, ул. Володарского, ул. Труда, ул. Мира, ул. Заводская, ул. Свердлова, ул. 2-я Почтовая, ул. 40 лет Октября, ул. Дзержинского | G_2111/15 |  | 0 |  | 0 |  |  |  | 0 |  | 0 |  |  |  | 0 |  | 0 |  |  |  | 0 |  | 0 |  |  |  | 0 |  | 0
1.2.2.1 | Перевод части нагрузок с 6 кВ на 10 кВ по адресу: Московская область, Красногорский р-н, п. Нахабино, ул. Лесная | G_2180/15 |  | 0 |  | 0 |  |  |  | 0 |  | 0 |  |  |  | 0 |  | 0 |  |  | 4 | 1.03 |  | 0.45 |  |  |  | 0 |  | 0
1.2.1.1 | Реконструкция РУ-20кВ РТП-АОЦ по адресу: Московская область, г. Красногорск | G_3915/17 | 4 | 0 |  | 0 |  |  |  | 0 |  | 0 |  |  |  | 0 |  | 0 |  |  |  | 0 |  | 0 |  |  |  | 0 |  | 0
1.2.1.1 | Реконструкция ТП-211195. Строительство КТП, КЛ-10 кВ и ЛЭП-0,4 кВ по адресу: 143420, Московская область, Красногорский район, д. Захарково (1этап) | I_4089/17 | 4 | 0.8 |  | 0.1 |  |  |  | 0 |  | 0 |  |  |  | 0 |  | 0 |  |  |  | 0 |  | 0 |  |  |  | 0 |  | 0
1.2.1.1 | Реконструкция ТП-11450 по адресу: 143408, Московская обл., Красногорский р-н, г. Красногорск, ул. Крайняя | J_5806/19 | 4 | 0.8 |  | 0 |  |  |  | 0 |  | 0 |  |  |  | 0 |  | 0 |  |  |  | 0 |  | 0 |  |  |  | 0 |  | 0
1.2.2.1 | Реконструкция ВЛ-0,4 кВ от КТП-113 по адресу: Московская область, Красногорский р-н, п. Нахабино, ул. Речная, ул. Северная | I_2177/15 |  | 0 |  | 0 |  |  |  | 0 |  | 0 |  |  |  | 0 |  | 0 |  |  | 4 | 0 |  | 2.9 |  |  |  | 0 |  | 0
1.2.1.1 | Реконструкция ТП-219232 по адресу: Московская область, Красногорский район, д. Ивановское | J_5784/19 | 4 | 0.25 |  | 0 |  |  |  | 0 |  | 0 |  |  |  | 0 |  | 0 |  |  |  | 0 |  | 0 |  |  |  | 0 |  | 0
1.2.1.1 | Реконструкция ТП-328212 для присоединения заявителя по адресу: Московская область, Красногорский р-н, Воронки д, участок № 60А | J_5868/19 | 4 | 0.4 |  | 0 |  |  |  | 0 |  | 0 |  |  |  | 0 |  | 0 |  |  |  | 0 |  | 0 |  |  |  | 0 |  | 0
1.2.1.1 | Реконструкция ТП-201, строительство ЛЭП-0,4 кВ от ТП-201 для электроснабжения энергопринимающих устройств заявителя по адресу: Московская обл, Красногорский р-н, Гольево д, Красная Слободка ул (1 этап) | J_5671/19 | 4 | 0.25 |  | 0 |  |  |  | 0 |  | 0 |  |  |  | 0 |  | 0 |  |  |  | 0 |  | 0 |  |  |  | 0 |  | 0
1.2.1.1 | Реконструкция ТП-41060, строительство 2ЛЭП-0,4кВ по адресу: Московская обл., Красногорский р-н, г. Красногорск, ул. 50 лет Октября (1 этап) | J_6058/19 | 4 | 0 |  | 0 |  |  |  | 0 |  | 0 |  |  |  | 0 |  | 0 |  |  |  | 0 |  | 0 |  |  |  | 0 |  | 0
1.2.1.1 | Реконструкция ТП-73, строительство ЛЭП-0,4 кВ по адресу: 143444, Московская обл., Красногорский р-н, г. Красногорск, мкр. Опалиха, ул. Аникеевская (1 этап) | J_6151/19 | 4 | 0.4 |  | 0 |  |  |  | 0 |  | 0 |  |  |  | 0 |  | 0 |  |  |  | 0 |  | 0 |  |  |  | 0 |  | 0
1.2.2.1 | Реконструкция КЛ-6 кВ направлением РП-198 – ТП-41 по адресу: Московская область, г.о. Красногорск, Нахабино, ул. Горем-28 | J_6181/19 |  | 0 |  | 0 |  |  | 4 | 0 |  | 1.2 |  |  |  | 0 |  | 0 |  |  |  | 0 |  | 0 |  |  |  | 0 |  | 0
1.2.1.1 | Реконструкция РУ-6 кВ ТП-165 по адресу: Московская область, п. Нахабино, ул. 40 лет Октября | G_2150/15 | 4 | 0 |  | 0 |  |  |  | 0 |  | 0 |  |  |  | 0 |  | 0 |  |  |  | 0 |  | 0 |  |  |  | 0 |  | 0
1.2.1.1 | Реконструкция КТП-286 для присоединения заявителя по адресу: Московская область, городской округ Истра, деревня Ленино, здание №54А, помещение 2 | J_5852/19 | 4 | 0.4 |  | 0 |  |  |  | 0 |  | 0 |  |  |  | 0 |  | 0 |  |  |  | 0 |  | 0 |  |  |  | 0 |  | 0
1.2.1.1 | Реконструкция ТП-2/302 по адресу: Московская область, Истринский район, поселок Глебовский, ул. Микрорайон | J_5759/19 | 4 | 0.4 |  | 0 |  |  |  | 0 |  | 0 |  |  |  | 0 |  | 0 |  |  |  | 0 |  | 0 |  |  |  | 0 |  | 0
1.2.1.1 | Реконструкция ТП-316 по адресу: Московская обл., Истринский р-н, г. Истра, ул. Урицкого, д. № 4 | J_5808/19 | 4 | 1.26 |  | 0 |  |  |  | 0 |  | 0 |  |  |  | 0 |  | 0 |  |  |  | 0 |  | 0 |  |  |  | 0 |  | 0
1.2.2.1 | Реконструкция ВЛ-0,4 кВ от ТП-233 ДНТ «НИЛ» по адресу: Московская область, Истринский р-н, п. Пионерский, ул. Парковая, ул. Полевая, Нагорный тупик, Овражный тупик | G_2115/15 |  | 0 |  | 0 |  |  |  | 0 |  | 0 |  |  |  | 0 |  | 0 |  |  |  | 0 |  | 0 |  |  |  | 0 |  | 0
1.2.2.1 | РеконструкцияВЛ-6кВТП97-ТП31,143,11,Красногорскийр-он,п.Нахабиноул.Мичурина,вдольВолок.шоссе,Истринскийр-он,г.Дедовскул.Лесная,Гражданская,Пригородная,111Пролетарскиепоадресу:Московскаяобл.,вдольВолоколамскогошоссемеждуп.Нахабиноиг.Дедовск | I_5068/18 |  | 0 |  | 0 |  |  |  | 0 |  | 0 |  |  |  | 0 |  | 0 |  |  |  | 0 |  | 0 |  |  | 4 | 0 |  | 2.62
1.2.2.1 | Реконструкция ВЛ-6 кВ ТП 43 - ТП 86, отп. на ТП 183, Истринский р-он,Истринский р-он, д.Садки, д.Талицы, ул.Новая, ул.Маркса,д.Талицы по адресу: Московская обл., Истринский р-он, вдоль Волоколамского шоссе между д.Садки и д.Талицы | I_5069/18 |  | 0 |  | 0 |  |  |  | 0 |  | 0 |  |  |  | 0 |  | 0 |  |  |  | 0 |  | 0 |  |  |  | 0 |  | 0
1.2.2.1 | Реконструкция ВЛ-6 кВ фид. 25 с ПС 260 "Дедово" - РП 1, Истринский р-он, г.Дедовск п.Речфлота,лес,поле, с.Рождествено,д/о Снегири по адресу: Московская обл., Истринский р-н | I_5070/18 |  | 0 |  | 0 |  |  |  | 0 |  | 0 |  |  |  | 0 |  | 0 |  |  | 4 | 0 |  | 0.5 |  |  |  | 0 |  | 0
1.2.2.1 | Реконструкция ВЛ-6 кВ фид. Чеховка РП 236 - ТП 367, отп. на ТП 237, отп. ТП 229, отп. на ТП 393, отп. на ТП 369, отп. на ТП 330, отп. на ТП 238, отп. на ТП 240, Истринский р-он, г.Истра-2-д.Шелковая гора, д.Слабошеино, к базе Мосавтодора, п.Лучинское,ул.Центральная, г.Истра-2-нефтебаза, п.Лучинское, д.Ябедино,д.Новоселово,СТ Мичуринец, п.Пионерский, д/о Чехова по адресу: д.Лучинское к базе Мосавтодора, д.Шелковая гора, д.Ябедино-д.Новоселово СТ Мичуринец | I_5071/18 |  | 0 |  | 0 |  |  |  | 0 |  | 0 |  |  |  | 0 |  | 0 |  |  |  | 0 |  | 0 |  |  |  | 0 |  | 0
1.2.2.1 | Реконструкция ВЛ-6 кВ фид. 5 (22) ПС 576 "Снегири" ТП 55 - 59, 60, 61, отп. к ТП 68, 63, 120, 146, 157, отп. к ТП 193, Истринский р-он, п.Снегири, ул.Ленина, Некрасова, Мира, Труда, Октябрьская, ул.Труда,вдоль стадиона, ул.Жданова, Колхозная, Садовая, Комсомольская, у по адресу: Московская обл., Истринский р-он, п.Снегири, ул. Садовая, Комсомольская | I_5072/18 |  | 0 |  | 0 |  |  |  | 0 |  | 0 |  |  |  | 0 |  | 0 |  |  |  | 0 |  | 0 |  |  |  | 0 |  | 0
1.2.2.1 | Реконструкция ВЛ-6 кВ ТП 257 - ТП 281, г.Истра,ул.Советская,СТ Песчанка по адресу: Московская обл., г.Истра, ул.Советская, СТ Песчанка | I_5073/18 |  | 0 |  | 0 |  |  |  | 0 |  | 0 |  |  |  | 0 |  | 0 |  |  | 4 | 0 |  | 0.66 |  |  |  | 0 |  | 0
1.2.2.1 | Реконструкция ВЛ-0,4 к В от ТП-166 по адресу: Московская область, Истринский р-н, г. Дедовск, ул. Колхозная | G_2112/15 |  | 0 |  | 0 |  |  |  | 0 |  | 0 |  |  |  | 0 |  | 0 |  |  |  | 0 |  | 0 |  |  |  | 0 |  | 0
1.2.2.1 | Реконструкция ВЛ-0,4 к В от ТП-200 по адресу: Московская область, г. Истра, ул. Пушечная гора, ул. Володарского, ул. Маяковская, Училищный переулок, Кооперативный переулок | G_2113/15 |  | 0 |  | 0 |  |  |  | 0 |  | 0 |  |  | 4 | 0 |  | 2.2 |  |  |  | 0 |  | 0 |  |  |  | 0 |  | 0
1.2.2.1 | Реконструкция ВЛ-0,4 кВ от ТП-286 по адресу: Московская область, Истринский р-н, д. Ленино | G_2116/15 |  | 0 |  | 0 |  |  |  | 0 |  | 0 |  |  |  | 0 |  | 0 |  |  |  | 0 |  | 0 |  |  | 4 | 0 |  | 2.3
1.2.1.1 | Реконструкция РУ-6 кВ ТП-54 по адресу: Московская область, Истринский р-н, п. Снегири | G_2117/15 | 4 | 0 |  | 0 |  |  |  | 0 |  | 0 |  |  |  | 0 |  | 0 |  |  |  | 0 |  | 0 |  |  |  | 0 |  | 0
1.2.1.1 | Реконструкция ТП-2/302 по адресу: Московская область, Истринский р-н, п. Глебовский | G_2118/15 | 4 | 0 |  | 0 |  |  |  | 0 |  | 0 |  |  |  | 0 |  | 0 |  |  |  | 0 |  | 0 |  |  |  | 0 |  | 0
1.2.1.1 | Реконструкция РУ-0,4 кВ ТП-220 по адресу: Московская область, г. Истра, ул. Первомайская | G_2119/15 |  | 0 |  | 0 |  |  |  | 0 |  | 0 |  |  |  | 0 |  | 0 |  |  | 4 | 0 |  | 0 |  |  |  | 0 |  | 0
1.2.1.1 | Реконструкция РУ-6 кВ РТП-174 по адресу: Московская область, г. Дедовск, ул. Больничная | G_2151/15 |  | 0 |  | 0 |  |  |  | 0 |  | 0 |  |  | 4 | 0 |  | 0 |  |  |  | 0 |  | 0 |  |  |  | 0 |  | 0
1.2.1.1 | Реконструкция РУ-10 кВ ТП-764 по адресу: Московская область, г. Истра, ул. Ленина | I_2152/15 | 4 | 0 |  | 0 |  |  |  | 0 |  | 0 |  |  |  | 0 |  | 0 |  |  |  | 0 |  | 0 |  |  |  | 0 |  | 0
1.2.1.1 | Реконструкция РТП-215 по адресу: Московская область, г. Истра, ул. 9-й Гвардейской дивизии | G_2153/15 |  | 0 |  | 0 |  |  |  | 0 |  | 0 |  |  |  | 0 |  | 0 |  |  | 4 | 0.2 |  | 0 |  |  |  | 0 |  | 0
1.2.2.1 | Реконструкция ВЛ-0,4 к В от ТП-106 по адресу:Московская область, г. Дедовск, ул. 1-5 Знаменский переулок, ДСК «Малиновка», ДСК «Минобороны | G_2164/15 |  | 0 |  | 0 |  |  |  | 0 |  | 0 |  |  |  | 0 |  | 0 |  |  |  | 0 |  | 0 |  |  |  | 0 |  | 0
1.2.1.1 | Реконструкция РТП №217 по адресу: Московская область, г. Истра, ул. 9-й Гвардейской Дивизии | I_2167/15 |  | 0 |  | 0 |  |  |  | 0 |  | 0 |  |  | 4 | 0 |  | 0 |  |  |  | 0 |  | 0 |  |  |  | 0 |  | 0
1.2.1.1 | Реконструкция ТП-111 по адресу: Московская область, Истринский р-н, г. Дедовск, ул. Энергетиков | I_2168/15 | 4 | 0 |  | 0 |  |  |  | 0 |  | 0 |  |  |  | 0 |  | 0 |  |  |  | 0 |  | 0 |  |  |  | 0 |  | 0
1.2.2.1 | Реконструкция КЛ-6 кВ ТП-168 – ТП-169 по адресу: Московская область, Истринский р-н, г. Дедовск, ул. Красный Октябрь | I_2169/15 | 4 | 0 |  | 0.55 |  |  |  | 0 |  | 0 |  |  |  | 0 |  | 0 |  |  |  | 0 |  | 0 |  |  |  | 0 |  | 0
1.2.2.1 | Реконструкция КЛ-6 кВ ТП-168 – ТП-176 по адресу: Московская область, Истринский р-н, г. Дедовск, ул. Красный Октябрь | I_2170/15 | 4 | 0 |  | 0.25 |  |  |  | 0 |  | 0 |  |  |  | 0 |  | 0 |  |  |  | 0 |  | 0 |  |  |  | 0 |  | 0
1.2.2.1 | Реконструкция КЛ-6 кВ ТП-176 – ТП-21 по адресу: Московская область, Истринский р-н, г. Дедовск, ул. Ударная, ул. Красный Октябрь | I_2171/15 | 4 | 0 |  | 0.32 |  |  |  | 0 |  | 0 |  |  |  | 0 |  | 0 |  |  |  | 0 |  | 0 |  |  |  | 0 |  | 0
1.2.2.1 | Реконструкция КЛ-6 кВ РТП-174 – ТП-21 по адресу: Московская область, Истринский р-н, г. Дедовск, ул. Ударная, ул. Больничная | I_2172/15 | 4 | 0 |  | 0.32 |  |  |  | 0 |  | 0 |  |  |  | 0 |  | 0 |  |  |  | 0 |  | 0 |  |  |  | 0 |  | 0
1.2.2.1 | Реконструкция ВЛ-0,4 кВ от ТП-59 по адресу: Московская область, Истринский р-н,п.Снегири, ул. Луговая, ул. Майская, ул. Пушкина, ул. Октябрьская, ул. Чкалова, ул. Осипенко, ул. Московская | I_2175/15 |  | 0 |  | 0 |  |  |  | 0 |  | 0 |  |  |  | 0 |  | 0 |  |  |  | 0 |  | 0 |  |  |  | 0 |  | 0
1.2.1.1 | Реконструкция ТП-9 по адресу: Московская область, Истринский район, г. Дедовск, ул. 1-я Главная | J_5788/19 | 4 | 1.26 |  | 0 |  |  |  | 0 |  | 0 |  |  |  | 0 |  | 0 |  |  |  | 0 |  | 0 |  |  |  | 0 |  | 0
1.2.1.1 | Реконструкция ТП-344. Строительство ЛЭП-0,4 кВ от ТП-344 для электроснабжения энергопринимающих устройств заявителя по адресу: Московская обл., Истринский р-н, Истра г, Московская ул, дом № 9 (1 этап) | J_5887/19 | 4 | 0.4 |  | 0 |  |  |  | 0 |  | 0 |  |  |  | 0 |  | 0 |  |  |  | 0 |  | 0 |  |  |  | 0 |  | 0
1.2.1.1 | Реконструкция ТП-56. Строительство ЛЭП-0,4 кВ от ТП-56 для электроснабжения энергопринимающих устройств заявителя по адресу: Московская обл., Истринский р-н, г.п. Снегири, Снегири дп, Железнодорожная, дом № 7 (1 этап) | J_5886/19 | 4 | 0.4 |  | 0 |  |  |  | 0 |  | 0 |  |  |  | 0 |  | 0 |  |  |  | 0 |  | 0 |  |  |  | 0 |  | 0
1.2.2.1 | Реконструкция ЛЭП-6 кВ направлением РП-236 – ТП-225 по адресу: Московская область, г.о. Истра, Волоколамское шоссе | J_6179/19 |  | 0 |  | 0 |  |  | 4 | 0 |  | 1.15 |  |  |  | 0 |  | 0 |  |  |  | 0 |  | 0 |  |  |  | 0 |  | 0
1.2.1.1 | Реконструкция РТП-1521 по адресу: г. Пушкино, перекресток ул. Надсоновская и ул. Нижняя Слободская | G_461/12 |  | 0 |  | 0 |  |  | 4 | 1.26 |  | 0 |  |  |  | 0 |  | 0 |  |  |  | 0 |  | 0 |  |  |  | 0 |  | 0
1.2.2.1 | Реконструкция Ф.№7 от ПС-685 «Мамонтовская» до РП-1524 по адресу: Московская область, г. Пушкино, Ярославское шоссе – мкр. Мамонтовка | G_2204/15 |  | 0 |  | 0 |  |  |  | 0 |  | 0 |  |  |  | 0 |  | 0 |  |  |  | 0 |  | 0 |  |  |  | 0 |  | 0
1.2.2.1 | Реконструкция ВЛ 10 кВ лин.216 по адресу: Московская обл., г.о.Красноармейск | I_5075/18 |  | 0 |  | 0 |  |  |  | 0 |  | 0 |  |  |  | 0 |  | 0 |  |  |  | 0 |  | 0 |  |  | 4 | 0 |  | 2.21
1.2.2.1 | Реконструкция ВЛ 6 кВ лин.226 по адресу: Московская обл., Пушкинский р-н, д.Грибово, д.Комягино, д.Левково, д.Невзорово | I_5076/18 |  | 0 |  | 0 |  |  |  | 0 |  | 0 |  |  |  | 0 |  | 0 |  |  |  | 0 |  | 0 |  |  |  | 0 |  | 0
1.2.2.1 | Реконструкция ВЛ-0,4кВ по адресу: 141201, Московская обл., Пушкинский р-н., г. Пушкино, мкр. Междуречье | J_5971/19 |  | 0 |  | 0 |  |  |  | 0 |  | 0 |  |  |  | 0 |  | 0 |  |  |  | 0 |  | 0 |  |  |  | 0 |  | 0
1.2.2.1 | Реконструкция ВЛ 6 кВ лин.946 по адресу: Московская обл., Пушкинский р-н, п.Зеленоградский | I_5077/18 |  | 0 |  | 0 |  |  |  | 0 |  | 0 |  |  |  | 0 |  | 0 |  |  |  | 0 |  | 0 |  |  | 4 | 0 |  | 0.78
1.2.2.1 | Реконструкция ВЛ 6 кВ лин.953 по адресу: Московская обл., Пушкинский р-н, п.Зеленоградский | I_5079/18 |  | 0 |  | 0 |  |  |  | 0 |  | 0 |  |  |  | 0 |  | 0 |  |  | 4 | 0 |  | 0.8 |  |  |  | 0 |  | 0
1.2.2.1 | Реконструкция ВЛ 6 кВ лин.964 по адресу: Московская обл., Пушкинский р-н, с.Братовщина | I_5080/18 |  | 0 |  | 0 |  |  |  | 0 |  | 0 |  |  |  | 0 |  | 0 |  |  | 4 | 0 |  | 1.41 |  |  |  | 0 |  | 0
1.2.1.1 | Реконструкция ТП-1244 по адресу: Московская обл, Пушкинский р-н, Красноармейское шоссе, ГУЗ Санаторий «Пушкино | I_5313/18 | 4 | 1.26 |  | 0 |  |  |  | 0 |  | 0 |  |  |  | 0 |  | 0 |  |  |  | 0 |  | 0 |  |  |  | 0 |  | 0
1.2.2.1 | Реконструкция Ф.№10 от ПС-239 «Пушкино» до РП-1524 по адресу: Московская область, г. Пушкино, Ярославское шоссе – мкр. Мамонтовка | G_2205/15 |  | 0 |  | 0 |  |  |  | 0 |  | 0 |  |  |  | 0 |  | 0 |  |  |  | 0 |  | 0 |  |  |  | 0 |  | 0
1.2.2.1 | Реконструкция Ф.№508 и Ф.№607 от ПС-239 «Пушкино» до РП-1526 по адресу: Московская область, г. Пушкино, Ярославское шоссе – мкр. Клязьма | G_2206/15 |  | 0 |  | 0 |  |  |  | 0 |  | 0 |  |  |  | 0 |  | 0 |  |  |  | 0 |  | 0 |  |  |  | 0 |  | 0
1.2.2.1 | Реконструкция ВЛ-6кВ «Л.960» по адресу: Московская область, Пушкинский район, с. Братовщина, ул. Огородная – ул. Центральная | I_2207/15 |  | 0 |  | 0 |  |  |  | 0 |  | 0 |  |  |  | 0 |  | 0 |  |  | 4 | 0 |  | 1.9 |  |  |  | 0 |  | 0
1.2.2.1 | Реконструкция ВЛ-6кВ «Л.633» по адресу: Московская область, г. Пушкино, м-н Мамонтовка, ул. Ленточка | G_2208/15 | 4 | 0 |  | 0.7 |  |  |  | 0 |  | 0 |  |  |  | 0 |  | 0 |  |  |  | 0 |  | 0 |  |  |  | 0 |  | 0
1.2.2.1 | Реконструкция ТП-1262 по адресу: Московская область, г. Пушкино, м-н Клязьма, ул. Аксаковская | G_2259/15 | 4 | 0.25 |  | 0 |  |  |  | 0 |  | 0 |  |  |  | 0 |  | 0 |  |  |  | 0 |  | 0 |  |  |  | 0 |  | 0
1.2.2.1 | Реконструкция РУ-6 кВ ТП-1317 по адресу: Московская область, Пушкинский район, г. Пушкино, мкр. Дзержинец | G_1804/15 | 4 | 0 |  | 0 |  |  |  | 0 |  | 0 |  |  |  | 0 |  | 0 |  |  |  | 0 |  | 0 |  |  |  | 0 |  | 0
1.2.2.1 | Реконструкция ВЛ-10 кВ «Л.216» по адресу: Московская область, г. Красноармейск | I_3653/17 | 4 | 0 |  | 0.4 |  |  |  | 0 |  | 0 |  |  |  | 0 |  | 0 |  |  |  | 0 |  | 0 |  |  |  | 0 |  | 0
1.2.2.1 | Реконструкция ф.№14 от ПС-440 «Правда» ПАО «МОЭСК» до РП-1527 по адресу: Московская область, Пушкинский район, г.п. Правдинский – г. Пушкино, м-н Новая Деревня | I_3656/17 |  | 0 |  | 0 |  |  |  | 0 |  | 0 |  |  |  | 0 |  | 0 |  |  |  | 0 |  | 0 |  |  | 4 | 0 |  | 5.2
1.2.1.1 | Реконструкция РУ-6 кВ ТП-1088 по адресу: Московская область, Пушкинский район, г. Пушкино, ул. Лесная, д. 67 | G_1801/15 | 4 | 0 |  | 0 |  |  |  | 0 |  | 0 |  |  |  | 0 |  | 0 |  |  |  | 0 |  | 0 |  |  |  | 0 |  | 0
1.2.1.1 | Реконструкция ТП-1010 по адресу: 141202, Московская обл., Пушкинский р-н, г. Пушкино | J_6052/19 | 4 | 0.8 |  | 0 |  |  |  | 0 |  | 0 |  |  |  | 0 |  | 0 |  |  |  | 0 |  | 0 |  |  |  | 0 |  | 0
1.2.2.1 | Реконструкция ВЛ-0,4кВ от ТП-561 по адресу: 141250, Московская обл., г. Красноармейск, ул. Чкалова, д. № 26 | J_6086/19 | 4 | 0 |  | 0.25 |  |  |  | 0 |  | 0 |  |  |  | 0 |  | 0 |  |  |  | 0 |  | 0 |  |  |  | 0 |  | 0
1.2.1.1 | Реконструкция ТП-1132 по адресу: Московская обл., Пушкинский р-н, г. Пушкино | J_6166/19 | 4 | 0.8 |  | 0 |  |  |  | 0 |  | 0 |  |  |  | 0 |  | 0 |  |  |  | 0 |  | 0 |  |  |  | 0 |  | 0
1.2.1.1 | Реконструкция КТПН-1689, строительство ЛЭП-0,4кВ по адресу: Московская обл., Пушкинский р-н, г. Пушкино, Ярославское ш., д. № 7 (1 этап) | J_6134/19 | 4 | 0.4 |  | 0 |  |  |  | 0 |  | 0 |  |  |  | 0 |  | 0 |  |  |  | 0 |  | 0 |  |  |  | 0 |  | 0
1.2.2.1 | Реконструкция КЛ-6кВ направлением 2БКТП-5-ТП-1 ОАО ПО "ТОС" по адресу: 141707, РФ, Московская область г. Долгопрудный, ул. Менделеева | G_2346/15 |  | 0 |  | 0 |  |  |  | 0 |  | 0 |  |  | 4 | 0 |  | 0.8 |  |  |  | 0 |  | 0 |  |  |  | 0 |  | 0
1.2.2.1 | Реконструкция КЛ-6кВ направлением ТП-328-ТП-132 по адресу: 141707, РФ, Московская область г. Долгопрудный, ул. Станционная | I_2347/15 |  | 0 |  | 0 |  |  |  | 0 |  | 0 |  |  |  | 0 |  | 0 |  |  | 4 | 0 |  | 0.88 |  |  |  | 0 |  | 0
1.2.2.1 | Реконструкция КЛ-6кВ направлением ТП-37-ТП-443 по адресу: 141707, РФ, Московская область г. Долгопрудный, ул.25-го Съезда | G_2348/15 |  | 0 |  | 0 |  |  |  | 0 |  | 0 |  |  |  | 0 |  | 0 |  |  | 4 | 0 |  | 0.45 |  |  |  | 0 |  | 0
1.2.2.1 | Реконструкция кабельных линий направлением от т.А (ПК-44) до т. Б (ПК-28) (ф.7,ф.8 направлением от ПС-676 ПАО "МОЭСК" до РП-170 ОАО "МЭК"). Сети 6 кВ. | H_М-2 |  | 0 |  | 0 |  |  |  | 0 |  | 0 |  |  |  | 0 |  | 0 |  |  |  | 0 |  | 0 |  |  |  | 0 |  | 0
1.2.2.1 | Реконструкция кабельных линий направлением от т.Б (ПК-28) до РП-170 ОАО "МЭК" (ф.7,ф.8 направлением от ПС-676 до РП-170). Сети 6 кВ. | H_М-1 |  | 0 |  | 0 |  |  |  | 0 |  | 0 |  |  |  | 0 |  | 0 |  |  |  | 0 |  | 0 |  |  |  | 0 |  | 0
1.2.1.1 | Реконструкция ТП-417 по адресу: Московская обл, Мытищи г, Колонцова ул, д. 5 | I_5312/18 | 4 | 1 |  | 0 |  |  |  | 0 |  | 0 |  |  |  | 0 |  | 0 |  |  |  | 0 |  | 0 |  |  |  | 0 |  | 0
1.2.2.1 | Реконструкция кабельных линий направлением от ПС-676 ПАО "МОЭСК" до до т.А (ПК-44) (ф.7,ф.8 направлением от ПС-676 до РП-170). Сети 6 кВ. | H_М-3 |  | 0 |  | 0 |  |  |  | 0 |  | 0 |  |  |  | 0 |  | 0 |  |  |  | 0 |  | 0 |  |  |  | 0 |  | 0
1.2.1.1 | Реконструкция ТП-574 по адресу: 141031, Московская обл., г.о. Мытищи, д. Высоково | J_6100/19 | 4 | 0.4 |  | 0 |  |  |  | 0 |  | 0 |  |  |  | 0 |  | 0 |  |  |  | 0 |  | 0 |  |  |  | 0 |  | 0
1.2.2.1 | Реконструкция ЦРП-2 по адресу: Московская область, г.Балашиха, Лесной поселок, д.22 | G_1837/15 |  | 0 |  | 0 |  |  |  | 0 |  | 0 |  |  |  | 0 |  | 0 |  |  |  | 0 |  | 0 |  |  | 4 | 0 |  | 0
1.2.1.1 | Реконструкция ТП-149 по адресу: 143966, Московская область, г. Реутов, ул. Строителей, д.11 | J_5703/18 | 4 | 0.8 |  | 0 |  |  |  | 0 |  | 0 |  |  |  | 0 |  | 0 |  |  |  | 0 |  | 0 |  |  |  | 0 |  | 0
1.2.1.1 | Реконструкция РУ-6 кВ ТП-839 по адресу: г. Балашиха, мкр. Салтыковка, ул. Садовая | J_5549/18 | 4 | 0 |  | 0 |  |  |  | 0 |  | 0 |  |  |  | 0 |  | 0 |  |  |  | 0 |  | 0 |  |  |  | 0 |  | 0
1.2.1.1 | Реконструкция ТП-921 по адресу: 143930, Московская обл., г. Балашиха, мкр. Салтыковка,ул. Окольная, д. № 3А | J_5810/19 | 4 | 0.8 |  | 0 |  |  |  | 0 |  | 0 |  |  |  | 0 |  | 0 |  |  |  | 0 |  | 0 |  |  |  | 0 |  | 0
1.2.2.1 | Реконструкция двух КЛ-10 кВ направлением от ПС-692 ф.6 и ф.36 до РП-990 по адресу: Московская область, г.о. Балашиха, г. Реутов | I_5257/18 |  | 0 |  | 0 |  |  |  | 0 |  | 0 |  |  | 4 | 0 |  | 2.82 |  |  |  | 0 |  | 0 |  |  |  | 0 |  | 0
1.2.2.1 | Реконструкция ВЛ 6 кВ РП930-ТП901 по адресу: г.Балашиха, мкр.Салтыковка, ул.Средняя, ул.Крайняя | I_5062/18 |  | 0 |  | 0 |  |  |  | 0 |  | 0 |  |  |  | 0 |  | 0 |  |  |  | 0 |  | 0 |  |  | 4 | 0 |  | 1.02
1.2.1.1 | Реконструкция ТП-491 по адресу: Московская обл, Балашиха г, территория в/ч 35690 | I_5315/18 | 4 | 1.26 |  | 0 |  |  |  | 0 |  | 0 |  |  |  | 0 |  | 0 |  |  |  | 0 |  | 0 |  |  |  | 0 |  | 0
1.2.1.1 | Реконструкция ЦРП-3 для электроснабжения энергопринимающих устройств заявителя по адресу: 143912, Московская обл, Балашиха г, Объездное ш. | I_5338/18 | 4 | 1.26 |  | 0 |  |  |  | 0 |  | 0 |  |  |  | 0 |  | 0 |  |  |  | 0 |  | 0 |  |  |  | 0 |  | 0
1.2.2.1 | Реконструкция ВЛ 6 кВ РП930-ТП941 по адресу: г. Балашиха, мкр. Салтыковка | I_5063/18 |  | 0 |  | 0 |  |  |  | 0 |  | 0 |  |  |  | 0 |  | 0 |  |  | 4 | 0 |  | 0.79 |  |  |  | 0 |  | 0
1.2.1.1 | Реконструкция ТП-586 по адресу: Московская обл., Балашихинский р-н, д. Павлино | J_6066/19 | 4 | 0.4 |  | 0 |  |  |  | 0 |  | 0 |  |  |  | 0 |  | 0 |  |  |  | 0 |  | 0 |  |  |  | 0 |  | 0
1.2.2.1 | Реконструкция ВЛ-6 кВ направлением РП-30–КТП-821 по адресу: Московская область, г.о. Балашиха, мкр. Салтыковка | I_4276/17 | 4 | 0 |  | 0.8 |  |  |  | 0 |  | 0 |  |  |  | 0 |  | 0 |  |  |  | 0 |  | 0 |  |  |  | 0 |  | 0
1.2.2.1 | Реконструкция ВЛ-6 кВ направлением РП-930–ТП-941–ТП-942 по адресу: Московская область, г.о. Балашиха, мкр. Салтыковка | I_4277/17 | 4 | 0 |  | 0.8 |  |  |  | 0 |  | 0 |  |  |  | 0 |  | 0 |  |  |  | 0 |  | 0 |  |  |  | 0 |  | 0
1.2.1.1 | Реконструкция ТП-211. Строительство ЛЭП-0,4 кВ от ТП-211 до ВРУ объекта заявителя по адресу: Московская обл, Балашиха г., Энтузиастов ш. (1 Этап) | I_4295/18 | 4 | 1.26 |  | 0.477 |  |  |  | 0 |  | 0 |  |  |  | 0 |  | 0 |  |  |  | 0 |  | 0 |  |  |  | 0 |  | 0
1.2.2.1 | Реконструкция ВЛ-6 кВ от КТП-826 до КТП-828 по адресу: Московская область, г.о. Балашиха, ул. Александровская | G_4061/17 |  | 0 |  | 0 |  |  |  | 0 |  | 0 |  |  |  | 0 |  | 0 |  |  |  | 0 |  | 0 |  |  | 4 | 0 |  | 0.5
1.2.2.1 | Реконструкция ВЛ-6 кВ направлением РП-930-ТП-931-ТП932 по адресу: Московская область, г.о. Балашиха, ул. Кооперативная, ул. Лесопарковая, ул. Чапаева | G_4065/17 |  | 0 |  | 0 |  |  |  | 0 |  | 0 |  |  |  | 0 |  | 0 |  |  |  | 0 |  | 0 |  |  | 4 | 0 |  | 1
1.2.2.1 | Реконструкция ВЛ-6 кВ направлением РП-930-ТП-906-ТП-901 по адресу: Московская область, г.о. Балашиха, мкр. Салтыковка | G_4275/17 |  | 0 |  | 0 |  |  |  | 0 |  | 0 |  |  |  | 0 |  | 0 |  |  |  | 0 |  | 0 |  |  | 4 | 0 |  | 1
1.2.1.1 | Реконструкция РП-30 по адресу: Московская область, г.Балашиха | I_1839/15 | 4 | 0 |  | 0 |  |  |  | 0 |  | 0 |  |  |  | 0 |  | 0 |  |  |  | 0 |  | 0 |  |  |  | 0 |  | 0
1.1.2.1 | Реконструкция КТП-292 для электроснабжения энергопринимающих устройств заявителя по адресу: Московская обл., Балашиха г, Карбышева ул, напротив ВТУ | J_5884/19 | 4 | 0.4 |  | 0 |  |  |  | 0 |  | 0 |  |  |  | 0 |  | 0 |  |  |  | 0 |  | 0 |  |  |  | 0 |  | 0
1.2.2.1 | Реконструкция КЛ-6 кВ от РТП-15 до ТП-212 по адресу: Московская область, г.о. Лосино-Петровский, ул. Ленина – ул. Кирова – ул. Чехова | G_2422/15 |  | 0 |  | 0 |  |  |  | 0 |  | 0 |  |  |  | 0 |  | 0 |  |  | 4 | 0 |  | 1.52 |  |  |  | 0 |  | 0
1.2.2.1 | Реконструкция 2КЛ-6 кВ направлением от ПС-26 «Монино» до РТП-2 (ф.2А, ф.4А) по адресу: Московская область, г.о.Лосино-Петровский, ул. 7-го Ноября | I_3941/17 | 4 | 0 |  | 0.2 |  |  |  | 0 |  | 0 |  |  |  | 0 |  | 0 |  |  |  | 0 |  | 0 |  |  |  | 0 |  | 0
1.2.2.1 | Реконструкция КЛ-6 кВ направлением РТП-2 - РТП-15. Строительство КЛ-6 кВ направлением РТП-2 - РТП-15 по адресу: Московская область, г. Лосино-Петровский | I_4724/18 |  | 0 |  | 0 |  |  |  | 0 |  | 0 |  |  |  | 0 |  | 0 |  |  | 4 | 0 |  | 4.6 |  |  |  | 0 |  | 0
1.2.2.1 | Реконструкция КЛ-6 кВ от ТП-34 до КТП-29 по адресу: Московская область, г.о. Лосино-Петровский, ул. Почтовый проезд – ул. Садовая | I_2418/15 | 4 | 0 |  | 0.47 |  |  |  | 0 |  | 0 |  |  |  | 0 |  | 0 |  |  |  | 0 |  | 0 |  |  |  | 0 |  | 0
1.2.2.1 | Реконструкция КЛ-6 кВ от ТП-226 до ТП-227 по адресу: Московская область, г.о. Лосино-Петровский, мкр. Солнечный – санаторий «Монино | G_2416/15 |  | 0 |  | 0 |  |  |  | 0 |  | 0 |  |  | 4 | 0 |  | 2.1 |  |  |  | 0 |  | 0 |  |  |  | 0 |  | 0
1.2.2.1 | Реконструкция «Ф.2Б» и «Ф.4Б» от ПС-26 «Монино» до РТП-15 по адресу: Московская область, г. Лосино-Петровский, ул. 7 Ноября – ул. Первомайская | G_2405/15 |  | 0 |  | 0 |  |  |  | 0 |  | 0 |  |  | 4 | 0 |  | 2.6 |  |  |  | 0 |  | 0 |  |  |  | 0 |  | 0
1.2.1.1 | Реконструкция ТП-61 по адресу: 141150, Московская обл., г. Лосино-Петровский, ул. Дачная, уч. №7А | J_5905/19 | 4 | 0.4 |  | 0 |  |  |  | 0 |  | 0 |  |  |  | 0 |  | 0 |  |  |  | 0 |  | 0 |  |  |  | 0 |  | 0
1.2.1.1 | Реконструкция РП-4 для электроснабжения энергопринимающих устройств заявителя по адресу: 141230, Московская обл, Черноголовка г., 23 км | I_5425/18 | 4 | 0 |  | 0 |  |  |  | 0 |  | 0 |  |  |  | 0 |  | 0 |  |  |  | 0 |  | 0 |  |  |  | 0 |  | 0
1.2.2.1 | Реконструкция двух КЛ-10, фидер 9α и фидер 11α, от ПС-206 «Фрязино» ПАО «МОЭСК» до РП-3 по адресу: Московская область, г.Фрязино, ул.Вокзальная, стр.17в | G_2129/15 |  | 0 |  | 0 |  |  |  | 0 |  | 0 |  |  | 4 | 0 |  | 2.666 |  |  |  | 0 |  | 0 |  |  |  | 0 |  | 0
1.2.2.1 | Реконструкция КЛ-10 кВ (фидер 22α) от ПС-206 «Фрязино» до РТП-8 по адресу: Московская область, г. Фрязино | I_5363/18 |  | 0 |  | 0 |  |  |  | 0 |  | 0 |  |  |  | 0 |  | 0 |  |  | 4 | 0 |  | 3.2 |  |  |  | 0 |  | 0
1.2.1.1 | Реконструкция ТП-480 по адресу: Московская обл, Фрязино г, Комсомольская ул, дом №17 | I_5308/18 | 4 | 0.8 |  | 0 |  |  |  | 0 |  | 0 |  |  |  | 0 |  | 0 |  |  |  | 0 |  | 0 |  |  |  | 0 |  | 0
1.2.2.1 | Реконструкция двух КЛ-10, фидер 9β и фидер 11β, от ПС-206 «Фрязино» ПАО «МОЭСК» до РП-6 по адресу: Московская область, г.Фрязино, ул.Советская, д.1а,стр.1 | I_2130/15 |  | 0 |  | 0 |  |  |  | 0 |  | 0 |  |  |  | 0 |  | 0 |  |  |  | 0 |  | 0 |  |  |  | 0 |  | 0
1.2.1.1 | Реконструкция ТП-433 по адресу: Московская область, г.Фрязино, ул. Полевая | G_2132/15 | 4 | 0 |  | 0 |  |  |  | 0 |  | 0 |  |  |  | 0 |  | 0 |  |  |  | 0 |  | 0 |  |  |  | 0 |  | 0
1.2.1.1 | Реконструкция ТП-450 по адресу: Московская область, г.Фрязино, Окружной проезд | G_2133/15 |  | 0 |  | 0 |  |  |  | 0 |  | 0 |  |  |  | 0 |  | 0 |  |  | 4 | 1.26 |  | 0 |  |  |  | 0 |  | 0
1.2.1.1 | Реконструкция РТП-16013 по адресу: Московская область, г. Звенигород | I_4455/17 | 4 | 0 |  | 0 |  |  |  | 0 |  | 0 |  |  |  | 0 |  | 0 |  |  |  | 0 |  | 0 |  |  |  | 0 |  | 0
1.2.1.1 | Реконструкция ТП-160115 по адресу: Московская область, г. Звенигород, В. Посад | J_5237/18 |  | 0 |  | 0 |  |  | 4 | 0.5 |  | 0 |  |  |  | 0 |  | 0 |  |  |  | 0 |  | 0 |  |  |  | 0 |  | 0
1.2.2.1 | Реконструкция ЛЭП-0,4 кВ от РУ-0,4 кВ ТП-160129 по адресу: Московская обл, Звенигород г, Пролетарская ул | J_ОД-45/19 | 4 | 0 |  | 0.14 |  |  |  | 0 |  | 0 |  |  |  | 0 |  | 0 |  |  |  | 0 |  | 0 |  |  |  | 0 |  | 0
1.2.1.1 | Реконструкция РТП-16021. Строительство КЛ-6 кВ и КЛ-10 кВ по адресу: Московская область, г. Звенигород, В. Посад, мкр. Ракитня | J_5799/19 |  | 0 |  | 0 |  |  | 4 | 1.26 |  | 0.2 |  |  |  | 0 |  | 0 |  |  |  | 0 |  | 0 |  |  |  | 0 |  | 0
1.2.1.1 | Реконструкция ЦРП-5 по адресу: Московская область, г. Краснознаменск | I_4588/18 |  | 0 |  | 0 |  |  | 4 | 0 |  | 0 |  |  |  | 0 |  | 0 |  |  |  | 0 |  | 0 |  |  |  | 0 |  | 0
1.2.1.1 | Реконструкция РУ-10 кВ ЦРП-6 по адресу: Московская область, г. Краснознаменск, ул. Победы, д.23А | J_5842/19 |  | 0 |  | 0 |  |  | 4 | 0 |  | 0 |  |  |  | 0 |  | 0 |  |  |  | 0 |  | 0 |  |  |  | 0 |  | 0
1.2.2.1 | Реконструкция КЛ-0,4 кВ и перевод сетей 0,4 кВ с ТП-1 на ТП-1Н по адресу: Московская обл, г.Краснознаменск | J_5841/19 |  | 0 |  | 0 |  |  |  | 0 |  | 0 |  |  |  | 0 |  | 0 |  |  |  | 0 |  | 0 |  |  | 4 | 0 |  | 7.25
1.2.2.1 | Реконструкция ВЛ-10 кВ от опоры «0» до опоры «17» (ф.111 и ф.207 от ПС-25 «Встреча») по адресу: Московская обл, г.Краснознаменск | J_5840/19 |  | 0 |  | 0 |  |  |  | 0 |  | 0 |  |  |  | 0 |  | 0 |  |  |  | 0 |  | 0 |  |  |  | 0 |  | 0
1.2.1.1 | Реконструкция РУ-6 кВ ТП-553 по адресу: Московская область, Раменский р-н., д. Трошково | G_2582/15 |  | 0 |  | 0 |  |  |  | 0 |  | 0 |  |  | 4 | 0 |  | 0 |  |  |  | 0 |  | 0 |  |  |  | 0 |  | 0
1.2.2.1 | Реконструкция ВЛ 6 кВ ТП-405-ТП-468 по адресу: МО, Раменский р-н, г.п. Кратово, д. Донино | I_5111/18 |  | 0 |  | 0 |  |  |  | 0 |  | 0 |  |  |  | 0 |  | 0 |  |  |  | 0 |  | 0 |  |  | 4 | 0 |  | 0.8
1.2.2.1 | Реконструкция ВЛ 6 кВ ТП-478-ТП-412 по адресу: МО, Раменский р-н, с.п. Гжельское | I_5112/18 |  | 0 |  | 0 |  |  |  | 0 |  | 0 |  |  |  | 0 |  | 0 |  |  |  | 0 |  | 0 |  |  | 4 | 0 |  | 0.6
1.2.2.1 | Реконструкция ВЛ 6 кВ ТП-493-ТП-438 по адресу: МО, Раменский р-н, с.п. Кузнецовское | I_5113/18 |  | 0 |  | 0 |  |  |  | 0 |  | 0 |  |  |  | 0 |  | 0 |  |  | 4 | 0 |  | 0.5 |  |  |  | 0 |  | 0
1.2.2.1 | Реконструкция ВЛ 6 кВ ТП-414-ТП-408 по адресу: МО, Раменский р-н, с.п. Гжельское | I_5114/18 |  | 0 |  | 0 |  |  |  | 0 |  | 0 |  |  |  | 0 |  | 0 |  |  | 4 | 0 |  | 1.2 |  |  |  | 0 |  | 0
1.2.2.1 | Реконструкция ВЛ 6 кВ РТП-6-ТП-602 по адресу: МО, Раменский р-н, с.п. Гжельское | I_5115/18 |  | 0 |  | 0 |  |  |  | 0 |  | 0 |  |  |  | 0 |  | 0 |  |  | 4 | 0 |  | 0.85 |  |  |  | 0 |  | 0
1.2.2.1 | Реконструкция ВЛ 10 кВ оп.44 – ТП-111 по адресу: МО, Раменский р-н, с.п. Вялковское, СНТ «Луч» | I_5119/18 |  | 0 |  | 0 |  |  |  | 0 |  | 0 |  |  |  | 0 |  | 0 |  |  | 4 | 0 |  | 0.45 |  |  |  | 0 |  | 0
1.2.2.1 | Реконструкция ВЛ 10 кВ оп.10 – ТП-400 по адресу: МО, Раменский р-н, с.п. Вялковское | I_5120/18 |  | 0 |  | 0 |  |  |  | 0 |  | 0 |  |  |  | 0 |  | 0 |  |  | 4 | 0 |  | 0.55 |  |  |  | 0 |  | 0
1.2.2.1 | Реконструкция ВЛ 10 кВ ТП-365-ТП-363 по адресу: МО, Раменский р-н, с.п. Вялковское | I_5121/18 |  | 0 |  | 0 |  |  |  | 0 |  | 0 |  |  |  | 0 |  | 0 |  |  | 4 | 0 |  | 0.45 |  |  |  | 0 |  | 0
1.2.2.1 | Реконструкция ВЛ 10 кВ оп.31 – ТП-277 по адресу: МО, Раменский р-н, с.п. Вялковское | I_5123/18 |  | 0 |  | 0 |  |  |  | 0 |  | 0 |  |  |  | 0 |  | 0 |  |  |  | 0 |  | 0 |  |  | 4 | 0 |  | 0.22
1.2.2.1 | Реконструкция ВЛ 10 кВ ПС-366 ф.127 - РП-24 по адресу: МО, г. Раменское, Северный район | I_5124/18 |  | 0 |  | 0 |  |  |  | 0 |  | 0 |  |  |  | 0 |  | 0 |  |  |  | 0 |  | 0 |  |  | 4 | 0 |  | 1.1
1.2.2.1 | Реконструкция ВЛ 10 кВ ПС-366 ф.114,117 - РП-4 по адресу: МО, г. Раменское, Северный район | I_5125/18 |  | 0 |  | 0 |  |  |  | 0 |  | 0 |  |  |  | 0 |  | 0 |  |  | 4 | 0 |  | 1.1 |  |  |  | 0 |  | 0
1.2.2.1 | Реконструкция ВЛ 6 кВ ТП-474-ТП-241 по адресу: МО, Раменский р-н, вблизи с. Новое | I_5126/18 |  | 0 |  | 0 |  |  |  | 0 |  | 0 |  |  |  | 0 |  | 0 |  |  |  | 0 |  | 0 |  |  | 4 | 0 |  | 0.7
1.2.1.1 | Реконструкция РП-4 по адресу: Московская область, Раменский р-н, с.п. Гжельское, с. Речицы | I_5181/18 |  | 0 |  | 0 |  |  |  | 0 |  | 0 |  |  | 4 | 0 |  | 0 |  |  |  | 0 |  | 0 |  |  |  | 0 |  | 0
1.2.1.1 | Реконструкция РТП-18 по адресу: Московская область, Раменский р-н, с.п. Новохаритоновское, с. Карпово | I_5182/18 |  | 0 |  | 0 |  |  |  | 0 |  | 0 |  |  | 4 | 0 |  | 0.21 |  |  |  | 0 |  | 0 |  |  |  | 0 |  | 0
1.2.1.1 | Реконструкция РТП-29 по адресу: Московская область, Раменский р-н, г.п. Кратово, с. Игумново | I_5183/18 | 4 | 0 |  | 0 |  |  |  | 0 |  | 0 |  |  |  | 0 |  | 0 |  |  |  | 0 |  | 0 |  |  |  | 0 |  | 0
1.2.1.1 | Реконструкция РТП-28 по адресу: Московская область, Раменский р-н, пос. Удельная | I_5186/18 | 4 | 0.4 |  | 0 |  |  |  | 0 |  | 0 |  |  |  | 0 |  | 0 |  |  |  | 0 |  | 0 |  |  |  | 0 |  | 0
1.2.1.1 | Реконструкция ТП-445, установка блок-трансформатора 10/6 кВ по адресу: Московская область, Раменский р-н, с.п. Новохаритоновское, д. Антоново | I_5187/18 |  | 0 |  | 0 |  |  |  | 0 |  | 0 |  |  | 4 | 2.5 |  | 0.09 |  |  |  | 0 |  | 0 |  |  |  | 0 |  | 0
1.2.1.1 | Реконструкция РУ-6кВ, РУ-0,4кВ в ТП-471 по адресу:Московская область, Раменский р-н., Ново-Харитоново | G_2583/15 | 4 | 0 |  | 0 |  |  |  | 0 |  | 0 |  |  |  | 0 |  | 0 |  |  |  | 0 |  | 0 |  |  |  | 0 |  | 0
1.2.1.1 | Реконструкция РУ-10кВ РП-33 по адресу: Московская область, Раменский р-н., г. Раменское, Рыбхозное ш. | G_2586/15 |  | 0 |  | 0 |  |  |  | 0 |  | 0 |  |  |  | 0 |  | 0 |  |  |  | 0 |  | 0 |  |  | 4 | 0 |  | 0
1.2.1.1 | Реконструкция РУ-10кВ РП-8 по адресу: Московская область, г. Жуковский, ул. Праволинейная | G_2587/15 |  | 0 |  | 0 |  |  |  | 0 |  | 0 |  |  |  | 0 |  | 0 |  |  |  | 0 |  | 0 |  |  | 4 | 0 |  | 0
1.2.2.1 | Реконструкция КЛ-10 кВ от ПС-175 (ф.19β) до РП-8 по адресу: Московская область, г. Жуковский | G_2589/15 |  | 0 |  | 0 |  |  |  | 0 |  | 0 |  |  |  | 0 |  | 0 |  |  |  | 0 |  | 0 |  |  |  | 0 |  | 0
1.2.2.1 | Реконструкция КЛ-10 кВ от РТП-8 до РТП-27 по адресу: Московская область, Раменский р-н | I_2594/15 |  | 0 |  | 0 |  |  |  | 0 |  | 0 |  |  |  | 0 |  | 0 |  |  |  | 0 |  | 0 |  |  |  | 0 |  | 0
1.2.1.1 | Реконструкция ТП-22 и ВЛ-0,23 кВ от ТП-22 по адресу: Московская область, Раменский р-н | G_2595/15 |  | 0 |  | 0 |  |  |  | 0 |  | 0 |  |  |  | 0 |  | 0 |  |  |  | 0 |  | 0 |  |  | 4 | 0.1 |  | 1.7
1.2.1.1 | Реконструкция РУ-10 кВ РП-24 по адресу: Московская область, Раменский р-н., г. Раменское, ул. Свободы | G_2596/15 |  | 0 |  | 0 |  |  |  | 0 |  | 0 |  |  |  | 0 |  | 0 |  |  |  | 0 |  | 0 |  |  | 4 | 0 |  | 0
1.2.1.1 | Реконструкция РУ-10 кВ РП-9 по адресу: Московская область, Раменский р-н., д . Кузнецово | I_2597/15 |  | 0 |  | 0 |  |  |  | 0 |  | 0 |  |  |  | 0 |  | 0 |  |  |  | 0 |  | 0 |  |  | 4 | 0 |  | 0
1.2.1.1 | Реконструкция ТП-41 и ВЛ-0,23 кВ от ТП-41 по адресу: Московская область, Раменский р-н | G_2599/15 |  | 0 |  | 0 |  |  |  | 0 |  | 0 |  |  |  | 0 |  | 0 |  |  | 4 | 0.4 |  | 3 |  |  |  | 0 |  | 0
1.2.2.1 | Реконструкция КВЛ-10 кВ от ПС-366 до РП-33 по адресу: Московская область, Раменский р-н | G_2600/15 |  | 0 |  | 0 |  |  |  | 0 |  | 0 |  |  |  | 0 |  | 0 |  |  |  | 0 |  | 0 |  |  | 4 | 0 |  | 2
1.2.1.1 | Перевод сетей на напряжение 10 кВ по адресу: Московская область, Раменский р-н, с.п. Сафоновское | G_2601/15 |  | 0 |  | 0 |  |  |  | 0 |  | 0 |  |  |  | 0 |  | 0 |  |  |  | 0 |  | 0 |  |  |  | 0 |  | 0
1.2.1.1 | Реконструкция ТП-58 и ВЛ-0,23 кВ от ТП-58 по адресу: Московская область, Раменский р-н | G_2610/15 |  | 0 |  | 0 |  |  |  | 0 |  | 0 |  |  | 4 | 0.25 |  | 2.5 |  |  |  | 0 |  | 0 |  |  |  | 0 |  | 0
1.2.1.1 | Реконструкция ТП-72 и ВЛ-0,23 кВ от ТП-72 по адресу: Московская область, Раменский р-н | G_2611/15 |  | 0 |  | 0 |  |  |  | 0 |  | 0 |  |  | 4 | 0.25 |  | 2.1 |  |  |  | 0 |  | 0 |  |  |  | 0 |  | 0
1.2.1.1 | Реконструкция ТП-143 и ВЛ-0,23 кВ от ТП-143 по адресу: Московская область, Раменский р-н | G_2612/15 |  | 0 |  | 0 |  |  |  | 0 |  | 0 |  |  |  | 0 |  | 0 |  |  | 4 | 0.25 |  | 3.5 |  |  |  | 0 |  | 0
1.2.1.1 | Реконструкция ТП-181 и ВЛ-0,23 кВ от ТП-181 по адресу:Московская область, Раменский р-н | G_2613/15 |  | 0 |  | 0 |  |  |  | 0 |  | 0 |  |  |  | 0 |  | 0 |  |  | 4 | 0.25 |  | 3 |  |  |  | 0 |  | 0
1.2.1.1 | Реконструкция ТП-402 и ВЛ-0,23 кВ от ТП-402 по адресу: Московская область, Раменский р-н | G_2614/15 |  | 0 |  | 0 |  |  |  | 0 |  | 0 |  |  |  | 0 |  | 0 |  |  |  | 0 |  | 0 |  |  | 4 | 0.25 |  | 1.5
1.2.1.1 | Реконструкция ТП-59 и ВЛ-0,23 кВ от ТП-59 по адресу: Московская область, Раменский р-н | G_2615/15 |  | 0 |  | 0 |  |  |  | 0 |  | 0 |  |  |  | 0 |  | 0 |  |  |  | 0 |  | 0 |  |  | 4 | 0.25 |  | 1.5
1.2.1.1 | Реконструкция ТП-352 и ВЛ-0,23 кВ от ТП-352 по адресу: Московская область, Раменский р-н | G_2616/15 |  | 0 |  | 0 |  |  |  | 0 |  | 0 |  |  |  | 0 |  | 0 |  |  |  | 0 |  | 0 |  |  | 4 | 0.1 |  | 1.6
1.2.2.1 | Реконструкция ВЛ-0,4 кВ от ТП-4, ТП-23, ТП-150, ТП-161, ТП-195 по адресу: Московская обл, г. Раменское, ул. 100-й Свирской Дивизии, ул. Полевая, ул. Московская, ул. Колхозная, ул. Революции, ул. Дунайская, ул. Краснознаменская | I_4598/18 |  | 0 |  | 0 |  |  |  | 0 |  | 0 |  |  |  | 0 |  | 0 |  |  |  | 0 |  | 0 |  |  |  | 0 |  | 0
1.2.1.1 | Реконструкция ТП-40. Строительство ЛЭП-0,4 кВ от ТП-40 по адресу: Московская обл., Раменский р-н, ВЭИ им Ленина п (1 этап) | J_5870/19 | 4 | 0.25 |  | 0 |  |  |  | 0 |  | 0 |  |  |  | 0 |  | 0 |  |  |  | 0 |  | 0 |  |  |  | 0 |  | 0
1.2.2.1 | Реконструкция участка ВЛ-0,4 кВ от ТП-308 по адресу: Московская обл, Раменский р-н, Раменское г, Ильинский п, Коммунистическая ул, дом №2а | J_5873/19 | 4 | 0 |  | 0.56 |  |  |  | 0 |  | 0 |  |  |  | 0 |  | 0 |  |  |  | 0 |  | 0 |  |  |  | 0 |  | 0
1.2.2.1 | Реконструкция КВЛ-10 кВ ТП-403 – ТП-473 по адресу: Московская обл, Раменский р-н, г.п. Кратово | J_5682/19 | 4 | 0 |  | 1.3 |  |  |  | 0 |  | 0 |  |  |  | 0 |  | 0 |  |  |  | 0 |  | 0 |  |  |  | 0 |  | 0
1.2.1.1 | Реконструкция РУ-6 кВ ТП-493 для электроснабжения энергопринимающих устройств заявителя по адресу: Московская обл, Раменский р-н, пос. Электроизолятор, дом №67 | J_6158/19 | 4 | 0 |  | 0.05 |  |  |  | 0 |  | 0 |  |  |  | 0 |  | 0 |  |  |  | 0 |  | 0 |  |  |  | 0 |  | 0
1.2.1.1 | Реконструкция ТП-36 по адресу: Московская область, г. Воскресенск ул. Пионерская | G_2010/15 |  | 0 |  | 0 |  |  |  | 0 |  | 0 |  |  |  | 0 |  | 0 |  |  | 4 | 0.8 |  | 0 |  |  |  | 0 |  | 0
1.2.2.1 | Реконструкция ВЛ 10 кВ ТП-5Р-ТП-6Р по адресу: Воскресенский район, п. им. Цюрупы | I_5013/18 |  | 0 |  | 0 |  |  |  | 0 |  | 0 |  |  |  | 0 |  | 0 |  |  |  | 0 |  | 0 |  |  | 4 | 0 |  | 0.99
1.2.1.1 | Реконструкция ТП-403 по адресу: Московская область, г. Воскресенск, мкрн. Новлянский, КНС | G_2011/15 |  | 0 |  | 0 |  |  |  | 0 |  | 0 |  |  |  | 0 |  | 0 |  |  | 4 | 0 |  | 0 |  |  |  | 0 |  | 0
1.2.1.1 | Реконструкция ТП-11 по адресу: Московская область, г. Воскресенск, пл. Ленина | G_2014/15 |  | 0 |  | 0 |  |  |  | 0 |  | 0 |  |  |  | 0 |  | 0 |  |  | 4 | 0 |  | 0 |  |  |  | 0 |  | 0
1.2.1.1 | Реконструкция РУ-6 кВ ТП-303 по адресу: Московская область, г. Воскресенск, мкрн. Лопатинский, ул. Комсомольская | G_2015/15 |  | 0 |  | 0 |  |  |  | 0 |  | 0 |  |  |  | 0 |  | 0 |  |  | 4 | 0.8 |  | 0 |  |  |  | 0 |  | 0
1.2.1.1 | Реконструкция ТП-13 по адресу: Московская область, г. Воскресенск ул. Пионерская | G_2016/15 |  | 0 |  | 0 |  |  |  | 0 |  | 0 |  |  |  | 0 |  | 0 |  |  | 4 | 0.5 |  | 0 |  |  |  | 0 |  | 0
1.2.1.1 | Реконструкция ТП-122 по адресу: Московская область, г. Воскресенск, мкрн. Гигант, ул. Мичурина | G_2017/15 |  | 0 |  | 0 |  |  | 4 | 0.25 |  | 0 |  |  |  | 0 |  | 0 |  |  |  | 0 |  | 0 |  |  |  | 0 |  | 0
1.2.2.1 | Реконструкция КЛ-10 кВ от РП-23 до ТП-123 по адресу: Московская область, г.Воскресенск | G_2018/15 |  | 0 |  | 0 |  |  |  | 0 |  | 0 |  |  |  | 0 |  | 0 |  |  |  | 0 |  | 0 |  |  | 4 | 0.8 |  | 0
1.2.2.1 | Реконструкция КЛ-6 кВ от ПС-535 ОАО «Воскресенские минеральные удобрения» до ЦРП-1 фидер «город Л-1», «Город Л-2» по адресу: Московская область, г. Воскресенск, Центр | G_2020/15 |  | 0 |  | 0 |  |  |  | 0 |  | 0 |  |  |  | 0 |  | 0 |  |  |  | 0 |  | 0 |  |  |  | 0 |  | 0
1.2.2.1 | Реконструкция КЛ-6 кВ от ПС-535 ОАО «Воскресенские минеральные удобрения» до РП-11 фидер «город Л-3» и фидер «город Л-4» по адресу: Московская область, г. Воскресенск, Центр | G_2022/15 |  | 0 |  | 0 |  |  |  | 0 |  | 0 |  |  |  | 0 |  | 0 |  |  |  | 0 |  | 0 |  |  |  | 0 |  | 0
1.2.2.1 | Реконструкция КЛ-6 кВ от ТП-201 до ТП-203 Л-1, Л-2 по адресу: Московская область, г.Воскресенск | G_2024/15 |  | 0 |  | 0 |  |  |  | 0 |  | 0 |  |  |  | 0 |  | 0 |  |  |  | 0 |  | 0 |  |  | 4 | 0 |  | 1.2
1.2.2.1 | Реконструкция КЛ-6 кВ от ЦРП-1 до ТП-62 по адресу: Московская область, г.Воскресенск | G_2025/15 |  | 0 |  | 0 |  |  |  | 0 |  | 0 |  |  |  | 0 |  | 0 |  |  |  | 0 |  | 0 |  |  |  | 0 |  | 0
1.2.2.1 | Реконструкция КЛ-6 кВ от ЦРП-1 до ТП-22 по адресу: Московская область, г.Воскресенск | G_2026/15 |  | 0 |  | 0 |  |  |  | 0 |  | 0 |  |  |  | 0 |  | 0 |  |  |  | 0 |  | 0 |  |  |  | 0 |  | 0
1.2.2.1 | Реконструкция КЛ-6 кВ от ТП-98 до ТП-22 по адресу: Московская область, г.Воскресенск | G_2027/15 |  | 0 |  | 0 |  |  |  | 0 |  | 0 |  |  |  | 0 |  | 0 |  |  |  | 0 |  | 0 |  |  | 4 | 0 |  | 1.5
1.2.2.1 | Реконструкция КЛ-6 кВ от ПС-430 до РТП-2П по адресу: Московская область, г. Воскресенск, мкр.Лопатинский, промплощадка | I_2028/15 |  | 0 |  | 0 |  |  |  | 0 |  | 0 |  |  |  | 0 |  | 0 |  |  | 4 | 0 |  | 2.5 |  |  |  | 0 |  | 0
1.2.2.1 | Реконструкция КЛ-6 кВ от ТП-319 до ТП-320 по адресу: Московская область, г.Воскресенск, мкр.Лопатинский | I_2029/15 |  | 0 |  | 0 |  |  |  | 0 |  | 0 |  |  |  | 0 |  | 0 |  |  | 4 | 0 |  | 0.7 |  |  |  | 0 |  | 0
1.2.2.1 | Реконструкция КЛ-6 кВ от ТП-303 до ТП-312 по адресу: Московская область, г. Воскресенск, мкр.Лопатинский | I_2030/15 |  | 0 |  | 0 |  |  |  | 0 |  | 0 |  |  |  | 0 |  | 0 |  |  | 4 | 0 |  | 0.7 |  |  |  | 0 |  | 0
1.2.2.1 | Реконструкция КЛ-6 кВ от РП-8 до ТП-37, по адресу: Московская область, г.Воскресенск | I_2050/15 |  | 0 |  | 0 |  |  |  | 0 |  | 0 |  |  |  | 0 |  | 0 |  |  | 4 | 0 |  | 0.8 |  |  |  | 0 |  | 0
1.2.2.1 | Реконструкция КЛ-6 кВ от ТП-126 до ТП-68 по адресу: Московская область, г.Воскресенск | I_2051/15 |  | 0 |  | 0 |  |  |  | 0 |  | 0 |  |  |  | 0 |  | 0 |  |  | 4 | 0 |  | 1 |  |  |  | 0 |  | 0
1.2.2.1 | Реконструкция КЛ-6 кВ от ПС-284 до ТП-173 фидер «Ф-1» по адресу: Московская область, Воскресенский район, д.Щербово | G_2052/15 |  | 0 |  | 0 |  |  |  | 0 |  | 0 |  |  |  | 0 |  | 0 |  |  | 4 | 0 |  | 2.8 |  |  |  | 0 |  | 0
1.2.2.1 | Реконструкция КЛ-6 кВ от ТП-45 до ТП-4 по адресу: Московская область, г. Воскресенск | G_2054/15 |  | 0 |  | 0 |  |  |  | 0 |  | 0 |  |  |  | 0 |  | 0 |  |  | 4 | 0 |  | 0.6 |  |  |  | 0 |  | 0
1.2.2.1 | Реконструкция КЛ-6 кВ от РП-11 до ТП-45 по адресу: Московская область, г. Воскресенск | G_2055/15 |  | 0 |  | 0 |  |  |  | 0 |  | 0 |  |  |  | 0 |  | 0 |  |  | 4 | 0 |  | 0.6 |  |  |  | 0 |  | 0
1.2.2.1 | Реконструкция КЛ-6 кВ от РП-2 до ТП-147 по адресу: Московская область, г.Воскресенск | G_2056/15 |  | 0 |  | 0 |  |  |  | 0 |  | 0 |  |  |  | 0 |  | 0 |  |  |  | 0 |  | 0 |  |  | 4 | 0 |  | 0.8
1.2.2.1 | Реконструкция КЛ-6 кВ от РП-5 до ТП-147 по адресу: Московская область, г. Воскресенск | G_2057/15 |  | 0 |  | 0 |  |  |  | 0 |  | 0 |  |  |  | 0 |  | 0 |  |  |  | 0 |  | 0 |  |  | 4 | 0 |  | 1.1
1.2.2.1 | Реконструкция КЛ-6 кВ от ТП-95 до ТП-27 по адресу: Московская область, г.Воскресенск | G_2058/15 |  | 0 |  | 0 |  |  |  | 0 |  | 0 |  |  |  | 0 |  | 0 |  |  |  | 0 |  | 0 |  |  | 4 | 0 |  | 1.3
1.2.2.1 | Реконструкция двух КЛ-6 кВ от РП-4 до РП-6 л-1, л-2 по адресу: Московская область, г.Воскресенск | G_2059/15 |  | 0 |  | 0 |  |  |  | 0 |  | 0 |  |  |  | 0 |  | 0 |  |  | 4 | 0 |  | 2.4 |  |  |  | 0 |  | 0
1.2.1.1 | Реконструкция ТП-508 по адресу: Московская область. Воскресенский район. ГП Хорлово. пер. Лесной | I_2060/15 |  | 0 |  | 0 |  |  |  | 0 |  | 0 |  |  |  | 0 |  | 0 |  |  | 4 | 0.8 |  | 0 |  |  |  | 0 |  | 0
1.2.2.1 | Реконструкция КЛ-6 кВ от ПС-283 до ТП-171 фидер «Ф-1», «Ф-2» по адресу: Московская область, Воскресенский район. с.Невское | G_2064/15 |  | 0 |  | 0 |  |  |  | 0 |  | 0 |  |  |  | 0 |  | 0 |  |  |  | 0 |  | 0 |  |  |  | 0 |  | 0
1.2.1.1 | Реконструкция РУ-6кВ ТП-124. Строительство КЛ-10 кВ от РП-23 до ТП-124 по адресу: Московская область, г. Воскресенск ул. Гражданская | G_2070/15 |  | 0 |  | 0 |  |  |  | 0 |  | 0 |  |  |  | 0 |  | 0 |  |  |  | 0 |  | 0 |  |  | 4 | 0.4 |  | 1.2
1.2.1.1 | Реконструкция ТП-307 по адресу: Московская область, г. Воскресенск, ул. Маркина | G_2073/15 |  | 0 |  | 0 |  |  |  | 0 |  | 0 |  |  |  | 0 |  | 0 |  |  | 4 | 0.4 |  | 0 |  |  |  | 0 |  | 0
1.2.1.1 | Реконструкция РУ-6 кВ ТП-27 по адресу: Московская обл., г. Воскресенск, ул. Химиков | I_5327/18 | 4 | 0 |  | 0 |  |  |  | 0 |  | 0 |  |  |  | 0 |  | 0 |  |  |  | 0 |  | 0 |  |  |  | 0 |  | 0
1.2.1.1 | Реконструкция ТП-199 по адресу: 140200, Московская обл., Воскресенский р-н, г. Воскресенск, ул. Суворова, д. №7 | J_6089/19 | 4 | 0.25 |  | 0 |  |  |  | 0 |  | 0 |  |  |  | 0 |  | 0 |  |  |  | 0 |  | 0 |  |  |  | 0 |  | 0
1.2.1.1 | Реконструкция ТП-244 по адресу: Московская область, Воскресенский район, д. Конобеево | G_2307/15 |  | 0 |  | 0 |  |  |  | 0 |  | 0 |  |  |  | 0 |  | 0 |  |  | 4 | 0.8 |  | 0 |  |  |  | 0 |  | 0
1.2.2.1 | Реконструкция ВЛ-0,4 кВ от ТП-514 по адресу: Московская область, г. Домодедово | I_4486/18 |  | 0 |  | 0 |  |  |  | 0 |  | 0 |  |  |  | 0 |  | 0 |  |  | 4 | 0 |  | 3.5 |  |  |  | 0 |  | 0
1.2.2.1 | Реконструкция 2КЛ-10 кВ от ТП-5 до КТП-63 по адресу: Московская обл., Домодедово г.о., мкр. Авиационный | J_5585/18 | 4 | 0 |  | 0.6 |  |  |  | 0 |  | 0 |  |  |  | 0 |  | 0 |  |  |  | 0 |  | 0 |  |  |  | 0 |  | 0
1.2.2.1 | Реконструкция ВЛ 10кВ РП-51 - ТП-501 (инв. № 6068) по адресу: Московская обл., г.Домодедово от СНТ Южное-2 до поворота на с. Колычево | I_5058/18 |  | 0 |  | 0 |  |  |  | 0 |  | 0 |  |  | 4 | 0 |  | 5.85 |  |  |  | 0 |  | 0 |  |  |  | 0 |  | 0
1.2.2.1 | Реконструкция ВЛ 10 кВ отп. от ф.5 с п/ст 233 от оп.34 до оп.54 (инв. №10002671 ) по адресу: Московская обл., г.Домодедово, д. Благое | I_5059/18 |  | 0 |  | 0 |  |  |  | 0 |  | 0 |  |  | 4 | 0 |  | 1 |  |  |  | 0 |  | 0 |  |  |  | 0 |  | 0
1.2.2.1 | Реконструкция ВЛ 10 кВ отп. от ф.5 с п/ст 233 от оп.55 до оп70 (инв. №10002672) по адресу: Московская обл., г.Домодедово, д. Благое | I_5060/18 | 4 | 0 |  | 0.8 |  |  |  | 0 |  | 0 |  |  |  | 0 |  | 0 |  |  |  | 0 |  | 0 |  |  |  | 0 |  | 0
1.2.2.1 | Реконструкция ВЛ 10 кВ отп. от ф. 2 с РП-19 п/ст 708 до КТП-596 от ул.Правды до ул.Осипенко (инв. №10006054) по адресу: Московская обл., г.Домодедово, мкр. Белые Столбы, ул. Правды, Осипенко | I_5061/18 | 4 | 0 |  | 0.6 |  |  |  | 0 |  | 0 |  |  |  | 0 |  | 0 |  |  |  | 0 |  | 0 |  |  |  | 0 |  | 0
1.2.1.1 | Реконструкция ТП-59 по адресу: Московская обл, Домодедово г, Авиационный мрн, Туполева ул, д. 2 | I_5309/18 | 4 | 1.26 |  | 0 |  |  |  | 0 |  | 0 |  |  |  | 0 |  | 0 |  |  |  | 0 |  | 0 |  |  |  | 0 |  | 0
1.2.2.1 | Реконструкция ВЛ-0,4 кВ от КТП-827 по адресу: Московская область, г. Домодедово | I_4488/18 |  | 0 |  | 0 |  |  |  | 0 |  | 0 |  |  |  | 0 |  | 0 |  |  | 4 | 0 |  | 3.2 |  |  |  | 0 |  | 0
1.2.2.1 | Реконструкция ВЛ-0,4 кВ от ТП-818 по адресу: Московская область, г.о. Домодедово, а.о. Повадинского, с. Вельяминово | I_4491/18 |  | 0 |  | 0 |  |  |  | 0 |  | 0 |  |  |  | 0 |  | 0 |  |  |  | 0 |  | 0 |  |  | 4 | 0 |  | 1.3
1.2.2.1 | Реконструкция КЛ-6 кВ направлением ТП-1Г - КТПН-4 по адресу: Московская область, г.о. Домодедово, а.о. Краснопутьский, с. Красный путь | I_4710/18 |  | 0 |  | 0 |  |  |  | 0 |  | 0 |  |  |  | 0 |  | 0 |  |  | 4 | 0 |  | 3 |  |  |  | 0 |  | 0
1.2.2.1 | Реконструкция КЛ-6 кВ направлением РП-40 - ТП-428 по адресу: Московская область, г. Домодедово, мкр. Северный | I_4711/18 |  | 0 |  | 0 |  |  |  | 0 |  | 0 |  |  |  | 0 |  | 0 |  |  | 4 | 0 |  | 0.3 |  |  |  | 0 |  | 0
1.2.2.1 | Реконструкция ВЛ-6кВ от ТП-157 до КТП-128 по адресу: Московская область, Коломенский р-н. д. Новоселки | G_2526/15 |  | 0 |  | 0 |  |  |  | 0 |  | 0 |  |  |  | 0 |  | 0 |  |  |  | 0 |  | 0 |  |  |  | 0 |  | 0
1.2.2.1 | Реконструкция ВЛ 10 кВ РП-10-ТП-64 по адресу: Коломенский район, п. Пески | I_5014/18 |  | 0 |  | 0 |  |  |  | 0 |  | 0 |  |  |  | 0 |  | 0 |  |  |  | 0 |  | 0 |  |  | 4 | 0 |  | 1.4
1.2.1.1 | Реконструкция РТП-88 по адресу: Московская область, г.Коломна | I_5434/18 |  | 0 |  | 0 |  |  |  | 0 |  | 0 |  |  |  | 0 |  | 0 |  |  |  | 0 |  | 0 |  |  | 4 | 0 |  | 0.1
1.2.1.1 | Реконструкция КТП-288 по адресу: Московская область, г. Коломна, ул. Ясная | I_5436/18 |  | 0 |  | 0 |  |  |  | 0 |  | 0 |  |  | 4 | 0.5 |  | 0.15 |  |  |  | 0 |  | 0 |  |  |  | 0 |  | 0
1.2.1.1 | Реконструкция КТП-287 по адресу: Московская область, г. Коломна, ул. Полянка | I_5437/18 |  | 0 |  | 0 |  |  |  | 0 |  | 0 |  |  | 4 | 0.25 |  | 0.2 |  |  |  | 0 |  | 0 |  |  |  | 0 |  | 0
1.2.2.1 | Реконструкция ВЛ-10кВ от КТП-308 до ТП-325 по адресу: Московская область, Коломенский р-н., р/х «Осенка» | G_2527/15 |  | 0 |  | 0 |  |  |  | 0 |  | 0 |  |  |  | 0 |  | 0 |  |  |  | 0 |  | 0 |  |  |  | 0 |  | 0
1.2.2.1 | Реконструкция ВЛ-10 кВ от ТП-104 до ВЛ-10кВ оп.№1 по адресу: Московская область, Коломенский р-н, р/х «Осенка» | G_2528/15 |  | 0 |  | 0 |  |  |  | 0 |  | 0 |  |  | 4 | 0 |  | 1.4 |  |  |  | 0 |  | 0 |  |  |  | 0 |  | 0
1.2.1.1 | Реконструкция ТП-73. Строительство ЛЭП-0,4 кВ от ТП-73 для электроснабжения энергопринимающих устройств заявителя по адресу: Московская обл., Коломенский р-н, Коломна г, Озерский проезд, дом № 18А (1 ЭТАП) | J_5874/19 | 4 | 0.63 |  | 0 |  |  |  | 0 |  | 0 |  |  |  | 0 |  | 0 |  |  |  | 0 |  | 0 |  |  |  | 0 |  | 0
1.2.2.1 | Реконструкция КВЛ-10 кВ от ТП-24 до ТП-115, ТП-51 по адресу: Московская область, Коломенский р-н.. п. Пески | I_2532/15 |  | 0 |  | 0 |  |  |  | 0 |  | 0 |  |  |  | 0 |  | 0 |  |  | 4 | 0 |  | 2 |  |  |  | 0 |  | 0
1.2.1.1 | Реконструкция здания с гаражными, складскими и офисными помещениями по адресу: Московская обл., г. Коломна, ул. Красногвардейская, 36 | J_5772/19 |  | 0 |  | 0 |  |  | 4 | 0 |  | 0 |  |  |  | 0 |  | 0 |  |  |  | 0 |  | 0 |  |  |  | 0 |  | 0
1.2.2.1 | Реконструкция КЛ-10 кВ ф. 15 и ф. 45А ПС-401 «Голутвин» для электроснабжения энергопринимающих устройств заявителя по адресу: 140412, Московская обл., г. Коломна, ул. Набережная реки Коломенки, д. №7 | J_5685/19 | 4 | 0 |  | 3.1 |  |  |  | 0 |  | 0 |  |  |  | 0 |  | 0 |  |  |  | 0 |  | 0 |  |  |  | 0 |  | 0
1.2.1.1 | Реконструкция ТП-23 для электроснабжения энергопринимающих устройств заявителя по адресу: 140408, Московская обл., г. Коломна, ул. Октябрьской Революции, дом № 347 | J_6154/19 | 4 | 0.63 |  | 0 |  |  |  | 0 |  | 0 |  |  |  | 0 |  | 0 |  |  |  | 0 |  | 0 |  |  |  | 0 |  | 0
1.2.2.1 | Реконструкция ЛЭП-0,4кВ по адресу: Московская обл., г. Коломна, ул. Гражданская | J_6232/19 | 4 | 0 |  | 0.11 |  |  |  | 0 |  | 0 |  |  |  | 0 |  | 0 |  |  |  | 0 |  | 0 |  |  |  | 0 |  | 0
1.2.1.1 | РеконструкцияТП-613по адресу: Московская область, г. Лыткарино, ул. 3а квартал, вблизи д. 13 | I_4744/18 |  | 0 |  | 0 |  |  | 4 | 0 |  | 0 |  |  |  | 0 |  | 0 |  |  |  | 0 |  | 0 |  |  |  | 0 |  | 0
1.2.1.1 | РТП 2х400кВА-06/0,4кВ по адресу: Московская область, г. Ивантеевка, ул. Первомайская | H_51П/12-02 |  | 0 |  | 0 |  |  | 4 | 0.8 |  | 0.923 |  |  |  | 0 |  | 0 |  |  |  | 0 |  | 0 |  |  |  | 0 |  | 0
1.2.1.1 | Реконструкция ТП-1157 по адресу: Московская обл, г. Ивантеевка, ул. Первомайская, д. 39, ГБУЗ «Ивантеевская центральная городская больница | I_5314/18 | 4 | 0.4 |  | 0 |  |  |  | 0 |  | 0 |  |  |  | 0 |  | 0 |  |  |  | 0 |  | 0 |  |  |  | 0 |  | 0
1.2.1.1 | Реконструкция ТП-1390 по адресу: 141284, Московская область, г. Ивантеевка, ул. Богданова | J_4071/17 |  | 0 |  | 0 |  |  | 4 | 2 |  | 0 |  |  |  | 0 |  | 0 |  |  |  | 0 |  | 0 |  |  |  | 0 |  | 0
1.2.2.1 | Реконструкция Ф.1, Ф.2 от ПС-239 «Пушкино» по адресу: Московская область, г. Ивантеевка, Ярославское шоссе – ул. Первомайская | H_3029/16 |  | 0 |  | 0 |  |  | 4 | 0 |  | 0 |  |  |  | 0 |  | 4 |  |  |  | 0 |  | 0 |  |  |  | 0 |  | 0
1.2.1.1 | Реконструкция ТП-1381 по адресу: 141282, Московская обл., г. Ивантеевка, ул. Толмачева, д. № 27 | J_5800/18 |  | 0 |  | 0 |  |  | 4 | 2 |  | 0 |  |  |  | 0 |  | 0 |  |  |  | 0 |  | 0 |  |  |  | 0 |  | 0
1.2.1.1 | Реконструкция ТП-195 по адресу: Московская обл, Химкинский р-н, Химки, Парковая ул., вблизи дома №5 | J_5851/19 | 4 | 1.26 |  | 0 |  |  |  | 0 |  | 0 |  |  |  | 0 |  | 0 |  |  |  | 0 |  | 0 |  |  |  | 0 |  | 0
1.2.1.1 | Реконструкция РТП-15. Строительство РП и ЛЭП-6 кВ по адресу: Московская область, г. Химки, вблизи д. Кирилловка (1 этап) | J_5770/19 | 4 | 0 |  | 0 |  |  |  | 0 |  | 0 |  |  |  | 0 |  | 0 |  |  |  | 0 |  | 0 |  |  |  | 0 |  | 0
1.2.2.1 | Реконструкция КЛ-6 кВ от ПС-444 до РП-14 (ф.7, ф.27, ф.10, ф.24) по адресу: Московская область, г.о. Химки | G_3187/16 |  | 0 |  | 0 |  |  | 4 | 0 |  | 7.2 |  |  |  | 0 |  | 0 |  |  |  | 0 |  | 0 |  |  |  | 0 |  | 0
1.2.1.1 | Реконструкция РУ-10 кВ РП-90 по адресу: Московская область, г.о. Химки | G_3189/16 | 4 | 0 |  | 0 |  |  |  | 0 |  | 0 |  |  |  | 0 |  | 0 |  |  |  | 0 |  | 0 |  |  |  | 0 |  | 0
1.2.1.1 | Реконструкция ТП-186. Строительство ЛЭП-0,4 кВ от ТП-186 по адресу: Московская область, Химкинский район, г. Химки, мкр. Подрезково (1 этап) | J_5794/19 | 4 | 1.26 |  | 0 |  |  |  | 0 |  | 0 |  |  |  | 0 |  | 0 |  |  |  | 0 |  | 0 |  |  |  | 0 |  | 0
1.2.1.1 | Реконструкция ТП-398 по адресу: Московская обл., г. Химки, мкр. Сходня, Юбилейный проезд | J_4240/17 | 4 | 1.26 |  | 0 |  |  |  | 0 |  | 0 |  |  |  | 0 |  | 0 |  |  |  | 0 |  | 0 |  |  |  | 0 |  | 0
1.2.2.1 | Реконструкция КЛ-10 кВ направлением РТП-51071 - РП-16168 по адресу: Московская область, Одинцовский район, с. Немчиновка | I_4476/18 | 4 | 0 |  | 1.5 |  |  |  | 0 |  | 0 |  |  |  | 0 |  | 0 |  |  |  | 0 |  | 0 |  |  |  | 0 |  | 0
1.2.1.1 | Реконструкция РП-51064 по адресу: Московская обл., г. Одинцово, ул. Маршала Бирюзова | J_5545/18 | 4 | 0 |  | 0 |  |  |  | 0 |  | 0 |  |  |  | 0 |  | 0 |  |  |  | 0 |  | 0 |  |  |  | 0 |  | 0
1.2.1.1 | Реконструкция ТП-560640 по адресу: Московская область, г. Одинцово, ул. Глазынина | J_5238/18 |  | 0 |  | 0 |  |  | 4 | 0 |  | 0 |  |  |  | 0 |  | 0 |  |  |  | 0 |  | 0 |  |  |  | 0 |  | 0
1.2.2.1 | Реконструкция КЛ-10 кВ направлением ПС-783 «Отрадное» – РТП-41005 и КЛ-10 кВ направлением РТП-41040 – РТП-41041 по адресу: Московская область, г. Одинцово | J_5246/18 |  | 0 |  | 0 |  |  | 4 | 0 |  | 8 |  |  |  | 0 |  | 0 |  |  |  | 0 |  | 0 |  |  |  | 0 |  | 0
1.2.1.1 | Реконструкция ТП-414112 по адресу: Московская обл., Одинцовский р-н, д. Осоргино | J_ОД-131/18 | 4 | 1.26 |  | 0 |  |  |  | 0 |  | 0 |  |  |  | 0 |  | 0 |  |  |  | 0 |  | 0 |  |  |  | 0 |  | 0
1.2.1.1 | Реконструкция ТП-410416 по адресу: Московская область, г. Одинцово, Западная промзона | J_5774/19 | 4 | 0 |  | 0.35 |  |  |  | 0 |  | 0 |  |  |  | 0 |  | 0 |  |  |  | 0 |  | 0 |  |  |  | 0 |  | 0
1.2.1.1 | Реконструкция РТП-51050 по адресу: Московская область, г. Одинцово, д. Мамоново | J_5776/19 | 4 | 0 |  | 0.1 |  |  |  | 0 |  | 0 |  |  |  | 0 |  | 0 |  |  |  | 0 |  | 0 |  |  |  | 0 |  | 0
1.2.1.1 | Реконструкция ТП-560766. Строительство ВЛ-0,4 кВ по адресу: Московская обл., Одинцовский р-н, Немчиновка с, Запрудная 3-я ул. (1 Этап) | I_ОД-15/18 | 4 | 0.25 |  | 0 |  |  |  | 0 |  | 0 |  |  |  | 0 |  | 0 |  |  |  | 0 |  | 0 |  |  |  | 0 |  | 0
1.2.2.1 | Реконструкция КЛ-6 кВ от ПС 188 «Одинцово» до РТП-56065 Московская область, Одинцовский р-н | I_05-14-138 | 4 | 0 |  | 1 |  |  |  | 0 |  | 0 |  |  |  | 0 |  | 0 |  |  |  | 0 |  | 0 |  |  |  | 0 |  | 0
1.2.1.1 | Реконструкция ТП-510575 по адресу: Московская область, Одинцовский район, г. Одинцово, б-р Любы Новоселовой | I_ОД-56/18 | 4 | 1.26 |  | 0 |  |  |  | 0 |  | 0 |  |  |  | 0 |  | 0 |  |  |  | 0 |  | 0 |  |  |  | 0 |  | 0
1.2.2.1 | Реконструкция ВЛ 10 кВ ТП-313102 - ТП-310395 по адресу: Московская область, Одинцовский р-н, в районе СНТ "Матвейково" | I_5016/18 |  | 0 |  | 0 |  |  |  | 0 |  | 0 |  |  | 4 | 0 |  | 0.45 |  |  |  | 0 |  | 0 |  |  |  | 0 |  | 0
1.2.2.1 | Реконструкция двух КЛ-10 кВ направлением ПС-783 «Отрадное» - РП-51006 по адресу: Московская область, Одинцовский район, г. Одинцово | I_5207/18 |  | 0 |  | 0 |  |  |  | 0 |  | 0 |  |  |  | 0 |  | 0 |  |  |  | 0 |  | 0 |  |  |  | 0 |  | 0
1.2.2.1 | Реконструкция двух КЛ-10 кВ направлением ПС-783 «Отрадное» - РП-51056 по адресу: Московская область, Одинцовский район, г. Одинцово | I_5212/18 | 4 | 0 |  | 1 |  |  |  | 0 |  | 0 |  |  |  | 0 |  | 0 |  |  |  | 0 |  | 0 |  |  |  | 0 |  | 0
1.2.1.1 | Реконструкция ТП-560624 по адресу: Московская обл, Одинцовский р-н, Одинцово г, Вокзальная ул | I_ОД-21/18 | 4 | 2 |  | 0 |  |  |  | 0 |  | 0 |  |  |  | 0 |  | 0 |  |  |  | 0 |  | 0 |  |  |  | 0 |  | 0
1.2.2.1 | Строительство ЛЭП-0,4 кВ. Реконструкция КТП по адресу: Московская обл., Одинцовский р-н, Голицыно г., Звенигородское ш.(1 этап) | J_ОД-134/18 | 4 | 0.4 |  | 0 |  |  |  | 0 |  | 0 |  |  |  | 0 |  | 0 |  |  |  | 0 |  | 0 |  |  |  | 0 |  | 0
1.2.1.1 | Реконструкция ТП-313160 по адресу: Московская обл., Одинцовский р-н, Жаворонки с., Советская 5-я ул | J_ОД-136/18 | 4 | 0.4 |  | 0 |  |  |  | 0 |  | 0 |  |  |  | 0 |  | 0 |  |  |  | 0 |  | 0 |  |  |  | 0 |  | 0
1.2.1.1 | Реконструкция ТП-313157 для электроснабжения энергопринимающих устройств заявителя по адресу: Московская обл, Одинцовский р-н, Солослово д | J_ОД-17/19 | 4 | 0.25 |  | 0 |  |  |  | 0 |  | 0 |  |  |  | 0 |  | 0 |  |  |  | 0 |  | 0 |  |  |  | 0 |  | 0
1.2.2.1 | Реконструкция ВЛ-0,4 кВ от ТП-560617 по адресу: Московская область, Одинцовский г.о., д. Немчиновка, СНТ «Мамоново | J_5991/19 |  | 0 |  | 0 |  |  | 4 | 0 |  | 1.2 |  |  |  | 0 |  | 0 |  |  |  | 0 |  | 0 |  |  |  | 0 |  | 0
1.2.1.1 | Реконструкция ТП-260959. Строительство ЛЭП-0,4 кВ по адресу: Московская область, Одинцовский район, с. Сидоровское, ул. Восточная (1 этап) | J_ОД-43/19 | 4 | 0.4 |  | 0 |  |  |  | 0 |  | 0 |  |  |  | 0 |  | 0 |  |  |  | 0 |  | 0 |  |  |  | 0 |  | 0
1.2.1.1 | Реконструкция ТП-260224 по адресу: Московская обл, Одинцовский р-н, Голицыно, Петровское шоссе | J_ЦА-1/19 | 4 | 1.26 |  | 0 |  |  |  | 0 |  | 0 |  |  |  | 0 |  | 0 |  |  |  | 0 |  | 0 |  |  |  | 0 |  | 0
1.2.1.1 | Реконструкция ТП-313157. Строительство КЛ-10кВ по адресу: Московская область,Одинцовский район, д.Солослово | J_5786/19 |  | 0 |  | 0 |  |  |  | 0 |  | 0 |  |  |  | 0 |  | 0 |  |  | 4 | 0 |  | 1.2 |  |  |  | 0 |  | 0
1.2.1.1 | Реконструкция РТП-51085. Строительство ЛЭП-0,4 кВ по адресу: Московская область, Одинцовский район, г. Одинцово (1 этап) | J_ЦА-4/18 | 4 | 2 |  | 0 |  |  |  | 0 |  | 0 |  |  |  | 0 |  | 0 |  |  |  | 0 |  | 0 |  |  |  | 0 |  | 0
1.2.1.1 | Реконструкция ТП-313224 для электроснабжения энергопринимающих устройств заявителя по адресу: Московская обл, Одинцовский р-н, Ликино д, участок №66П | J_ОД-56/19 | 4 | 0.63 |  | 0 |  |  |  | 0 |  | 0 |  |  |  | 0 |  | 0 |  |  |  | 0 |  | 0 |  |  |  | 0 |  | 0
1.2.2.1 | Реконструкция ЛЭП-0,4 кВ от РУ-0,4 кВ ТП-310318 по адресу: Московская область, Одинцовский район, д. Щедрино | J_ОД-60/19 | 4 | 0 |  | 0.8 |  |  |  | 0 |  | 0 |  |  |  | 0 |  | 0 |  |  |  | 0 |  | 0 |  |  |  | 0 |  | 0
1.2.1.1 | Реконструкция ТП-414143, строительство ЛЭП-0,4 кВ по адресу: Московская обл., Одинцовский р-н, с/п Жаворонковское, д. Трубачеевка, ГП (1 этап) | J_ОД-65/19 | 4 | 0.25 |  | 0 |  |  |  | 0 |  | 0 |  |  |  | 0 |  | 0 |  |  |  | 0 |  | 0 |  |  |  | 0 |  | 0
1.2.1.1 | Реконструкция РТП-51004 по адресу: Московская обл, Одинцовский г.о., пос. Переделкино | J_5680/19 | 4 | 0 |  | 0 |  |  |  | 0 |  | 0 |  |  |  | 0 |  | 0 |  |  |  | 0 |  | 0 |  |  |  | 0 |  | 0
1.2.1.1 | Реконструкция ТП-51008 для электроснабжения энергопринимающих устройств заявителля по адресу: 143005, Московская обл., Одинцовский р-н, д.Лохино,ул. 1-ая Советская | J_ОД-75/19 | 4 | 0.4 |  | 0 |  |  |  | 0 |  | 0 |  |  |  | 0 |  | 0 |  |  |  | 0 |  | 0 |  |  |  | 0 |  | 0
1.2.1.1 | Реконструкция ТП-510623 для электроснабжения энергопринимающих устройств заявителя по адресу: 143005, Московская обл., Одинцовский р-н, д. Мамоново, ул. Колхозная, д. № 193 | J_ОД-79/19 | 4 | 0 |  | 0 |  |  |  | 0 |  | 0 |  |  |  | 0 |  | 0 |  |  |  | 0 |  | 0 |  |  |  | 0 |  | 0
1.2.1.1 | Реконструкция ТП-560633, ТП-560718, ТП-560794 в связи с выполнением работ по переводу сетей на 10 кВ ПС 334 «Немчиновка» по адресу: 143005, Московская обл., Одинцовский р-н | J_6109/19 | 4 | 0.9 |  | 0 |  |  |  | 0 |  | 0 |  |  |  | 0 |  | 0 |  |  |  | 0 |  | 0 |  |  |  | 0 |  | 0
1.2.1.1 | Реконструкция РУ-0,4 кВ ТП-260267 по адресу: Московская обл., Одинцовский р-н, п. Голицыно, с/т «Садовод | J_ОД-94/19 | 4 | 0 |  | 0 |  |  |  | 0 |  | 0 |  |  |  | 0 |  | 0 |  |  |  | 0 |  | 0 |  |  |  | 0 |  | 0
1.2.2.1 | Реконструкция участка ВЛ-0,4 кВ от ТП-310379 для электроснабжения энергопринимающих устройств заявителя по адресу: Московская обл., Одинцовский р-н, с/о Назарьевский, СНТ «Дарьино», уч. № 1 | J_ОД-102/19 | 4 | 0 |  | 0.15 |  |  |  | 0 |  | 0 |  |  |  | 0 |  | 0 |  |  |  | 0 |  | 0 |  |  |  | 0 |  | 0
1.2.2.1 | Реконструкция двух КЛ-6кВ (фидеров №227 и 310) от ПС-387 «Подрезково» до ЦРП-35 по адресу: Московская область, Солнечногорский р-н, пос.Лунево | G_2288/15 |  | 0 |  | 0 |  |  |  | 0 |  | 0 |  |  |  | 0 |  | 0 |  |  |  | 0 |  | 0 |  |  |  | 0 |  | 0
1.2.2.1 | Реконструкция КЛ-0,4 кВ от ТП-1802 до ВРУ котельной по адресу: Московская область, г. Солнечногорск, ул. Пролетарская | G_4001/17 | 4 | 0 |  | 0.34 |  |  |  | 0 |  | 0 |  |  |  | 0 |  | 0 |  |  |  | 0 |  | 0 |  |  |  | 0 |  | 0
1.2.2.1 | Реконструкция 2КЛ-0,4 кВ от ТП-3 по адресу: Московская обл, Солнечногорский р-н, Ржавки г.п., ж/д №1 | I_5324/18 | 4 | 0 |  | 0.8 |  |  |  | 0 |  | 0 |  |  |  | 0 |  | 0 |  |  |  | 0 |  | 0 |  |  |  | 0 |  | 0
1.2.2.1 | Реконструкция КЛ-10 кВ по адресу: Московская область, Солнечногорский район, Пятницкое шоссе, д. Марьино | I_4464/17 | 4 | 0 |  | 3.4 |  |  |  | 0 |  | 0 |  |  |  | 0 |  | 0 |  |  |  | 0 |  | 0 |  |  |  | 0 |  | 0
1.2.1.1 | Реконструкция РТП-34 по адресу: Московская область, Солнечногорский район, д. Лыткино | I_3314/16 |  | 0 |  | 0 |  |  |  | 0 |  | 0 |  |  |  | 0 |  | 0 |  |  |  | 0 |  | 0 |  |  | 4 | 0.126 |  | 0
1.2.1.1 | Реконструкция ЦРП-10 по адресу: 141552, Московская обл., Солнечногорский р-н, р. п. Ржавки | J_6025/19 | 4 | 2 |  | 0 |  |  |  | 0 |  | 0 |  |  |  | 0 |  | 0 |  |  |  | 0 |  | 0 |  |  |  | 0 |  | 0
1.2.1.1 | Реконструкция РТП-34, строительство РП-проект. и КЛ-10 кВ для электроснабжения энергопринимающих устройств заявителя по адресу: Московская обл, Солнечногорский р-н, гп Поварово, в районе д. Марьино (1 этап) | J_5881/19 | 4 | 0 |  | 0 |  |  |  | 0 |  | 0 |  |  |  | 0 |  | 0 |  |  |  | 0 |  | 0 |  |  |  | 0 |  | 0
1.2.2.1 | Реконструкция «ф.8» направлением от ПС-47 до ТП-82 по адресу: Московская область, Щелковский р-н, г.Щелково | G_3856/17 |  | 0 |  | 0 |  |  |  | 0 |  | 0 |  |  | 4 | 0 |  | 1.65 |  |  |  | 0 |  | 0 |  |  |  | 0 |  | 0
1.2.1.1 | Реконструкция КТП-85 по адресу: Московская обл., Щелковский р-н, г. Щелково, Еловый пр-д, д № 12А | J_5594/18 | 4 | 0.4 |  | 0 |  |  |  | 0 |  | 0 |  |  |  | 0 |  | 0 |  |  |  | 0 |  | 0 |  |  |  | 0 |  | 0
1.2.1.1 | Реконструкция ТП-46 по адресу: Московская область, Щёлковский район, г.п. Монино, ул. Новинское шоссе | J_5761/19 |  | 0 |  | 0 |  |  | 4 | 0 |  | 0.15 |  |  |  | 0 |  | 0 |  |  |  | 0 |  | 0 |  |  |  | 0 |  | 0
1.2.1.1 | Реконструкция ТП-7 по адресу: Московская область, Щёлковский район, г.п. Монино, ул. Московская | J_5763/19 |  | 0 |  | 0 |  |  | 4 | 0 |  | 0 |  |  |  | 0 |  | 0 |  |  |  | 0 |  | 0 |  |  |  | 0 |  | 0
1.2.1.1 | Реконструкция ТП-9 по адресу: Московская область, Щёлковский район, г.п. Монино, ул. Московская | J_5764/19 |  | 0 |  | 0 |  |  | 4 | 0 |  | 0.15 |  |  |  | 0 |  | 0 |  |  |  | 0 |  | 0 |  |  |  | 0 |  | 0
1.2.1.1 | Перевод ТП-7, ТП-9, ТП-12, ТП-14, ТП-24 с напряжения 6 кВ на 10 кВ по адресу: Московская область, Щёлковский район, г.п. Монино | J_5768/19 |  | 0 |  | 0 |  |  | 4 | 3 |  | 0 |  |  |  | 0 |  | 0 |  |  |  | 0 |  | 0 |  |  |  | 0 |  | 0
1.2.2.1 | Реконструкция «ф.11» и «ф.14» от ПС-742 до РТП-34 по адресу: Московская область, Щелковский р-н, г.Щелково | G_3857/17 |  | 0 |  | 0 |  |  |  | 0 |  | 0 |  |  | 4 | 0 |  | 10.2 |  |  |  | 0 |  | 0 |  |  |  | 0 |  | 0
1.2.1.1 | Реконструкция ТП-1821697 по адресу: Московская область, Щёлковский район, г. Щёлково, территория Домостроитель | J_5781/19 | 4 | 0.63 |  | 0 |  |  |  | 0 |  | 0 |  |  |  | 0 |  | 0 |  |  |  | 0 |  | 0 |  |  |  | 0 |  | 0
1.2.1.1 | Реконструкция ТП-1175 по адресу: 141100, Московская обл., Щелковский р-н, ул. Трудовая, с/т «Заозерный | J_5984/19 | 4 | 0 |  | 0 |  |  |  | 0 |  | 0 |  |  |  | 0 |  | 0 |  |  |  | 0 |  | 0 |  |  |  | 0 |  | 0
1.2.1.1 | Реконструкция ТП-188, строительство ЛЭП-0,4кВ по адресу: Московская обл., Щелковский р-н, г. Щелково, ул. Браварская, д.№ 2Б | J_6081/19 | 4 | 0.4 |  | 0 |  |  |  | 0 |  | 0 |  |  |  | 0 |  | 0 |  |  |  | 0 |  | 0 |  |  |  | 0 |  | 0
1.2.1.1 | Реконструкция ТП-267, строительство 2ЛЭП-0,4кВ по адресу: Московская обл., Щелковский р-н, г. Щелково, ул. Заречная (1 этап) | J_6085/19 | 4 | 0.8 |  | 0 |  |  |  | 0 |  | 0 |  |  |  | 0 |  | 0 |  |  |  | 0 |  | 0 |  |  |  | 0 |  | 0
1.2.2.1 | Реконструкция ВЛ-0,4 кВ от ТП-27 по адресу: Московская область, г.Дубна | G_3903/17 | 4 | 0 |  | 2 |  |  |  | 0 |  | 0 |  |  |  | 0 |  | 0 |  |  |  | 0 |  | 0 |  |  |  | 0 |  | 0
1.2.2.1 | Реконструкция ВЛ-0,4 кВ от ТП-15 по адресу: Московская область, г.Дубна, от ул. Новоподберезской до ул. Центральная | G_3906/17 |  | 0 |  | 0 |  |  |  | 0 |  | 0 |  |  |  | 0 |  | 0 |  |  |  | 0 |  | 0 |  |  | 4 | 0 |  | 3.7
1.2.1.1 | Реконструкция ТП-103 для электроснабжения энергопринимающих устройств заявителя по адресу: Московская обл., г. Дубна | J_6092/19 | 4 | 0.4 |  | 0 |  |  |  | 0 |  | 0 |  |  |  | 0 |  | 0 |  |  |  | 0 |  | 0 |  |  |  | 0 |  | 0
1.2.1.1 | Реконструкция МТП-113 по адресу: Московская область, г. Ступино, ул. Малоовражная | G_4005/17 |  | 0 |  | 0 |  |  | 4 | 0.25 |  | 0.15 |  |  |  | 0 |  | 0 |  |  |  | 0 |  | 0 |  |  |  | 0 |  | 0
1.2.2.1 | Реконструкция ВЛ-0,4 кВ от ЗТП-201 по адресу: Московская область, г.о. Ступино, пос. Октябрьский | J_5751/18 |  | 0 |  | 0 |  |  |  | 0 |  | 0 |  |  | 4 | 0 |  | 2.5 |  |  |  | 0 |  | 0 |  |  |  | 0 |  | 0
1.2.2.1 | Реконструкция ВЛ 10 кВ ТП2В - ТП1В по адресу: Московская обл., Ступинский р-н, водоподъемы г.о. Ступино | I_5006/18 |  | 0 |  | 0 |  |  |  | 0 |  | 0 |  |  |  | 0 |  | 0 |  |  | 4 | 0 |  | 4.25 |  |  |  | 0 |  | 0
1.2.2.1 | Реконструкция ВЛ 10 кВ РП-16 ф.2 по адресу: Московская обл., Ступинский р-н, ул.Белопесоцкая - с.Лужники | I_5007/18 |  | 0 |  | 0 |  |  |  | 0 |  | 0 |  |  |  | 0 |  | 0 |  |  |  | 0 |  | 0 |  |  |  | 0 |  | 0
1.2.2.1 | Реконструкция ВЛ 10 кВ Р-253 - КТП-999 по адресу: Московская обл., Ступинский р-н, с. Хатунь | I_5008/18 | 4 | 0 |  | 0.19 |  |  |  | 0 |  | 0 |  |  |  | 0 |  | 0 |  |  |  | 0 |  | 0 |  |  |  | 0 |  | 0
1.2.2.1 | Реконструкция ВЛ 10 кВ ТП1В - ТП-21 по адресу: Московская обл., Ступинский р-н, д.Соколова с.Пустынь | I_5009/18 |  | 0 |  | 0 |  |  |  | 0 |  | 0 |  |  |  | 0 |  | 0 |  |  |  | 0 |  | 0 |  |  | 4 | 0 |  | 1.46
1.2.2.1 | Реконструкция ВЛ-0,4 кВ от МТП-113 по адресу: Московская область, г. Ступино, ул. Малоовражная | G_4006/17 |  | 0 |  | 0 |  |  |  | 0 |  | 0 |  |  |  | 0 |  | 0 |  |  | 4 | 0 |  | 9 |  |  |  | 0 |  | 0
1.2.2.1 | Реконструкция ВЛ-0,4 кВ от КТП-11 по адресу: Московская область, г. Ступино, ул. Колхозная | I_4008/17 |  | 0 |  | 0 |  |  | 4 | 0 |  | 9.4 |  |  |  | 0 |  | 0 |  |  |  | 0 |  | 0 |  |  |  | 0 |  | 0
1.2.2.1 | Реконструкция ВЛ-10 кВ от ТП-236 до МТП-119 по адресу: Московская область, Ступинский район, п. Жилево | I_4009/17 |  | 0 |  | 0 |  |  |  | 0 |  | 0 |  |  |  | 0 |  | 0 |  |  | 4 | 0 |  | 4 |  |  |  | 0 |  | 0
1.2.2.1 | Реконструкция ВЛ-0,4 кВ от МТП-12 по адресу: Московская область, г. Ступино, ул. Осипенко | G_4011/17 |  | 0 |  | 0 |  |  |  | 0 |  | 0 |  |  |  | 0 |  | 0 |  |  |  | 0 |  | 0 |  |  |  | 0 |  | 0
1.2.1.1 | Реконструкция ТП-51 по адресу: Московская обл, Егорьевск г, Владимирская ул, строение 9 | I_5310/18 | 4 | 0.5 |  | 0 |  |  |  | 0 |  | 0 |  |  |  | 0 |  | 0 |  |  |  | 0 |  | 0 |  |  |  | 0 |  | 0
1.2.1.1 | Реконструкция ТП-66 по адресу: Московская обл, Егорьевск г, А.Невского ул, строение 3 | I_5311/18 | 4 | 0.1 |  | 0 |  |  |  | 0 |  | 0 |  |  |  | 0 |  | 0 |  |  |  | 0 |  | 0 |  |  |  | 0 |  | 0
1.2.1.1 | Реконструкция КТП-233 с установкой двух силовых трансформаторов по адресу: Московская обл, Егорьевск г, Комарова ул | J_5655/18 | 4 | 0.8 |  | 0 |  |  |  | 0 |  | 0 |  |  |  | 0 |  | 0 |  |  |  | 0 |  | 0 |  |  |  | 0 |  | 0
1.2.2.1 | Реконструкция ВЛ 6 кВ ФП№1-ТП№2 ф-ки, ФП№1-КРУН1 ф-ки по адресу: Московская обл., Егорьевский р-н, г.Егрьевск-п.Шувое | I_5005/18 |  | 0 |  | 0 |  |  |  | 0 |  | 0 |  |  |  | 0 |  | 0 |  |  |  | 0 |  | 0 |  |  |  | 0 |  | 0
1.2.2.1 | Реконструкция ВЛ-0,4кВ от ТП-80 по адресу: Московская обл., г. Егорьевск, ул. Чернышевского, д. № 20 | J_6091/19 | 4 | 0 |  | 0.07 |  |  |  | 0 |  | 0 |  |  |  | 0 |  | 0 |  |  |  | 0 |  | 0 |  |  |  | 0 |  | 0
1.2.2.1 | Реконструкция участка ВЛ-0,23 кВ от ТП-181 для электроснабжения энергопринимающих устройств заявителя по адресу: Московская обл., г. Егорьевск, ул. Милиции, дом № 13/1 | J_6157/19 | 4 | 0 |  | 0.16 |  |  |  | 0 |  | 0 |  |  |  | 0 |  | 0 |  |  |  | 0 |  | 0 |  |  |  | 0 |  | 0
1.2.1.1 | Реконструкция РП-6 по адресу: Московская область, г.о. Егорьевск, ул. Горького | J_6039/19 |  | 0 |  | 0 |  |  | 4 | 0.9 |  | 0.42 |  |  |  | 0 |  | 0 |  |  |  | 0 |  | 0 |  |  |  | 0 |  | 0
1.2.1.1 | Реконструкция РП-5 по адресу: Московская область, г.о. Егорьевск, ул. Жукова Гора | J_6038/19 |  | 0 |  | 0 |  |  | 4 | 0.57 |  | 0.45 |  |  |  | 0 |  | 0 |  |  |  | 0 |  | 0 |  |  |  | 0 |  | 0
1.2.1.1 | Реконструкция РТП-24 по адресу: Московская область, г.о. Подольск, д. Докукино | I_4477/18 | 4 | 0 |  | 0 |  |  |  | 0 |  | 0 |  |  |  | 0 |  | 0 |  |  |  | 0 |  | 0 |  |  |  | 0 |  | 0
1.2.1.1 | Реконструкция РТП-50. Строительство ЛЭП-0,4 кВ от РТП-50 по адресу: Московская область, г. Подольск, в границах улиц: Сосновая, Циолковского и границ города (1 этап) | J_5230/18 | 4 | 0 |  | 0 |  |  |  | 0 |  | 0 |  |  |  | 0 |  | 0 |  |  |  | 0 |  | 0 |  |  |  | 0 |  | 0
1.2.1.1 | Реконструкция РУ-6 кВ РТП-70, строительство ТП-проект., 2КЛ-6 кВ для электроснабжения энергопринимающих устройств заявителя по адресу: Московская обл, г.о. Подольск, мкр-н Климовск, ул. Революции, д. 2 (1 Этап) | I_5540/18 | 4 | 0 |  | 0 |  |  |  | 0 |  | 0 |  |  |  | 0 |  | 0 |  |  |  | 0 |  | 0 |  |  |  | 0 |  | 0
1.2.1.1 | Реконструкция РТП-70 по адресу: Московская область, г.о. Подольск, мкр. Климовск, ул. Революции, д. 3 | I_4478/18 | 4 | 0 |  | 0 |  |  |  | 0 |  | 0 |  |  |  | 0 |  | 0 |  |  |  | 0 |  | 0 |  |  |  | 0 |  | 0
1.2.2.1 | Реконструкция КЛ-6 кВ направлением РТП-1-ТП-393 по адресу: Московская область, г. Подольск, ул. Мира, ул. Машиностроителей | I_4480/18 |  | 0 |  | 0 |  |  |  | 0 |  | 0 |  |  |  | 0 |  | 0 |  |  |  | 0 |  | 0 |  |  | 4 | 0 |  | 2
1.2.2.1 | Реконструкция КЛ-10 кВ направлением ТП-83-ТП-216 по адресу: Московская область, г. Подольск, ул. Машиностроителей | I_4481/18 | 4 | 0 |  | 0.6 |  |  |  | 0 |  | 0 |  |  |  | 0 |  | 0 |  |  |  | 0 |  | 0 |  |  |  | 0 |  | 0
1.2.2.1 | Реконструкция КЛ-10 кВ направлением ТП-62-ТП-141 по адресу: Московская область, г. Подольск, ул. Пионерская, ул. Школьная | I_4482/18 |  | 0 |  | 0 |  |  | 4 | 0 |  | 1.2 |  |  |  | 0 |  | 0 |  |  |  | 0 |  | 0 |  |  |  | 0 |  | 0
1.2.2.1 | Реконструкция КЛ-6 кВ направлением ТП-67-ТП-77 по адресу: Московская область, г. Подольск, ул. Индустриальная, ул. Б. Серпуховская | I_4483/18 |  | 0 |  | 0 |  |  | 4 | 0 |  | 1.3 |  |  |  | 0 |  | 0 |  |  |  | 0 |  | 0 |  |  |  | 0 |  | 0
1.2.2.1 | Реконструкция двух КЛ-6 кВ направлением ПС-182 "Гулево" - РТП-7 по адресу: Московская область, г. Подольск, ул. Орджоникидзе, ул. Машиностроителей | I_4484/18 |  | 0 |  | 0 |  |  |  | 0 |  | 0 |  |  | 4 | 0 |  | 4.2 |  |  |  | 0 |  | 0 |  |  |  | 0 |  | 0
1.2.2.1 | Реконструкция 2КЛ-0,4кВ по адресу: 142101, Московская обл., г. Подольск, ул. Большая Серпуховская, дом № 20/1 | J_6041/19 | 4 | 0 |  | 0.2 |  |  |  | 0 |  | 0 |  |  |  | 0 |  | 0 |  |  |  | 0 |  | 0 |  |  |  | 0 |  | 0
1.2.2.1 | Реконструкция КЛ-0,4кВ от ЗТП-229 по адресу: Московская обл., г.о. Подольск, д. Матвеевское, ул. Оборонная, д № 6 | J_6050/19 | 4 | 0 |  | 0.2 |  |  |  | 0 |  | 0 |  |  |  | 0 |  | 0 |  |  |  | 0 |  | 0 |  |  |  | 0 |  | 0
1.2.2.1 | Реконструкция ВЛ-0,4кВ от ТП-411 по адресу: Московская обл., г. Подольск, Гаражный пр-д, д. № 8а | J_6120/19 | 4 | 0 |  | 0.13 |  |  |  | 0 |  | 0 |  |  |  | 0 |  | 0 |  |  |  | 0 |  | 0 |  |  |  | 0 |  | 0
1.2.1.1 | Реконструкция ТП-377. Строительство 2КЛ-0,4 кВ от ТП-377 до ВРУ заявителя по адресу: 141300, Московская обл, Сергиево-Посадский р-н, г. Сергиево Посад, на пересечении ул. Дружбы и Новоугличского шоссе, дом №60 (1 Этап) | I_5193/18 | 4 | 2 |  | 0 |  |  |  | 0 |  | 0 |  |  |  | 0 |  | 0 |  |  |  | 0 |  | 0 |  |  |  | 0 |  | 0
1.2.1.1 | Реконструкция ТП-6003 по адресу: Московская обл., Сергиево-Посадский р-н, г. Хотьково, ул. Ленина, дом № 4 | J_5647/18 | 4 | 1.26 |  | 0 |  |  |  | 0 |  | 0 |  |  |  | 0 |  | 0 |  |  |  | 0 |  | 0 |  |  |  | 0 |  | 0
1.2.1.1 | Реконструкция ТП-306. Строительство ЛЭП-0,4 кВ от ТП-306 по адресу: Московская обл., Сергиево-Посадский р-н, рп. Скоропусковский, участок № 40 ( 1 этап) | J_5643/18 |  | 0 |  | 0 |  |  | 4 | 1.26 |  | 0 |  |  |  | 0 |  | 0 |  |  |  | 0 |  | 0 |  |  |  | 0 |  | 0
1.2.1.1 | Реконструкция ТП-13, реконструкция ТП-195, строительство ЛЭП-6 кВ для электроснабжения энергопринимающих устройств заявителя по адресу: 141309, Московская обл, Сергиево-Посадский р-н, Сергиев Посад г, Громова ул, дом №1 (1 Этап) | J_5537/18 |  | 0 |  | 0 |  |  | 4 | 0.25 |  | 0.55 |  |  |  | 0 |  | 0 |  |  |  | 0 |  | 0 |  |  |  | 0 |  | 0
1.2.1.1 | Реконструкция ТП-12 для электроснабжения энергопринимающих устройств заявителя по адресу: 141310, Московская обл, Сергиево-Посадский р-н, Сергиев Посад г, 1 Ударной Армии ул, дом №12 | J_5543/18 | 4 | 2 |  | 0 |  |  |  | 0 |  | 0 |  |  |  | 0 |  | 0 |  |  |  | 0 |  | 0 |  |  |  | 0 |  | 0
1.2.2.1 | Реконструкция КЛ-6 кВ от РП-30 до ТП-338 по адресу: Московская обл, г.Сергиев Посад | J_5940/19 |  | 0 |  | 0 |  |  |  | 0 |  | 0 |  |  | 4 | 0 |  | 1.1 |  |  |  | 0 |  | 0 |  |  |  | 0 |  | 0
1.2.2.1 | Реконструкция КЛ-6 кВ от РП-30 до РП-16 по адресу: Московская обл, г.Сергиев Посад | J_5941/19 |  | 0 |  | 0 |  |  |  | 0 |  | 0 |  |  | 4 | 0 |  | 1.9 |  |  |  | 0 |  | 0 |  |  |  | 0 |  | 0
1.2.2.1 | Реконструкция КЛ-6 кВ от ТП-127 до ТП-173 по адресу: Московская обл, г.Сергиев Посад | J_5942/19 |  | 0 |  | 0 |  |  |  | 0 |  | 0 |  |  | 4 | 0 |  | 0.32 |  |  |  | 0 |  | 0 |  |  |  | 0 |  | 0
1.2.2.1 | Реконструкция КЛ-6 кВ от ТП-173 до ТП-17 по адресу: Московская обл, г.Сергиев Посад | J_5943/19 |  | 0 |  | 0 |  |  |  | 0 |  | 0 |  |  | 4 | 0 |  | 0.2 |  |  |  | 0 |  | 0 |  |  |  | 0 |  | 0
1.2.2.1 | Реконструкция КЛ-6 кВ от РП-16 до ТП-339 по адресу: Московская обл, г.Сергиев Посад | J_5944/19 |  | 0 |  | 0 |  |  |  | 0 |  | 0 |  |  | 4 | 0 |  | 0.14 |  |  |  | 0 |  | 0 |  |  |  | 0 |  | 0
1.2.2.1 | Реконструкция КЛ-6 кВ от ТП-144 до ТП-15 по адресу: Московская обл, г.Сергиев Посад | J_5945/19 | 4 | 0 |  | 0.4 |  |  |  | 0 |  | 0 |  |  |  | 0 |  | 0 |  |  |  | 0 |  | 0 |  |  |  | 0 |  | 0
1.2.2.1 | Реконструкция КЛ-6 кВ от ТП-144 до ТП-109 по адресу: Московская обл, г.Сергиев Посад | J_5946/19 | 4 | 0 |  | 0.5 |  |  |  | 0 |  | 0 |  |  |  | 0 |  | 0 |  |  |  | 0 |  | 0 |  |  |  | 0 |  | 0
1.2.1.1 | Реконструкция ТП-144 по адресу: Московская область, г. Сергиев Посад | J_5947/19 | 4 | 0 |  | 0 |  |  |  | 0 |  | 0 |  |  |  | 0 |  | 0 |  |  |  | 0 |  | 0 |  |  |  | 0 |  | 0
1.2.1.1 | Реконструкция РУ-0,4 кВ ТП-12 по адресу: Московская область, г. Сергиев Посад | J_5949/19 |  | 0 |  | 0 |  |  | 4 | 0 |  | 0 |  |  |  | 0 |  | 0 |  |  |  | 0 |  | 0 |  |  |  | 0 |  | 0
1.2.1.1 | Реконструкция ТП-506. Строительство КЛ-0,4 кВ от ТП-506 для электроснабжения заявителя по адресу: Московская обл, Сергиево-Посадский р-н, Сергиев Посад г., в районе ул. Пограничная (1 Этап) | I_5382/18 | 4 | 2 |  | 0 |  |  |  | 0 |  | 0 |  |  |  | 0 |  | 0 |  |  |  | 0 |  | 0 |  |  |  | 0 |  | 0
1.2.1.1 | Реконструкция ТП-355 для электроснабжения заявителя по адресу: 141300, Московская область, Сергиево-Посадский район, Сергиев Посад г., Пограничная ул. | I_5291/18 | 4 | 0.4 |  | 0 |  |  |  | 0 |  | 0 |  |  |  | 0 |  | 0 |  |  |  | 0 |  | 0 |  |  |  | 0 |  | 0
1.2.1.1 | Реконструкция ТП-26, реконструкция ЛЭП-0,4 кВ от ТП-26 для электроснабжения заявителя по адресу: Московская область, Сергиево-Посадский район, Сергиев Посад г., Пролетарская 2-я ул | I_5290/18 | 4 | 0.4 |  | 0.26 |  |  |  | 0 |  | 0 |  |  |  | 0 |  | 0 |  |  |  | 0 |  | 0 |  |  |  | 0 |  | 0
1.2.2.1 | Реконструкция ВЛ 6 кВ ТП208-ТП135-ТП159 по адресу: г. Сергиев Посад | I_5092/18 | 4 | 0 |  | 0.36 |  |  |  | 0 |  | 0 |  |  |  | 0 |  | 0 |  |  |  | 0 |  | 0 |  |  |  | 0 |  | 0
1.2.1.1 | Реконструкция ТП-144, строительство ЛЭП-0,4 кВ до границы участка заявителя по адресу: Московская область, Сергиево-Посадский район, Сергиев Посад г. (1 Этап) | I_5117/18 | 4 | 2 |  | 0.06 |  |  |  | 0 |  | 0 |  |  |  | 0 |  | 0 |  |  |  | 0 |  | 0 |  |  |  | 0 |  | 0
1.2.1.1 | Реконструкция ТП-95. Строительство КЛ-6 кВ. Строительство 2КЛ-0,4 кВ от ТП-95 до ВРУ заявителя по адресу: 141300, Московская обл, Сергиево-Посадский р-н, г. Сергиев Посад, Гражданская ул. (1 Этап) | I_5430/18 |  | 0 |  | 0 |  |  | 4 | 1.26 |  | 1.1 |  |  |  | 0 |  | 0 |  |  |  | 0 |  | 0 |  |  |  | 0 |  | 0
1.2.2.1 | Вынос (переустройство) КЛ-6 кВ ф.403 ПС-105-ТП-365 с земельного участка Заявителя по адресу: Московская область, г. Сергиев Посад, на пересечении ул. Дружбы и Новоуглического шоссе, дом 60, КН 50:05:0070203:0030 | I_С-П-491/18 | 4 | 0 |  | 0.18 |  |  |  | 0 |  | 0 |  |  |  | 0 |  | 0 |  |  |  | 0 |  | 0 |  |  |  | 0 |  | 0
1.2.1.1 | Реконструкция КТП-1805850 для электроснабжения энергопринимающих устройств заявителя по адресу: 141305, Московская обл, Сергиево-Посадский р-н, Сергиев Посад г., ул. Центральная | J_5961/19 | 4 | 0.4 |  | 0 |  |  |  | 0 |  | 0 |  |  |  | 0 |  | 0 |  |  |  | 0 |  | 0 |  |  |  | 0 |  | 0
1.2.1.1 | Реконструкция ТП-198 по адресу: 141300, Московская обл, Сергиево-Посадский р-н, Сергиев Посад г, Красной Армии пр-кт, рядом с домом №210а | J_5663/19 | 4 | 0.25 |  | 0 |  |  |  | 0 |  | 0 |  |  |  | 0 |  | 0 |  |  |  | 0 |  | 0 |  |  |  | 0 |  | 0
1.2.1.1 | «Реконструкция ТП-554 по адресу: Московская обл., Сергиево-Посадский р-н, Сергиев Посад г, Солнечная ул, д. № 8 | J_5871/19 | 4 | 0.63 |  | 0 |  |  |  | 0 |  | 0 |  |  |  | 0 |  | 0 |  |  |  | 0 |  | 0 |  |  |  | 0 |  | 0
1.2.1.1 | Реконструкция ТП-601. Строительство ЛЭП-0,4 кВ от ТП-601 для электроснабжения энергопринимающих устройств заявителей по адресу: Московская обл., Сергиево-Посадский р-н, г. Сергиев Посад, ул. Симоненкова (1этап) | J_5876/19 | 4 | 0.4 |  | 0 |  |  |  | 0 |  | 0 |  |  |  | 0 |  | 0 |  |  |  | 0 |  | 0 |  |  |  | 0 |  | 0
1.2.1.1 | Реконструкция ТП-482 по адресу: Московская обл., Сергиево-Посадский р-н, Глинково с, Коршуниха ул, участок № 62 | J_5875/19 | 4 | 0.16 |  | 0 |  |  |  | 0 |  | 0 |  |  |  | 0 |  | 0 |  |  |  | 0 |  | 0 |  |  |  | 0 |  | 0
1.2.2.1 | Реконструкция 2КЛ-0,4 кВ от ТП-6002 по адресу: Московская обл, Сергиево-Посадский р-н, г. Хотьково, ул. Калинина, д. 2 | J_5872/19 | 4 | 0 |  | 0.4 |  |  |  | 0 |  | 0 |  |  |  | 0 |  | 0 |  |  |  | 0 |  | 0 |  |  |  | 0 |  | 0
1.2.1.1 | Реконструкция ТП-603 по адресу: Московская область, Сергиево-Посадский район, г. Сергиев Посад, ул.Вифанская | J_5792/19 | 4 | 0.4 |  | 0 |  |  |  | 0 |  | 0 |  |  |  | 0 |  | 0 |  |  |  | 0 |  | 0 |  |  |  | 0 |  | 0
1.2.1.1 | Реконструкция ТП-104. Строительство ЛЭП-0,4 кВ от ТП-104 по адресу: Московская обл., Сергиево-Посадский р-н, Сергиев Посад г, Лесхоз п (1 этап) | J_5878/19 | 4 | 0.4 |  | 0 |  |  |  | 0 |  | 0 |  |  |  | 0 |  | 0 |  |  |  | 0 |  | 0 |  |  |  | 0 |  | 0
1.2.1.1 | Реконструкция ТП-677 по адресу: Московская обл., Сергиево-Посадский р-н, Сергиев-Посад, Центральная ул, дом № 60б | J_5879/19 | 4 | 0.4 |  | 0 |  |  |  | 0 |  | 0 |  |  |  | 0 |  | 0 |  |  |  | 0 |  | 0 |  |  |  | 0 |  | 0
1.2.1.1 | Реконструкция ТП-43 для электроснабжения энергопринимающих устройств заявителя по адресу: 141311, Московская обл., Сергиево-Посадский р-н, д. Чарково, д. №14 | J_6104/19 | 4 | 0.16 |  | 0 |  |  |  | 0 |  | 0 |  |  |  | 0 |  | 0 |  |  |  | 0 |  | 0 |  |  |  | 0 |  | 0
1.2.1.1 | Реконструкция ТП-347 для электроснабжения энергопринимающих устройств заявителя по адресу: 141301, Московская обл., Сергиево-Посадский р-н, г. Сергиев Посад, Новоугличское ш., д. №65а | J_6105/19 | 4 | 0.4 |  | 0 |  |  |  | 0 |  | 0 |  |  |  | 0 |  | 0 |  |  |  | 0 |  | 0 |  |  |  | 0 |  | 0
1.2.1.1 | Реконструкция КТП-27 по адресу: Московская обл., Ленинский р-он, пос. Володарского, уч. В-1/7 | I_5438/18 |  | 0 |  | 0 |  |  | 4 | 0.8 |  | 1.55 |  |  |  | 0 |  | 0 |  |  |  | 0 |  | 0 |  |  |  | 0 |  | 0
1.2.2.1 | Реконструкция участка ЛЭП-6 кВ направлением ТП-188 – ТП-270 по адресу: Московская область, Ленинский район, г. Видное, п. Расторгуево, 1-й Футбольный проезд | J_5247/18 |  | 0 |  | 0 |  |  |  | 0 |  | 0 |  |  |  | 0 |  | 0 |  |  |  | 0 |  | 0 |  |  | 4 | 0 |  | 0.98
1.2.2.1 | Реконструкция двух КЛ-0,4 кВ от ТП-162по адресу: Московская область, Ленинский район, г. Видное, ул. Советская, д. 32 | I_4747/18 | 4 | 0 |  | 0.72 |  |  |  | 0 |  | 0 |  |  |  | 0 |  | 0 |  |  |  | 0 |  | 0 |  |  |  | 0 |  | 0
1.2.1.1 | Реконструкция РТП-22 по адресу: Московская область, Ленинский район, г. Видное, ул. Донбасская, пр-т. Ленинского Комсомола | I_5423/18 |  | 0 |  | 0 |  |  |  | 0 |  | 0 |  |  |  | 0 |  | 0 |  |  |  | 0 |  | 0 |  |  | 4 | 0 |  | 0
1.2.1.1 | РеконструкцияТП-118по адресу: Московская область, Ленинский район, г. Видное, ул. Гаевского, вблизи д. 12а | I_4745/18 | 4 | 0 |  | 0 |  |  |  | 0 |  | 0 |  |  |  | 0 |  | 0 |  |  |  | 0 |  | 0 |  |  |  | 0 |  | 0
1.2.2.1 | Реконструкция ЛЭП-0,4 кВ от ТП-151 по адресу: Московская область, Ленинский район, г. Видное | I_4748/18 |  | 0 |  | 0 |  |  |  | 0 |  | 0 |  |  | 4 | 0 |  | 3 |  |  |  | 0 |  | 0 |  |  |  | 0 |  | 0
1.2.1.1 | Реконструкция ТП-413 по адресу: Московская область, Ленинский район, г. Видное, ул. Лемешко | J_6183/19 | 4 | 2 |  | 0 |  |  |  | 0 |  | 0 |  |  |  | 0 |  | 0 |  |  |  | 0 |  | 0 |  |  |  | 0 |  | 0
1.2.1.1 | Реконструкция ТП-148, ВЛ-0,4 кВ от РУ-0,4 кВ ТП-148, строительство ЛЭП-0,4 кВ от ТП-148 для электроснабжения энергопринимающих устройств заявителя по адресу: 142700, Московская обл, Ленинский р-н, Видное г, Вокзальная ул (1 этап) | J_5669/19 | 4 | 0.4 |  | 0.16 |  |  |  | 0 |  | 0 |  |  |  | 0 |  | 0 |  |  |  | 0 |  | 0 |  |  |  | 0 |  | 0
1.4 | Строительство двух КЛ-6 кВ от РП-47 до РП-255 по адресу: Московская область, г. Электросталь, ул. Захарченко, ул. Октябрьская | I_4146/17 |  | 0 |  | 0 |  |  |  | 0 |  | 0 |  |  | 4 | 0 |  | 1.2 |  |  |  | 0 |  | 0 |  |  |  | 0 |  | 0
1.4 | Строительство 2БКТП в районе ТП-120 по адресу: Московская область, г. Электросталь, ул. Победы | G_2575/15 |  | 0 |  | 0 |  |  |  | 0 |  | 0 |  |  | 4 | 0.5 |  | 0.6 |  |  |  | 0 |  | 0 |  |  |  | 0 |  | 0
1.4 | Строительство КЛ-6кВ от ТП-92 до ТП-94, 2КЛ-0,4кВ от ТП-94 до ВРУ МДОУ д/сад №7 по адресу: Московская область, г. Электросталь, ул. Мира, д. 26б | G_1771/15 |  | 0 |  | 0 |  |  | 4 | 0 |  | 0.57 |  |  |  | 0 |  | 0 |  |  |  | 0 |  | 0 |  |  |  | 0 |  | 0
1.4 | Строительство КЛ-0,4кВ от ТП-165 до ВРУ МДОУ д/сад №29 по адресу: Московская область, г. Электросталь , ул. Трудовая, 14 | G_1772/15 |  | 0 |  | 0 |  |  |  | 0 |  | 0 |  |  |  | 0 |  | 0 |  |  |  | 0 |  | 0 |  |  |  | 0 |  | 0
1.4 | Строительство КЛ-0,4кВ от ТП-126, ТП-127 до ВРУ МДОУ д/сад №35 по адресу: Московская область, г. Электросталь, Южный пр., д.9 к.5 | G_1773/15 |  | 0 |  | 0 |  |  |  | 0 |  | 0 |  |  |  | 0 |  | 0 |  |  |  | 0 |  | 0 |  |  |  | 0 |  | 0
1.4 | Строительство КЛ-0,4кВ от РТП-100 до ВРУ МДОУ д/сад №43 по адресу: Московская область, г. Электросталь, ул. Жулябина, д.6а | G_1774/15 |  | 0 |  | 0 |  |  |  | 0 |  | 0 |  |  |  | 0 |  | 0 |  |  |  | 0 |  | 0 |  |  |  | 0 |  | 0
1.4 | Строительство КЛ-0,4кВ от ТП-70, ТП-111 до ВРУ МДОУ д/сад №56 по адресу: Московская область, г. Электросталь, ул. Первомайская, д. 4а | G_1775/15 |  | 0 |  | 0 |  |  |  | 0 |  | 0 |  |  |  | 0 |  | 0 |  |  |  | 0 |  | 0 |  |  |  | 0 |  | 0
1.4 | Строительство КЛ-0,4кВ от ТП-95, РП-199 до ВРУ МДОУ д/сад №62 по адресу: Московская область, г. Электросталь, ул. Победы, д. 3 к. 5 | G_1776/15 |  | 0 |  | 0 |  |  |  | 0 |  | 0 |  |  |  | 0 |  | 0 |  |  |  | 0 |  | 0 |  |  |  | 0 |  | 0
1.4 | Строительство ТП взамен ТП-72 по адресу: Московская область, г.о. Электросталь, ул. Пушкина д. 4А | J_5405/19 |  | 0 |  | 0 |  |  | 4 | 0.8 |  | 0.65 |  |  |  | 0 |  | 0 |  |  |  | 0 |  | 0 |  |  |  | 0 |  | 0
1.4 | Установка реклоузера по адресу: Московская область, городской округ Ликино-Дулёво, д. Минино | I_4688/18 |  | 0 |  | 0 |  |  |  | 0 |  | 0 |  |  |  | 0 |  | 0 |  |  |  | 0 |  | 0 |  |  | 4 | 0 |  | 0
1.4 | Строительство БКТП в районе ТП-1024 по адресу: Московская область, Орехово-Зуевский район, г. Куровское, ул. Спортивная | G_2431/15 |  | 0 |  | 0 |  |  |  | 0 |  | 0 |  |  | 4 | 0.4 |  | 0.25 |  |  |  | 0 |  | 0 |  |  |  | 0 |  | 0
1.4 | Строительство КТП в районе ТП-11 по адресу: Московская область, Орехово-Зуевский район, п. Новый Снопок, ул. Садовая | G_2433/15 |  | 0 |  | 0 |  |  |  | 0 |  | 0 |  |  | 4 | 0.4 |  | 0.15 |  |  |  | 0 |  | 0 |  |  |  | 0 |  | 0
1.4 | Строительство КТП в районе ТП-282, КЛ 6 кВ от КТП-283 до КТП-проект по адресу: Орехово-Зуевский район, г. Дрезна | G_331/12 | 4 | 0.8 |  | 1.25 |  |  |  | 0 |  | 0 |  |  |  | 0 |  | 0 |  |  |  | 0 |  | 0 |  |  |  | 0 |  | 0
1.4 | Строительство КТП в районе ТП-156 по адресу: Орехово-Зуевский район, г. Ликино-Дулево | G_524/12 | 4 | 0.8 |  | 0.713 |  |  |  | 0 |  | 0 |  |  |  | 0 |  | 0 |  |  |  | 0 |  | 0 |  |  |  | 0 |  | 0
1.4 | Строительство КТП в районе ТП-305 по адресу: Орехово-Зуевский район, г. Куровское, ул. Кирова | G_522/12 |  | 0 |  | 0 |  |  | 4 | 0.8 |  | 0.6 |  |  |  | 0 |  | 0 |  |  |  | 0 |  | 0 |  |  |  | 0 |  | 0
1.4 | Строительство КВЛ-0,4 кВ от ТП-265 до ВРУ котельной №6 по адресу: Московская область, Орехово-Зуевский р-н, г. Дрезна, ул. Советская | G_1753/15 | 4 | 0 |  | 0.2 |  |  |  | 0 |  | 0 |  |  |  | 0 |  | 0 |  |  |  | 0 |  | 0 |  |  |  | 0 |  | 0
1.4 | Строительство КЛ-0,4 кВ от ТП-211 до ВРУ поликлиники по адресу: Московская область, Орехово-Зуевский р-н, г. Ликино-Дулево, ул. Октябрьская, д. 55 | G_1751/15 | 4 | 0 |  | 0.1 |  |  |  | 0 |  | 0 |  |  |  | 0 |  | 0 |  |  |  | 0 |  | 0 |  |  |  | 0 |  | 0
1.4 | Строительство КЛ-0,4 кВ от РП-190 до ВРУ инфекционной больницы по адресу: Московская область, Орехово-Зуевский район, г. Ликино-Дулево. Ул. Центральная, д. 4 | G_1752/15 | 4 | 0 |  | 0.35 |  |  |  | 0 |  | 0 |  |  |  | 0 |  | 0 |  |  |  | 0 |  | 0 |  |  |  | 0 |  | 0
1.4 | Строительство ВЛ-0,4 кВ от ТП-304 до ВРУ КНС по адресу: Московская область, Орехово-Зуевский район, г. Куровское, ул. Октябрьская. | G_1755/15 | 4 | 0 |  | 0.1 |  |  |  | 0 |  | 0 |  |  |  | 0 |  | 0 |  |  |  | 0 |  | 0 |  |  |  | 0 |  | 0
1.4 | Строительство БКТП вблизи ТП-321, ВЛ-6 кВ от оп.25 ВЛ-6 кВ ф.5 от ПС №85 до проект. БКТП. КЛ-0,4 кВ от проект. БКТП до ВРУ детского отделения больницы по адресу: Московская область, Орехово-Зуевский р-н, г. Куровское, ул. Суворова | G_1756/15 |  | 0 |  | 0 |  |  |  | 0 |  | 0 |  |  | 4 | 0.5 |  | 0.25 |  |  |  | 0 |  | 0 |  |  |  | 0 |  | 0
1.4 | Строительство ВЛ-0,4 кВ от ТП-46 до ВРУ КНС по адресу: Московская область, Орехово-Зуевский р-н, д. Губино, ул. Ленина | G_1757/15 | 4 | 0 |  | 0.4 |  |  |  | 0 |  | 0 |  |  |  | 0 |  | 0 |  |  |  | 0 |  | 0 |  |  |  | 0 |  | 0
1.4 | Строительство ВЛ-0.4 кВ от ТП-46 до ВРУ больницы по адресу: Московская область, Орехово-Зуевский р-н, д. Губино, ул. Ленина | G_1758/15 | 4 | 0 |  | 0.5 |  |  |  | 0 |  | 0 |  |  |  | 0 |  | 0 |  |  |  | 0 |  | 0 |  |  |  | 0 |  | 0
1.4 | Расширение РУ-0,4 кВ ТП-52. Строительство ВЛ-0,4 кВ от ТП-52 до котельной Пром. Зоны по адресу: Московская область, Орехово-Зуевский р-н. д. Новое, ул. Кооперативная | G_1722/15 |  | 0 |  | 0 |  |  |  | 0 |  | 0 |  |  |  | 0 |  | 0 |  |  |  | 0 |  | 0 |  |  |  | 0 |  | 0
1.4 | Строительство ВЛ-0,4 кВ от ТП-52 до ВЗУ-1 Пром. Зона по адресу: Московская область, Орехово-Зуевский р-н, д. Новое, ул. Кооперативная | G_1723/15 |  | 0 |  | 0 |  |  |  | 0 |  | 0 |  |  |  | 0 |  | 0 |  |  |  | 0 |  | 0 |  |  |  | 0 |  | 0
1.4 | Строительство ВЛ-0,4 кВ от ТП-52 до КНС Пром. Зона по адресу: Московская область, Орехово-Зуевский р-н, д. Новое, ул. Кооперативная | G_1724/15 |  | 0 |  | 0 |  |  |  | 0 |  | 0 |  |  |  | 0 |  | 0 |  |  |  | 0 |  | 0 |  |  |  | 0 |  | 0
1.4 | Установка реклоузера по адресу:Московская область, Орехово-Зуевский район | I_4556/18 |  | 0 |  | 0 |  |  | 4 | 0 |  | 0 |  |  |  | 0 |  | 0 |  |  |  | 0 |  | 0 |  |  |  | 0 |  | 0
1.4 | Строительство КЛ-10 кВ. Реконструкция ТП-338 по адресу: Московская область, Орехово-Зуевский район, г. Куровское | J_6031/19 | 4 | 1 |  | 0.05 |  |  |  | 0 |  | 0 |  |  |  | 0 |  | 0 |  |  |  | 0 |  | 0 |  |  |  | 0 |  | 0
1.4 | Строительство 2БКТП в районе ТП-309 по адресу: Московская область, г.о. Электрогорск, ул. Советская, д. 10а | G_2471/15 |  | 0 |  | 0 |  |  |  | 0 |  | 0 |  |  | 4 | 0.43 |  | 0.5 |  |  |  | 0 |  | 0 |  |  |  | 0 |  | 0
1.4 | Строительство РТП-3704/17, КЛ-10 кВ, ЛЭП-6 кВ по адресу: 140000, Московская область, г. Электрогорск | I_3704/17 |  | 0 |  | 0 |  |  |  | 0 |  | 0 |  |  |  | 0 |  | 0 |  |  |  | 0 |  | 0 |  |  |  | 0 |  | 0
1.4 | Строительство КЛ-6 кВ направлением БКТП 309 – ТП-334 по адресу: 142530, Московская область, г.о. Электрогорск, ул. Советская | G_2472/15 |  | 0 |  | 0 |  |  |  | 0 |  | 0 |  |  | 4 | 0 |  | 0.7 |  |  |  | 0 |  | 0 |  |  |  | 0 |  | 0
1.4 | Строительство КЛ-6 кВ направлением ТП 335 – ТП-338 по адресу: 142530, Московская область, г.о. Электрогорск, ул. Советская | I_2474/15 | 4 | 0 |  | 0.35 |  |  |  | 0 |  | 0 |  |  |  | 0 |  | 0 |  |  |  | 0 |  | 0 |  |  |  | 0 |  | 0
1.4 | Строительство КЛ-6 кВ направлением ТП 334 – ТП-335 по адресу: 142530, Московская область, г.о. Электрогорск, ул. Советская | I_2475/15 | 4 | 0 |  | 0.25 |  |  |  | 0 |  | 0 |  |  |  | 0 |  | 0 |  |  |  | 0 |  | 0 |  |  |  | 0 |  | 0
1.4 | Строительство КЛ-0,4 кВ от БКТП-309 до ВРУ дома по адресу: 142530, Московская область, г.о. Электрогорск, ул. Советская, д.21 | G_2477/15 |  | 0 |  | 0 |  |  |  | 0 |  | 0 |  |  |  | 0 |  | 0 |  |  | 4 | 0 |  | 0.3 |  |  |  | 0 |  | 0
1.4 | Строительство КЛ-0,4 кВ от ТП-347 до ВРУ дома по адресу: 142530, Московская область, г.о. Электрогорск, ул. Ухтомского, д.6 | G_2478/15 |  | 0 |  | 0 |  |  |  | 0 |  | 0 |  |  | 4 | 0 |  | 0.1 |  |  |  | 0 |  | 0 |  |  |  | 0 |  | 0
1.4 | Строительство КЛ-6 кВ направлением ТП 306 – ТП-305 по адресу: 142530, Московская область, г.о. Электрогорск, ул.Семашко | G_2479/15 |  | 0 |  | 0 |  |  |  | 0 |  | 0 |  |  |  | 0 |  | 0 |  |  | 4 | 0 |  | 0.35 |  |  |  | 0 |  | 0
1.4 | Строительство КЛ-0,4 кВ от ТП-307 до ВРУ дома по адресу: 142530, Московская область, г.о. Электрогорск, ул. Советская, д.23 | G_2480/15 |  | 0 |  | 0 |  |  |  | 0 |  | 0 |  |  |  | 0 |  | 0 |  |  | 4 | 0 |  | 0.35 |  |  |  | 0 |  | 0
1.4 | Строительство ЛЭП-6 кВ направлением ТП-373 – ТП-323 по адресу: 142530, Московская область, г.о. Электрогорск | G_1237/15 |  | 0 |  | 0 |  |  |  | 0 |  | 0 |  |  |  | 0 |  | 0 |  |  |  | 0 |  | 0 |  |  | 4 | 0 |  | 2.85
1.4 | Строительство БКТП в районе ТП-337 по адресу: Московская область, г.Электрогорск, ул. Советская | I_1321/15 |  | 0 |  | 0 |  |  |  | 0 |  | 0 |  |  |  | 0 |  | 0 |  |  |  | 0 |  | 0 |  |  | 4 | 0.5 |  | 0.5
1.4 | Строительство 2КЛ-6 кВ от проектируемой ТП (в районе ТП-306) до ТП-327, по адресу: г. Электрогорск | G_538/12 | 4 | 0 |  | 1.4 |  |  |  | 0 |  | 0 |  |  |  | 0 |  | 0 |  |  |  | 0 |  | 0 |  |  |  | 0 |  | 0
1.4 | Строительство КТП в районе ТП-301 по адресу: г. Электрогорск, ул. Пионерская, д. 5 | G_533/12 | 4 | 0.25 |  | 0.529 |  |  |  | 0 |  | 0 |  |  |  | 0 |  | 0 |  |  |  | 0 |  | 0 |  |  |  | 0 |  | 0
1.4 | Строительство РТП в районе ТП-306, по адресу: г. Электрогорск, ул. Классона | G_71/13 | 4 | 0.5 |  | 0.39 |  |  |  | 0 |  | 0 |  |  |  | 0 |  | 0 |  |  |  | 0 |  | 0 |  |  |  | 0 |  | 0
1.4 | Строительство КТП, ЛЭП-6 кВ по адресу: Московская обл, Электрогорск го | J_5962/19 | 4 | 0.4 |  | 0.4 |  |  |  | 0 |  | 0 |  |  |  | 0 |  | 0 |  |  |  | 0 |  | 0 |  |  |  | 0 |  | 0
1.4 | Строительство 2КТП вблизи ТП-32, КЛ-0,4 кВ от пр. 2КТП до ВНС ЛМЗ, КЛ-0,4 кВ от пр. 2КТП до ВРУ школы по адресу: Московская область, г. Павловский Посад, 1-й пер. 1-го Мая | G_1777/15 |  | 0 |  | 0 |  |  |  | 0 |  | 0 |  |  | 4 | 0.32 |  | 0.71 |  |  |  | 0 |  | 0 |  |  |  | 0 |  | 0
1.4 | Строительство КТП в районе ТП-205 по адресу: Московская область, Павлово-Посадский р-н, пос. Б.Дворы, ул.Маяковского, д. 176 | G_2311/15 |  | 0 |  | 0 |  |  |  | 0 |  | 0 |  |  | 4 | 0.25 |  | 0.1 |  |  |  | 0 |  | 0 |  |  |  | 0 |  | 0
1.4 | Строительство КТП в районе ГКТП-59 по адресу: Московская область, Павловский Посад, ул. Усовская | G_2312/15 |  | 0 |  | 0 |  |  |  | 0 |  | 0 |  |  | 4 | 0.25 |  | 0.1 |  |  |  | 0 |  | 0 |  |  |  | 0 |  | 0
1.4 | Строительство КТП в районе ГКТП-94 по адресу: Московская область, Павлово-Посадский р-н, д. Субботино | G_2313/15 |  | 0 |  | 0 |  |  |  | 0 |  | 0 |  |  | 4 | 0.25 |  | 0.1 |  |  |  | 0 |  | 0 |  |  |  | 0 |  | 0
1.4 | Строительство КТП в районе ГКТП-95 по адресу: Московская область, г. Павловский Посад, ул. Советская | G_2314/15 |  | 0 |  | 0 |  |  |  | 0 |  | 0 |  |  | 4 | 0.25 |  | 0.1 |  |  |  | 0 |  | 0 |  |  |  | 0 |  | 0
1.4 | Строительство КТП в районе ГКТП-98 по адресу: Московская область, г. Павловский Посад, ул.Степуринская | G_2315/15 |  | 0 |  | 0 |  |  |  | 0 |  | 0 |  |  | 4 | 0.25 |  | 0.1 |  |  |  | 0 |  | 0 |  |  |  | 0 |  | 0
1.4 | Строительство КТП в районе ГКТП-103 по адресу: Московская область, г. Павловский Посад, пер. Ленинградский | G_2316/15 | 4 | 0.25 |  | 0.1 |  |  |  | 0 |  | 0 |  |  |  | 0 |  | 0 |  |  |  | 0 |  | 0 |  |  |  | 0 |  | 0
1.4 | Строительство КТП в районе МП-104 по адресу: Московская область, Павлово-Посадский район, пос. Большие Дворы, ул. Ленина | G_2317/15 | 4 | 0.25 |  | 0.1 |  |  |  | 0 |  | 0 |  |  |  | 0 |  | 0 |  |  |  | 0 |  | 0 |  |  |  | 0 |  | 0
1.4 | Строительство КТП в районе МП-122 по адресу: Московская область, г. Павловский Посад, ул. Московская | G_2318/15 | 4 | 0.25 |  | 0.1 |  |  |  | 0 |  | 0 |  |  |  | 0 |  | 0 |  |  |  | 0 |  | 0 |  |  |  | 0 |  | 0
1.4 | Строительство КТП в районе ГКТП-47 по адресу: Московская область, г. Павловский Посад, ул. Красный текстильщик | G_2319/15 | 4 | 0.25 |  | 0.21 |  |  |  | 0 |  | 0 |  |  |  | 0 |  | 0 |  |  |  | 0 |  | 0 |  |  |  | 0 |  | 0
1.4 | Строительство КТП в районе ГКТП-144 по адресу: Московская область, Павлово-Посадский район, д. Ковригино | I_2320/15 | 4 | 0.16 |  | 0.1 |  |  |  | 0 |  | 0 |  |  |  | 0 |  | 0 |  |  |  | 0 |  | 0 |  |  |  | 0 |  | 0
1.4 | Строительство КТП в районе ГКТП-63 по адресу: Московская область, Павлово-Посадский район, д. Ковригино | I_2321/15 | 4 | 0.25 |  | 0.1 |  |  |  | 0 |  | 0 |  |  |  | 0 |  | 0 |  |  |  | 0 |  | 0 |  |  |  | 0 |  | 0
1.4 | Строительство КТП в районе ГКТП-97 по адресу: Московская область, г. Павловский Посад, ул. Чернышевского, д. 16 | G_2322/15 |  | 0 |  | 0 |  |  |  | 0 |  | 0 |  |  |  | 0 |  | 0 |  |  | 4 | 0.25 |  | 0.1 |  |  |  | 0 |  | 0
1.4 | Строительство КТП в районе ГКТП-179 по адресу: Московская область, г. Павловский Посад, ул. Кузьмина – ул. Тимирязева | G_2323/15 |  | 0 |  | 0 |  |  |  | 0 |  | 0 |  |  |  | 0 |  | 0 |  |  | 4 | 0.25 |  | 0.1 |  |  |  | 0 |  | 0
1.4 | Строительство ТП в районе ТП-18 по адресу: Московская область, Павловский Посад, ул.Чапаева, напротив д. 29 | G_2334/15 |  | 0 |  | 0 |  |  |  | 0 |  | 0 |  |  |  | 0 |  | 0 |  |  | 4 | 0.4 |  | 0.1 |  |  |  | 0 |  | 0
1.4 | Строительство КЛ-0,4 кВ от ТП-134 до ВРУ дома по адресу: Московская область г.Павловский Посад, ул. 1 Мая, д.40 | G_2336/15 | 4 | 0 |  | 0.22 |  |  |  | 0 |  | 0 |  |  |  | 0 |  | 0 |  |  |  | 0 |  | 0 |  |  |  | 0 |  | 0
1.4 | Строительство КЛ-0,4 кВ от ТП-80 до ВРУ дома по адресу: Московская область, г. Павловский Посад, ул. Южная, д.30 | G_2339/15 | 4 | 0 |  | 0.2 |  |  |  | 0 |  | 0 |  |  |  | 0 |  | 0 |  |  |  | 0 |  | 0 |  |  |  | 0 |  | 0
1.4 | Строительство КЛ-0,4 кВ от ТП-86 до ВРУ дома по адресу: Московская область, г. Павловский Посад, ул. Южная, д. 31 | G_2340/15 | 4 | 0 |  | 0.21 |  |  |  | 0 |  | 0 |  |  |  | 0 |  | 0 |  |  |  | 0 |  | 0 |  |  |  | 0 |  | 0
1.4 | Строительство КЛ-0,4 кВ от ТП-30 до ВРУ дома по адресу: Московская область, г. Павловский Посад, ул. Кирова, д. 60 подъезд 5 | G_2341/15 | 4 | 0 |  | 0.14 |  |  |  | 0 |  | 0 |  |  |  | 0 |  | 0 |  |  |  | 0 |  | 0 |  |  |  | 0 |  | 0
1.4 | Строительство КЛ-0,4 кВ от ТП-86 перемычка от дома № 31 до дома № 22 по адресу: Московская область, г. Павловский Посад, ул. Южная, д. 22 – ул. Южная, д. 31 | G_2342/15 | 4 | 0 |  | 0.1 |  |  |  | 0 |  | 0 |  |  |  | 0 |  | 0 |  |  |  | 0 |  | 0 |  |  |  | 0 |  | 0
1.4 | Строительство КЛ-0,4 кВ от ТП-86 до ВРУ дома по адресу: Московская область, г. Павловский Посад, ул. Южная, д. 34 | I_2343/15 | 4 | 0 |  | 0.11 |  |  |  | 0 |  | 0 |  |  |  | 0 |  | 0 |  |  |  | 0 |  | 0 |  |  |  | 0 |  | 0
1.4 | Строительство КЛ-0,4 кВ от ТП-86 до ВРУ дома по адресу: Московская область, г. Павловский Посад, ул. Южная, д. 35 | I_2344/15 | 4 | 0 |  | 0.04 |  |  |  | 0 |  | 0 |  |  |  | 0 |  | 0 |  |  |  | 0 |  | 0 |  |  |  | 0 |  | 0
1.4 | Строительство КЛ-0,4 кВ от ТП-86 перемычка от дома № 34 до дома № 35 по адресу: Московская область, г. Павловский Посад, ул. Южная, д. 34 – ул. Южная, д. 35 | I_2345/15 | 4 | 0 |  | 0.05 |  |  |  | 0 |  | 0 |  |  |  | 0 |  | 0 |  |  |  | 0 |  | 0 |  |  |  | 0 |  | 0
1.4 | Строительство РП-10 кВ по адресу: Московская область, г. Павловский Посад | I_5084/18 | 4 | 0 |  | 1.5 |  |  |  | 0 |  | 0 |  |  |  | 0 |  | 0 |  |  |  | 0 |  | 0 |  |  |  | 0 |  | 0
1.4 | Строительство ТП взамен ТП-23 по адресу: Московская обл, Павловский Посад г, Орджоникидзе ул, дом №13 | I_4559/18 |  | 0 |  | 0 |  |  |  | 0 |  | 0 |  |  | 4 | 0.25 |  | 0.36 |  |  |  | 0 |  | 0 |  |  |  | 0 |  | 0
1.4 | Установка реклоузеров по адресу: Московская область, г.о. Павловский Посад | I_4560/18 | 4 | 0 |  | 0 |  |  |  | 0 |  | 0 |  |  |  | 0 |  | 0 |  |  |  | 0 |  | 0 |  |  |  | 0 |  | 0
1.4 | Строительство БКТП взамен ТП-35 по адресу: Московская обл., г.о. Павловский-Посад, пер. Интернациональный, д. 24А | J_5407/19 |  | 0 |  | 0 |  |  |  | 0 |  | 0 |  |  |  | 0 |  | 0 |  |  |  | 0 |  | 0 |  |  |  | 0 |  | 0
1.4 | Строительство МТП взамен ТП-122 по адресу: Московская область, г.о. Павловский Посад, ул. Московская | J_6034/19 |  | 0 |  | 0 |  |  | 4 | 0.25 |  | 0.07 |  |  |  | 0 |  | 0 |  |  |  | 0 |  | 0 |  |  |  | 0 |  | 0
1.4 | Строительство ТП, ЛЭП-6 кВ и ЛЭП-0,4 кВ по адресу: Московская область, г.о. Павловский Посад, мкр. Филимоново | J_6175/19 |  | 0 |  | 0 |  |  | 4 | 0.25 |  | 3.53 |  |  |  | 0 |  | 0 |  |  |  | 0 |  | 0 |  |  |  | 0 |  | 0
1.4 | Строительство 2БКТП в районе ТП-3 по адресу: Московская область г. Шатура, мкр.Керва, ул. Школьная | G_2141/15 |  | 0 |  | 0 |  |  |  | 0 |  | 0 |  |  | 4 | 0.8 |  | 0.3 |  |  |  | 0 |  | 0 |  |  |  | 0 |  | 0
1.4 | Строительство КТП, ВЛ-10кВ по адресу: Московская область Рабочий поселок г. Шатура, ул. Ленина | G_2142/15 | 4 | 0.16 |  | 0.4 |  |  |  | 0 |  | 0 |  |  |  | 0 |  | 0 |  |  |  | 0 |  | 0 |  |  |  | 0 |  | 0
1.4 | Строительство КТП, ВЛ-10 кВ по адресу: Московская область Рабочий поселок г.Шатура, ул.Октябрьская | G_2143/15 | 4 | 0.16 |  | 0.4 |  |  |  | 0 |  | 0 |  |  |  | 0 |  | 0 |  |  |  | 0 |  | 0 |  |  |  | 0 |  | 0
1.4 | Строительство ВЛ-10кВ от ВЛ-10кВ направлением ТП-1-ТП-3 до пр.КТП-2146-15 по адресу: Московская область п. Осаново, ул. Школьная | I_2144/15 | 4 | 0 |  | 0.74 |  |  |  | 0 |  | 0 |  |  |  | 0 |  | 0 |  |  |  | 0 |  | 0 |  |  |  | 0 |  | 0
1.4 | Строительство КТП, ВЛ-6кВ по адресу: Московская область п. Черусти, ул.Февральская | G_2145/15 |  | 0 |  | 0 |  |  |  | 0 |  | 0 |  |  |  | 0 |  | 0 |  |  | 4 | 0.16 |  | 0.5 |  |  |  | 0 |  | 0
1.4 | Строительство КТП, ВЛ-10кВ по адресу: Московская область п. Осаново, ул. Школьная | G_2146/15 |  | 0 |  | 0 |  |  |  | 0 |  | 0 |  |  | 4 | 0.16 |  | 1.2 |  |  |  | 0 |  | 0 |  |  |  | 0 |  | 0
1.4 | Строительство сети электроснабжения улицы Лесная, Железнодорожная в п. Черусти (монтаж новой КТП) | G_41/07 |  | 0 |  | 0 |  |  |  | 0 |  | 0 |  |  | 4 | 0.25 |  | 1.043 |  |  |  | 0 |  | 0 |  |  |  | 0 |  | 0
1.4 | Строительство ВЛ-10 кВ от РП-3 до КТП-48 адресу: Московская обл, Шатура г. | I_4980/18 | 4 | 0 |  | 1.35 |  |  |  | 0 |  | 0 |  |  |  | 0 |  | 0 |  |  |  | 0 |  | 0 |  |  |  | 0 |  | 0
1.4 | Установка реклоузеров по адресу: Московская обл., Шатурский р-н, г.о. Рошаль | I_4906/18 |  | 0 |  | 0 |  |  |  | 0 |  | 0 |  |  |  | 0 |  | 0 |  |  |  | 0 |  | 0 |  |  | 4 | 0 |  | 0
1.4 | Строительство МТП-1823337, ЛЭП-3 кВ по адресу: Московская обл,, Шатурский р-н, пос. Туголесский Бор, строение МО 3995 | J_5410/19 |  | 0 |  | 0 |  |  | 4 | 0.1 |  | 0.3 |  |  |  | 0 |  | 0 |  |  |  | 0 |  | 0 |  |  |  | 0 |  | 0
1.4 | Строительство КТП в районе ТП-10 по адресу: Московская область г.о. Рошаль, ул. Лесная | G_1326/15 |  | 0 |  | 0 |  |  |  | 0 |  | 0 |  |  | 4 | 0.4 |  | 0.4 |  |  |  | 0 |  | 0 |  |  |  | 0 |  | 0
1.4 | Строительство 2КТП в районе ЦРП-8 по адресу: Московская область Рошаль г | I_4255/17 |  | 0 |  | 0 |  |  | 4 | 1.26 |  | 0.5 |  |  |  | 0 |  | 0 |  |  |  | 0 |  | 0 |  |  |  | 0 |  | 0
1.4 | Строительство КТП в районе ТП-33 по адресу: Московская область г.о. Рошаль, ул. Садовая | G_1338/15 |  | 0 |  | 0 |  |  |  | 0 |  | 0 |  |  | 4 | 0.8 |  | 0.4 |  |  |  | 0 |  | 0 |  |  |  | 0 |  | 0
1.4 | Строительство ЛЭП-6кВ от пр.КТП в рамках ТЗ 1338/15 до пр.КТП в памках ТЗ-531/12 по адресу: Московская область г.о.Рошаль, ул. Садовая, ул. Комарова | G_1339/15 |  | 0 |  | 0 |  |  |  | 0 |  | 0 |  |  | 4 | 0 |  | 1 |  |  |  | 0 |  | 0 |  |  |  | 0 |  | 0
1.4 | Строительство ТП (в районе ТП-25) по адресу: г. Рошаль, ул. Фр. Энгельса, 29 | G_423/12 |  | 0 |  | 0 |  |  |  | 0 |  | 0 |  |  |  | 0 |  | 0 |  |  | 4 | 0.5 |  | 0.3 |  |  |  | 0 |  | 0
1.4 | Строительство ТП в районе ТП-21 по адресу: г. Рошаль, Лесхоз | G_215/11 | 4 | 0.25 |  | 0.045 |  |  |  | 0 |  | 0 |  |  |  | 0 |  | 0 |  |  |  | 0 |  | 0 |  |  |  | 0 |  | 0
1.4 | Строительство КТП в районе ТП-38 по адресу: г. Рошаль, ул. Окт. Революции, 16 | G_212/11 |  | 0 |  | 0 |  |  |  | 0 |  | 0 |  |  |  | 0 |  | 0 |  |  |  | 0 |  | 0 |  |  | 4 | 0.16 |  | 0.3
1.4 | Строительство РТП в районе ЦРУ, пром. зона ПО "Рошальский хим. комбинат", г.Рошаль | G_174/13 |  | 0 |  | 0 |  |  | 4 | 2 |  | 0 |  |  |  | 0 |  | 0 |  |  |  | 0 |  | 0 |  |  |  | 0 |  | 0
1.4 | Строительство сетей 6 кВ и 0,4 кВ в зоне подтопления, пром. зона ПО "Рошальский хим. комбинат", г.Рошаль | G_175/13 |  | 0 |  | 0 |  |  |  | 0 |  | 0 |  |  |  | 0 |  | 0 |  |  |  | 0 |  | 0 |  |  |  | 0 |  | 0
1.4 | Строительство ВЛ-6 кВ от новой ТП-20 до существующей ТП-21 по адресу: г.о. Рошаль, ул. 1 Первомайская, ул. Лесхозная | G_216/11 |  | 0 |  | 0 |  |  |  | 0 |  | 0 |  |  | 4 | 0 |  | 0.72 |  |  |  | 0 |  | 0 |  |  |  | 0 |  | 0
1.4 | Строительство гражданского бокса на территории базы Филиала по адресу: Московская область, г.о. Рошаль | G_1298/15 | 4 | 0 |  | 0.05 |  |  |  | 0 |  | 0 |  |  |  | 0 |  | 0 |  |  |  | 0 |  | 0 |  |  |  | 0 |  | 0
1.4 | Строительство КТП в районе КТП-64 по адресу: Московская область, Луховицкий р-н, г. Луховицы, ул. Огородная | G_2521/15 | 4 | 0.25 |  | 0.6 |  |  |  | 0 |  | 0 |  |  |  | 0 |  | 0 |  |  |  | 0 |  | 0 |  |  |  | 0 |  | 0
1.4 | Строительство БКТП в районе существующей ТП-38 по адресу: Московская область, г. Луховицы, ул. Жуковского | G_2522/15 |  | 0 |  | 0 |  |  |  | 0 |  | 0 |  |  |  | 0 |  | 0 |  |  | 4 | 1.26 |  | 0.5 |  |  |  | 0 |  | 0
1.4 | Строительство 4 КЛ-0,4кВ от ТП-25 по адресу: Московская область, г. Луховицы, ул. Мира | G_2533/15 |  | 0 |  | 0 |  |  |  | 0 |  | 0 |  |  |  | 0 |  | 0 |  |  | 4 | 0 |  | 0.54 |  |  |  | 0 |  | 0
1.4 | Строительство КЛ-10 кВ ТП-16 – ТП-65 по адресу: Московская область, г. Луховицы, ул. Пушкина | G_2535/15 |  | 0 |  | 0 |  |  |  | 0 |  | 0 |  |  |  | 0 |  | 0 |  |  | 4 | 0 |  | 0.5 |  |  |  | 0 |  | 0
1.4 | Строительство БКРТП в районе существующих КТП-97 и КТП-85 по адресу: 140500, Московская область, г.Луховицы, ул.Лесная | G_2536/15 |  | 0 |  | 0 |  |  |  | 0 |  | 0 |  |  |  | 0 |  | 0 |  |  | 4 | 0.5 |  | 0.5 |  |  |  | 0 |  | 0
1.4 | Строительство КТП в районе ТП-91 по адресу: Луховицкий р-н, п. Газопроводск | G_2537/15 |  | 0 |  | 0 |  |  |  | 0 |  | 0 |  |  |  | 0 |  | 0 |  |  | 4 | 0.4 |  | 0.3 |  |  |  | 0 |  | 0
1.4 | Строительство новой КЛ-10кВ РП-73 – КТП-107 по адресу: Московская область, г. Луховицы, п. Молодежный 1 | G_2538/15 |  | 0 |  | 0 |  |  |  | 0 |  | 0 |  |  |  | 0 |  | 0 |  |  | 4 | 0 |  | 1.4 |  |  |  | 0 |  | 0
1.4 | Строительство производственной базы АО «Мособлэнерго» по адресу: Московская область, г. Луховицы, ул. Пушкина, д. 168 Б | G_2813/15 |  | 0 |  | 0 |  |  |  | 0 |  | 0 |  |  |  | 0 |  | 0 |  |  |  | 0 |  | 0 |  |  |  | 0 |  | 0
1.4 | Установка реклоузеров по адресу: Московская область, г.о. Луховицы | I_4800/18 |  | 0 |  | 0 |  |  |  | 0 |  | 0 |  |  |  | 0 |  | 0 |  |  |  | 0 |  | 0 |  |  | 4 | 0 |  | 0
1.4 | Строительство МТП, ЛЭП-10 кВ по адресу: 140500, Московская обл, Луховицкий р-н, сдт «Южный | J_5994/19 | 4 | 0.25 |  | 0.9 |  |  |  | 0 |  | 0 |  |  |  | 0 |  | 0 |  |  |  | 0 |  | 0 |  |  |  | 0 |  | 0
1.4 | Строительство ТП, ЛЭП-10 кВ по адресу: Московская область, Луховицкий район, г. Луховицы, Куйбышевский проезд | J_6155/19 | 4 | 0.16 |  | 0.1 |  |  |  | 0 |  | 0 |  |  |  | 0 |  | 0 |  |  |  | 0 |  | 0 |  |  |  | 0 |  | 0
1.4 | Строительство КТП в районе КТП-38 по адресу: Московская область, г.Кашира | G_1329/15 | 4 | 0.16 |  | 0.085 |  |  |  | 0 |  | 0 |  |  |  | 0 |  | 0 |  |  |  | 0 |  | 0 |  |  |  | 0 |  | 0
1.4 | Строительство 2КТП в районе КТП-61 по адресу: Московская область г. Кашира | G_1944/15 |  | 0 |  | 0 |  |  |  | 0 |  | 0 |  |  | 4 | 0.8 |  | 0.4 |  |  |  | 0 |  | 0 |  |  |  | 0 |  | 0
1.4 | Строительство КЛ-0,4 кВ от ТП-58 по адресу: Московская область, г.Кашира, ул.Астахова | G_1779/15 |  | 0 |  | 0 |  |  |  | 0 |  | 0 |  |  |  | 0 |  | 0 |  |  |  | 0 |  | 0 |  |  |  | 0 |  | 0
1.4 | Строительство ВЛИ-0,4 кВ от ВЛ-0,4 кВ ТП-27 по адресу: Московская область, г.Кашира, ул.Глухой пер | G_1781/15 |  | 0 |  | 0 |  |  |  | 0 |  | 0 |  |  |  | 0 |  | 0 |  |  |  | 0 |  | 0 |  |  |  | 0 |  | 0
1.4 | Строительство КВЛ-0,4 кВ от ТП-27 по адресу: Московская область, г.Кашира, ул.Советская | G_1782/15 |  | 0 |  | 0 |  |  |  | 0 |  | 0 |  |  |  | 0 |  | 0 |  |  |  | 0 |  | 0 |  |  |  | 0 |  | 0
1.4 | Строительство КЛ-0,4 кВ от ТП-79 по адресу: Московская область, г.Кашира, ул.Металлургов | G_1783/15 |  | 0 |  | 0 |  |  |  | 0 |  | 0 |  |  |  | 0 |  | 0 |  |  |  | 0 |  | 0 |  |  |  | 0 |  | 0
1.4 | Строительство МТП, ЛЭП-6кВ по адресу: Московская область, Каширский р-н, п. Зендиково, ул. Зендиковская | G_3972/17 | 4 | 0.25 |  | 0.7 |  |  |  | 0 |  | 0 |  |  |  | 0 |  | 0 |  |  |  | 0 |  | 0 |  |  |  | 0 |  | 0
1.4 | Установка реклоузера по адресу: Московская область, г. Кашира, ул. Центролит | I_3612/18 |  | 0 |  | 0 |  |  |  | 0 |  | 0 |  |  |  | 0 |  | 0 |  |  | 4 | 0 |  | 0 |  |  |  | 0 |  | 0
1.4 | Установка реклоузера по адресу: Московская область, Каширский район, д. Лиды | I_4750/18 |  | 0 |  | 0 |  |  |  | 0 |  | 0 |  |  |  | 0 |  | 0 |  |  | 4 | 0 |  | 0 |  |  |  | 0 |  | 0
1.4 | Установка реклоузера по адресу: Московская область, г. Ожерелье, Достоевское лесничество | I_4751/18 |  | 0 |  | 0 |  |  |  | 0 |  | 0 |  |  |  | 0 |  | 0 |  |  | 4 | 0 |  | 0 |  |  |  | 0 |  | 0
1.4 | Установка реклоузера по адресу: Московская область, Каширский район, п. Новоселки | I_4752/18 |  | 0 |  | 0 |  |  |  | 0 |  | 0 |  |  |  | 0 |  | 0 |  |  | 4 | 0 |  | 0 |  |  |  | 0 |  | 0
1.4 | Установка реклоузера по адресу: Московская область, г.Кашира, ул.Нагорная | I_4753/18 |  | 0 |  | 0 |  |  |  | 0 |  | 0 |  |  |  | 0 |  | 0 |  |  | 4 | 0 |  | 0 |  |  |  | 0 |  | 0
1.4 | Установка реклоузера по адресу: Московская область, Каширский район, д. Терново-2, г. Кашира, ул. Весенняя, ул. Летняя | I_4754/18 |  | 0 |  | 0 |  |  |  | 0 |  | 0 |  |  |  | 0 |  | 0 |  |  | 4 | 0 |  | 0 |  |  |  | 0 |  | 0
1.4 | Установка реклоузера по адресу: Московская область, г. Кашира, ул. Нагорная | I_4757/18 |  | 0 |  | 0 |  |  |  | 0 |  | 0 |  |  |  | 0 |  | 0 |  |  | 4 | 0 |  | 0 |  |  |  | 0 |  | 0
1.4 | Установка реклоузера по адресу: Московская область, г. Кашира, ул. Пушкинская | I_4758/18 |  | 0 |  | 0 |  |  |  | 0 |  | 0 |  |  |  | 0 |  | 0 |  |  | 4 | 0 |  | 0 |  |  |  | 0 |  | 0
1.4 | Установка реклоузера по адресу: Московская область, г. Ожерелье, ул. Строительная | I_4759/18 |  | 0 |  | 0 |  |  |  | 0 |  | 0 |  |  |  | 0 |  | 0 |  |  | 4 | 0 |  | 0 |  |  |  | 0 |  | 0
1.4 | Строительство ТП взамен ТП-21, встроенной в здание Ожерельского железнодорожного колледжа по адресу: Московская обл., г.о. Кашира, м-н Ожерелье, ул. Студенческая | I_5307/18 | 4 | 0.8 |  | 0.5 |  |  |  | 0 |  | 0 |  |  |  | 0 |  | 0 |  |  |  | 0 |  | 0 |  |  |  | 0 |  | 0
1.4 | Установка реклоузера по адресу: Московская область, г. Кашира, ул. Стрелецкая | I_4760/18 |  | 0 |  | 0 |  |  |  | 0 |  | 0 |  |  |  | 0 |  | 0 |  |  | 4 | 0 |  | 0 |  |  |  | 0 |  | 0
1.4 | Строительство КТП в районе ТП-56 по адресу: Московская область, г.Озеры,ул. Ленина | G_1993/15 |  | 0 |  | 0 |  |  | 4 | 0.25 |  | 0.22 |  |  |  | 0 |  | 0 |  |  |  | 0 |  | 0 |  |  |  | 0 |  | 0
1.4 | Строительство КТП в районе ТП-86 по адресу: Московская область, г. Озеры,ул. 26-го Июня | G_1994/15 |  | 0 |  | 0 |  |  | 4 | 0.25 |  | 0.3 |  |  |  | 0 |  | 0 |  |  |  | 0 |  | 0 |  |  |  | 0 |  | 0
1.4 | Строительство КТП, КЛ-10кВ по адресу: Московская область, Озерский р-н., г. Озеры, ул. Весенняя | I_1995/15 |  | 0 |  | 0 |  |  | 4 | 0.25 |  | 0.7 |  |  |  | 0 |  | 0 |  |  |  | 0 |  | 0 |  |  |  | 0 |  | 0
1.4 | Строительство 3-этажного административно-производственного здания филиала Озерская электросеть, по адресу: г. Озёры, ул. Луговая д.63 | G_98/13 |  | 0 |  | 0 |  |  |  | 0 |  | 0 |  |  |  | 0 |  | 0 |  |  |  | 0 |  | 0 |  |  |  | 0 |  | 0
1.4 | Установка реклоузеров по адресу: Московская область, г.о. Озеры | I_4810/18 |  | 0 |  | 0 |  |  |  | 0 |  | 0 |  |  |  | 0 |  | 0 |  |  |  | 0 |  | 0 |  |  | 4 | 0 |  | 0
1.4 | Строительство 2-х ВЛИ-0,4кВ от ТП-85 до ВРУ-0,4 кВ КНС по адресу: Московская область, г. Зарайск | G_1791/15 |  | 0 |  | 0 |  |  |  | 0 |  | 0 |  |  |  | 0 |  | 0 |  |  |  | 0 |  | 0 |  |  |  | 0 |  | 0
1.4 | Строительство КТП в районе КТП-322 по адресу: 140600, Московская область, Зарайский район, НСТ «Офсетчик» | G_2091/15 | 4 | 0.16 |  | 0.25 |  |  |  | 0 |  | 0 |  |  |  | 0 |  | 0 |  |  |  | 0 |  | 0 |  |  |  | 0 |  | 0
1.4 | Строительство проектируемой КТП, ВЛ-10 кВ. Перевод нагрузки с КТП-322 по адресу: 140600, Московская область, Зарайский район, НСТ «Офсетчик» | I_2093/15 | 4 | 0.16 |  | 0.34 |  |  |  | 0 |  | 0 |  |  |  | 0 |  | 0 |  |  |  | 0 |  | 0 |  |  |  | 0 |  | 0
1.4 | Строительство КТП в районе КТП-330 СНТ «Надежда» по адресу: 140600, Московская область, Зарайский район, СНТ «Надежда» | G_2094/15 |  | 0 |  | 0 |  |  |  | 0 |  | 0 |  |  |  | 0 |  | 0 |  |  | 4 | 0.1 |  | 0.25 |  |  |  | 0 |  | 0
1.4 | Установка реклоузеров по адресу: Московская область, г.о. Зарайск | I_4806/18 |  | 0 |  | 0 |  |  |  | 0 |  | 0 |  |  |  | 0 |  | 0 |  |  |  | 0 |  | 0 |  |  | 4 | 0 |  | 0
1.4 | Строительство КЛ-0,4 кВ от ЗТП-234 по адресу: Московская обл., Серебряно-Прудский р-н, п. Дмитриевский | G_1785/15 |  | 0 |  | 0 |  |  |  | 0 |  | 0 |  |  |  | 0 |  | 0 |  |  |  | 0 |  | 0 |  |  |  | 0 |  | 0
1.4 | Строительство КЛ-0,4 кВ от ЗТП-234 по адресу: Московская обл., Серебряно-Прудский р-н, п. Дмитриевский | G_1786/15 |  | 0 |  | 0 |  |  |  | 0 |  | 0 |  |  |  | 0 |  | 0 |  |  |  | 0 |  | 0 |  |  |  | 0 |  | 0
1.4 | Строительство КЛ-0,4 кВ от ЗТП-206 по адресу: Московская область, Серебряно-Прудский р-н, с. Петрово | G_1787/15 |  | 0 |  | 0 |  |  |  | 0 |  | 0 |  |  |  | 0 |  | 0 |  |  |  | 0 |  | 0 |  |  |  | 0 |  | 0
1.4 | Установка реклоузера по адресу: Московская область, Серебряно-Прудский р-н, п. Шеметово | I_4761/18 |  | 0 |  | 0 |  |  |  | 0 |  | 0 |  |  |  | 0 |  | 0 |  |  |  | 0 |  | 0 |  |  | 4 | 0 |  | 0
1.4 | Строительство КТП по адресу: 142380, Московская область, Чеховский район, п. Любучаны, ул. Лесная | G_1880/15 |  | 0 |  | 0 |  |  |  | 0 |  | 0 |  |  |  | 0 |  | 0 |  |  | 4 | 0.25 |  | 1.6 |  |  |  | 0 |  | 0
1.4 | Строительство КТП по адресу: 142300, Московская область, г. Чехов, ул. Энергетиков, Восходная, Светлая (МКР «Бадеево III | G_1881/15 |  | 0 |  | 0 |  |  |  | 0 |  | 0 |  |  |  | 0 |  | 0 |  |  | 4 | 0.4 |  | 1 |  |  |  | 0 |  | 0
1.4 | Строительство КТП по адресу: 142300, Московская область, г. Чехов, ул. Новосельская | G_1879/15 |  | 0 |  | 0 |  |  |  | 0 |  | 0 |  |  |  | 0 |  | 0 |  |  | 4 | 0.4 |  | 0.46 |  |  |  | 0 |  | 0
1.4 | Установка реклоузера по адресу: Московская область, Чеховский р-н, п. Мещерское | I_1/18 |  | 0 |  | 0 |  |  |  | 0 |  | 0 |  |  |  | 0 |  | 0 |  |  | 4 | 0 |  | 0 |  |  |  | 0 |  | 0
1.4 | Строительство ТП, КЛ-10 кВ. Реконструкция ВЛ-0,4 кВ по адресу: Московская область, г. Чехов, ул. Осенняя | J_5777/19 |  | 0 |  | 0 |  |  | 4 | 0.25 |  | 2.57 |  |  |  | 0 |  | 0 |  |  |  | 0 |  | 0 |  |  |  | 0 |  | 0
1.4 | Строительство ТП, ЛЭП-6 кВ по адресу: Московская область, Чеховский район, п. Любучаны | J_5785/19 |  | 0 |  | 0 |  |  | 4 | 0.25 |  | 1 |  |  |  | 0 |  | 0 |  |  |  | 0 |  | 0 |  |  |  | 0 |  | 0
1.4 | Строительство КЛ-0,4 кВ от РП-24 до ВРУ жилого дома по адресу: 142290, г.Пущино м-рн «Г» д.2 | G_2542/15 | 4 | 0 |  | 0.11 |  |  |  | 0 |  | 0 |  |  |  | 0 |  | 0 |  |  |  | 0 |  | 0 |  |  |  | 0 |  | 0
1.4 | Строительство КЛ-0,4 кВ от РП-24 до ВРУ жилого дома по адресу: 142290, г.Пущино м-рн «Г» д.3 | G_2543/15 | 4 | 0 |  | 0.04 |  |  |  | 0 |  | 0 |  |  |  | 0 |  | 0 |  |  |  | 0 |  | 0 |  |  |  | 0 |  | 0
1.4 | Строительство КЛ-0,4 кВ от РП-24 до ВРУ жилого дома по адресу: 142290, г.Пущино м-рн «Г» д.4 | G_2544/15 | 4 | 0 |  | 0.04 |  |  |  | 0 |  | 0 |  |  |  | 0 |  | 0 |  |  |  | 0 |  | 0 |  |  |  | 0 |  | 0
1.4 | Строительство КЛ-0,4 кВ от РП-24 до ВРУ жилого дома по адресу: 142290, г.Пущино м-рн «Г» д.5 | G_2545/15 | 4 | 0 |  | 0.12 |  |  |  | 0 |  | 0 |  |  |  | 0 |  | 0 |  |  |  | 0 |  | 0 |  |  |  | 0 |  | 0
1.4 | Строительство КЛ-0,4 кВ от РП-24 до ВРУ жилого дома по адресу: 142290, г.Пущино м-рн «Г» д.6 | G_2546/15 | 4 | 0 |  | 0.14 |  |  |  | 0 |  | 0 |  |  |  | 0 |  | 0 |  |  |  | 0 |  | 0 |  |  |  | 0 |  | 0
1.4 | Строительство КЛ-0,4 кВ от РП-24 до ВРУ жилого дома по адресу: 142290, г.Пущино м-рн «Г» д.11 | G_2547/15 | 4 | 0 |  | 0.05 |  |  |  | 0 |  | 0 |  |  |  | 0 |  | 0 |  |  |  | 0 |  | 0 |  |  |  | 0 |  | 0
1.4 | Строительство КЛ-0,4 кВ от РП-24 до ВРУ жилого дома по адресу: 142290, г.Пущино м-рн «Г» д.12 | G_2548/15 | 4 | 0 |  | 0.12 |  |  |  | 0 |  | 0 |  |  |  | 0 |  | 0 |  |  |  | 0 |  | 0 |  |  |  | 0 |  | 0
1.4 | Строительство КЛ-0,4 кВ от РП-24 до ВРУ жилого дома по адресу: 142290, г.Пущино м-рн «Г» д.13 | G_2549/15 | 4 | 0 |  | 0.21 |  |  |  | 0 |  | 0 |  |  |  | 0 |  | 0 |  |  |  | 0 |  | 0 |  |  |  | 0 |  | 0
1.4 | Строительство КЛ-0,4 кВ от ТП-302 до ВРУ жилого дома по адресу: 142290, Московская область, г.Пущино м-рн 'В' д.10 | G_2551/15 | 4 | 0 |  | 0.15 |  |  |  | 0 |  | 0 |  |  |  | 0 |  | 0 |  |  |  | 0 |  | 0 |  |  |  | 0 |  | 0
1.4 | Строительство КЛ-0,4 кВ от ТП-302 до ВРУ жилого дома по адресу: 142290, Московская область, г.Пущино м-рн 'В' д.11 | G_2552/15 | 4 | 0 |  | 0.11 |  |  |  | 0 |  | 0 |  |  |  | 0 |  | 0 |  |  |  | 0 |  | 0 |  |  |  | 0 |  | 0
1.4 | Строительство КЛ-0,4 кВ от ТП-302 до ВРУ жилого дома по адресу: 142290, Московская область, г.Пущино м-рн 'В' д.12 | G_2553/15 | 4 | 0 |  | 0.07 |  |  |  | 0 |  | 0 |  |  |  | 0 |  | 0 |  |  |  | 0 |  | 0 |  |  |  | 0 |  | 0
1.4 | Строительство КЛ-0,4 кВ от ТП-302 до ВРУ жилого дома по адресу: 142290, Московская область, г.Пущино м-рн 'В' д.13 | G_2554/15 | 4 | 0 |  | 0.1 |  |  |  | 0 |  | 0 |  |  |  | 0 |  | 0 |  |  |  | 0 |  | 0 |  |  |  | 0 |  | 0
1.4 | Строительство КЛ-0,4 кВ от ТП-302 до ВРУ жилого дома по адресу: 142290, Московская область, г.Пущино м-рн 'В' д.14 | G_2555/15 | 4 | 0 |  | 0.03 |  |  |  | 0 |  | 0 |  |  |  | 0 |  | 0 |  |  |  | 0 |  | 0 |  |  |  | 0 |  | 0
1.4 | Строительство КЛ-0,4 кВ от ТП-302 до ВРУ жилого дома по адресу: 142290, Московская область, г.Пущино м-рн 'В' д.15 | G_2556/15 | 4 | 0 |  | 0.11 |  |  |  | 0 |  | 0 |  |  |  | 0 |  | 0 |  |  |  | 0 |  | 0 |  |  |  | 0 |  | 0
1.4 | Строительство КЛ-0,4 кВ от ТП-317 до ВРУ жилого дома по адресу:142290, г.Пущино м-рн «В» д.21 | I_2558/15 | 4 | 0 |  | 0.07 |  |  |  | 0 |  | 0 |  |  |  | 0 |  | 0 |  |  |  | 0 |  | 0 |  |  |  | 0 |  | 0
1.4 | Строительство КЛ-0,4 кВ от ТП-317 до ВРУ жилого дома по адресу:142290, г.Пущино м-рн «В» д.22 | I_2559/15 | 4 | 0 |  | 0.07 |  |  |  | 0 |  | 0 |  |  |  | 0 |  | 0 |  |  |  | 0 |  | 0 |  |  |  | 0 |  | 0
1.4 | Строительство КЛ-0,4 кВ от ТП-317 до ВРУ жилого дома по адресу:142290, г.Пущино м-рн «В» д.23 | I_2560/15 | 4 | 0 |  | 0.03 |  |  |  | 0 |  | 0 |  |  |  | 0 |  | 0 |  |  |  | 0 |  | 0 |  |  |  | 0 |  | 0
1.4 | Строительство КЛ-0,4 кВ от ТП-317 до ВРУ жилого дома по адресу:142290, г.Пущино м-рн «В» д.24 | I_2561/15 | 4 | 0 |  | 0.09 |  |  |  | 0 |  | 0 |  |  |  | 0 |  | 0 |  |  |  | 0 |  | 0 |  |  |  | 0 |  | 0
1.4 | Строительство КЛ-0,4 кВ от ТП-317 до ВРУ жилого дома по адресу:142290, г.Пущино м-рн «В» д.25 | I_2562/15 | 4 | 0 |  | 0.07 |  |  |  | 0 |  | 0 |  |  |  | 0 |  | 0 |  |  |  | 0 |  | 0 |  |  |  | 0 |  | 0
1.4 | Строительство КЛ-0,4 кВ от ТП-317 до ВРУ жилого дома по адресу:142290, г.Пущино м-рн «В» д.26 | I_2563/15 | 4 | 0 |  | 0.1 |  |  |  | 0 |  | 0 |  |  |  | 0 |  | 0 |  |  |  | 0 |  | 0 |  |  |  | 0 |  | 0
1.4 | Строительство КЛ-0,4 кВ от ТП-317 до ВРУ жилого дома по адресу: 142290, г.Пущино м-рн «В» д.27 | I_2564/15 | 4 | 0 |  | 0.16 |  |  |  | 0 |  | 0 |  |  |  | 0 |  | 0 |  |  |  | 0 |  | 0 |  |  |  | 0 |  | 0
1.4 | Строительство КЛ-0,4 кВ от ТП-317 до ВРУ жилого дома по адресу:142290, г.Пущино м-рн «В» д.28 | I_2565/15 | 4 | 0 |  | 0.12 |  |  |  | 0 |  | 0 |  |  |  | 0 |  | 0 |  |  |  | 0 |  | 0 |  |  |  | 0 |  | 0
1.4 | Строительство КЛ-0,4 кВ от ТП-315 до ВРУ жилого дома по адресу:142290, г.Пущино м-рн 'В' д.29 | G_2567/15 |  | 0 |  | 0 |  |  |  | 0 |  | 0 |  |  |  | 0 |  | 0 |  |  | 4 | 0 |  | 0.16 |  |  |  | 0 |  | 0
1.4 | Строительство КЛ-0,4 кВ от ТП-315 до ВРУ жилого дома по адресу:142290, г.Пущино м-рн 'В' д.30 | G_2568/15 |  | 0 |  | 0 |  |  |  | 0 |  | 0 |  |  |  | 0 |  | 0 |  |  | 4 | 0 |  | 0.11 |  |  |  | 0 |  | 0
1.4 | Строительство КЛ-0,4 кВ от ТП-315 до ВРУ жилого дома по адресу: 142290, г.Пущино м-рн 'В' д.31 | G_2569/15 |  | 0 |  | 0 |  |  |  | 0 |  | 0 |  |  |  | 0 |  | 0 |  |  | 4 | 0 |  | 0.08 |  |  |  | 0 |  | 0
1.4 | Строительство 2КЛ-10 кВ от ПС-447 фидера №1, 14 до РП-31 по адресу: г. Пущино | G_23/13 |  | 0 |  | 0 |  |  | 4 | 0 |  | 0.7 |  |  |  | 0 |  | 0 |  |  |  | 0 |  | 0 |  |  |  | 0 |  | 0
1.4 | Строительство ЛЭП-10 кВ от ТП-10 «КОС» до ТП-180, по адресу: Московская область, Серпуховский район, п. Пролетарский, с. Райсеменовское | G_1749/15 |  | 0 |  | 0 |  |  |  | 0 |  | 0 |  |  |  | 0 |  | 0 |  |  | 4 | 0 |  | 3 |  |  |  | 0 |  | 0
1.4 | Строительство ТП взамен ТП-137 по адресу: Московская область, г. Серпухов, Большой Высоцкий переулок, зд.№31а | J_5544/18 | 4 | 0.25 |  | 0.3 |  |  |  | 0 |  | 0 |  |  |  | 0 |  | 0 |  |  |  | 0 |  | 0 |  |  |  | 0 |  | 0
1.4 | Строительство реклоузера и ПКУ по адресу: Московская область, Серпуховский район, д. Тульчино | J_5758/19 | 4 | 0 |  | 0 |  |  |  | 0 |  | 0 |  |  |  | 0 |  | 0 |  |  |  | 0 |  | 0 |  |  |  | 0 |  | 0
1.4 | Строительство КТП по адресу: Московская область, г. Серпухов, ул. Театральная | I_4714/18 | 4 | 0.5 |  | 1 |  |  |  | 0 |  | 0 |  |  |  | 0 |  | 0 |  |  |  | 0 |  | 0 |  |  |  | 0 |  | 0
1.4 | Строительство КТП в районе ТП-6 по адресу: Московская область, Серпуховский район, п. Кирпичный завод | G_2221/15 |  | 0 |  | 0 |  |  |  | 0 |  | 0 |  |  | 4 | 1.26 |  | 0.25 |  |  |  | 0 |  | 0 |  |  |  | 0 |  | 0
1.4 | Строительство КТП, КВЛ-10 кВ, ЛЭП-0,4 кВ по адресу: Московская область, Серпуховский район, п. Пролетарский | G_2222/15 |  | 0 |  | 0 |  |  |  | 0 |  | 0 |  |  | 4 | 0.4 |  | 2.05 |  |  |  | 0 |  | 0 |  |  |  | 0 |  | 0
1.4 | Установка реклоузера по адресу: Московская область, Серпуховский р-н, д. Волково | I_2/18 |  | 0 |  | 0 |  |  |  | 0 |  | 0 |  |  |  | 0 |  | 0 |  |  |  | 0 |  | 0 |  |  | 4 | 0 |  | 0
1.4 | Строительство КТП в районе КТП-10-52 по адресу: Московская обл., г. Серпухов, ул. Маяковского, д. 23/21 | I_4608/18 | 4 | 0.25 |  | 0.194 |  |  |  | 0 |  | 0 |  |  |  | 0 |  | 0 |  |  |  | 0 |  | 0 |  |  |  | 0 |  | 0
1.4 | Строительство КТП в районе КТП-74 по адресу: Московская обл., г. Серпухов, Московское шоссе, 65 | I_4612/18 | 4 | 0.4 |  | 0.358 |  |  |  | 0 |  | 0 |  |  |  | 0 |  | 0 |  |  |  | 0 |  | 0 |  |  |  | 0 |  | 0
1.4 | Строительство КТП, 2КЛ-6 кВ для электроснабжения энергопринимающих устройств заявителя по адресу: Московская обл, , Серпухов г, Советская ул, Тульская ул | J_5665/19 | 4 | 0.4 |  | 0.1 |  |  |  | 0 |  | 0 |  |  |  | 0 |  | 0 |  |  |  | 0 |  | 0 |  |  |  | 0 |  | 0
1.4 | Строительство ЛЭП-6 кВ, строительство КТП взамен ТП-79 по адресу: Московская обл, г.о. Серпухов, д. Фенино | J_5683/19 |  | 0 |  | 0 |  |  |  | 0 |  | 0 |  |  |  | 0 |  | 0 |  |  |  | 0 |  | 0 |  |  |  | 0 |  | 0
1.4 | Строительство КТП по адресу: Московская область, г. Домодедово, мкр. Центральный | I_4708/18 |  | 0 |  | 0 |  |  |  | 0 |  | 0 |  |  | 4 | 0.25 |  | 0.2 |  |  |  | 0 |  | 0 |  |  |  | 0 |  | 0
1.4 | Строительство АПС и СОУЭ Домодедовского филиала АО «Мособлэнерго» по адресу: Московская обл, г. Домодедово, мкр. Северный, ул. Дачная, д. 2 | I_5524/18 | 4 | 0 |  | 0 |  |  |  | 0 |  | 0 |  |  |  | 0 |  | 0 |  |  |  | 0 |  | 0 |  |  |  | 0 |  | 0
1.4 | Строительство КПП и системы контроля доступа Домодедовского филиала АО "Мособлэнерго" по адресу: Московская обл., г. Домодедово, мкр. Северный, ул. Дачная, д.2 | I_5341/18 |  | 0 |  | 0 |  |  |  | 0 |  | 0 |  |  |  | 0 |  | 0 |  |  |  | 0 |  | 0 |  |  | 4 | 0 |  | 0
1.4 | Строительство КТП по адресу: Московская область, г.о. Домодедово, а.о. Краснопутьский, с. Красный путь | I_4709/18 |  | 0 |  | 0 |  |  |  | 0 |  | 0 |  |  | 4 | 0.4 |  | 0.2 |  |  |  | 0 |  | 0 |  |  |  | 0 |  | 0
1.4 | Строительство ПСС-СУ по адресу: Московская область, г. Домодедово, мкр. Центральный | I_4716/18 |  | 0 |  | 0 |  |  |  | 0 |  | 0 |  |  |  | 0 |  | 0 |  |  | 4 | 0 |  | 0.05 |  |  |  | 0 |  | 0
1.4 | Строительство КЛ-10 кВ от ТП-76 до ТП-454 по адресу: Московская область, Люберецкий р-н, п.Малаховка, ул.Грибоедова, ул.Красковское шоссе | G_2355/15 |  | 0 |  | 0 |  |  |  | 0 |  | 0 |  |  | 4 | 0 |  | 1.1 |  |  |  | 0 |  | 0 |  |  |  | 0 |  | 0
1.4 | Строительство КТП в районе КТП-256 по адресу: Московская область, Люберецкий р-н, п. Томилино, ул. Речная | G_2356/15 |  | 0 |  | 0 |  |  |  | 0 |  | 0 |  |  | 4 | 0.4 |  | 0.25 |  |  |  | 0 |  | 0 |  |  |  | 0 |  | 0
1.4 | Строительство КЛ-6 кВ от ТП-169 до ТП-449 по адресу: Московская область, Люберецкий р-н, д.Зенино-д.Мотяково | G_2358/15 |  | 0 |  | 0 |  |  |  | 0 |  | 0 |  |  |  | 0 |  | 0 |  |  | 4 | 0 |  | 4.8 |  |  |  | 0 |  | 0
1.4 | Строительство КЛ-10 кВ от пр.РП-10 кВ до ТП-288 по адресу: Московская область, Люберецкий р-н, п. Малаховка | G_2362/15 |  | 0 |  | 0 |  |  |  | 0 |  | 0 |  |  |  | 0 |  | 0 |  |  | 4 | 0 |  | 1.2 |  |  |  | 0 |  | 0
1.4 | Строительство ВЛ-0,4 кВ от ТП-61, по адресу: Люберецкий р-н, п. Малаховка, ул. Чайковского, Южная, Советская, Толстого, Ленина | G_137/10 |  | 0 |  | 0 |  |  |  | 0 |  | 0 |  |  |  | 0 |  | 0 |  |  |  | 0 |  | 0 |  |  |  | 0 |  | 0
1.4 | Строительство РП-6 кВ, ЛЭП-6 кВ по адресу: Московская область, Люберецкий р-н, пос. Токарево | G_2360/15 |  | 0 |  | 0 |  |  |  | 0 |  | 0 |  |  |  | 0 |  | 0 |  |  |  | 0 |  | 0 |  |  |  | 0 |  | 0
1.4 | Строительство КЛ-0,4 кВ от ТП-93 по адресу: Московская область, Люберецкий р-н, пос.Томилино, ул.Чехова | G_1716/15 |  | 0 |  | 0 |  |  |  | 0 |  | 0 |  |  |  | 0 |  | 0 |  |  |  | 0 |  | 0 |  |  |  | 0 |  | 0
1.4 | Строительство КЛ-0,4 кВ от ТП-564 по адресу: Московская область, г. Люберецы, ул.Коммунистическая | G_1717/15 |  | 0 |  | 0 |  |  |  | 0 |  | 0 |  |  |  | 0 |  | 0 |  |  |  | 0 |  | 0 |  |  |  | 0 |  | 0
1.4 | Установка реклоузера по адресу: Московская область, Люберецкий р-н, п. Жилино-1 | I_4681/18 |  | 0 |  | 0 |  |  | 4 | 0 |  | 0 |  |  |  | 0 |  | 0 |  |  |  | 0 |  | 0 |  |  |  | 0 |  | 0
1.4 | Установка реклоузера по адресу: Московская область, Люберецкий р-н, д. Марусино, ул. Заречная | I_4682/18 |  | 0 |  | 0 |  |  | 4 | 0 |  | 0 |  |  |  | 0 |  | 0 |  |  |  | 0 |  | 0 |  |  |  | 0 |  | 0
1.4 | Установка реклоузера по адресу: Московская область, Люберецкий р-н, д. Марусино | I_4683/18 |  | 0 |  | 0 |  |  | 4 | 0 |  | 0 |  |  |  | 0 |  | 0 |  |  |  | 0 |  | 0 |  |  |  | 0 |  | 0
1.4 | Строительство ТП и ЛЭП-6 кВ по адресу: Московская обл, Люберецкий р-н, Люберцы г, пос. ЛЭМЗ | J_6053/19 | 4 | 0.016 |  | 0.06 |  |  |  | 0 |  | 0 |  |  |  | 0 |  | 0 |  |  |  | 0 |  | 0 |  |  |  | 0 |  | 0
1.4 | Строительство КТП, КЛ-6 кВ по адресу: Московская обл, Люберецкий р-н, д. Ново-Марусино, пр. Кореневского балластного карьера, д. № 1 | J_6202/19 | 4 | 0.25 |  | 0.06 |  |  |  | 0 |  | 0 |  |  |  | 0 |  | 0 |  |  |  | 0 |  | 0 |  |  |  | 0 |  | 0
1.4 | Строительство 2 КЛ-10 кВ направлением РТП-5 – РП-4 по адресу: 140093, Московская область г.Дзержинский | G_2272/15 |  | 0 |  | 0 |  |  |  | 0 |  | 0 |  |  |  | 0 |  | 0 |  |  | 4 | 0 |  | 2.8 |  |  |  | 0 |  | 0
1.4 | Строительство КЛ-0,4 кВ от ТП-3 до ВРУ дома по адресу: 140053, Московская область г.Котельники, мкр. Силикат д. 20 | G_2273/15 |  | 0 |  | 0 |  |  |  | 0 |  | 0 |  |  |  | 0 |  | 0 |  |  | 4 | 0 |  | 0.06 |  |  |  | 0 |  | 0
1.4 | Строительство 2 КЛ-6 кВ направлением ТП-29 – ТП-40Н по адресу: 140090, Московская область г.Дзержинский, ул. Дзержинская | G_2274/15 | 4 | 0 |  | 1.04 |  |  |  | 0 |  | 0 |  |  |  | 0 |  | 0 |  |  |  | 0 |  | 0 |  |  |  | 0 |  | 0
1.4 | Строительство БКТП в районе ТП-1«Карьер ЗИЛ» по адресу: 140093, Московская область г.Дзержинский, ул. Овиновка | G_2276/15 |  | 0 |  | 0 |  |  |  | 0 |  | 0 |  |  | 4 | 0.4 |  | 0.1 |  |  |  | 0 |  | 0 |  |  |  | 0 |  | 0
1.4 | Строительство 2 КЛ-0,4 кВ от ТП-4Д до ВРУ дома по адресу: 140093, Московская область г.Дзержинский, ул.Лесная, д.14 | G_2278/15 | 4 | 0 |  | 0.24 |  |  |  | 0 |  | 0 |  |  |  | 0 |  | 0 |  |  |  | 0 |  | 0 |  |  |  | 0 |  | 0
1.4 | Строительство КЛ-0,4 кВ от ТП-29 до ВРУ-2 дома по адресу: 140093, Московская область г.Дзержинский, ул.Лермонтова, д.13Б | G_2279/15 |  | 0 |  | 0 |  |  |  | 0 |  | 0 |  |  | 4 | 0 |  | 0.19 |  |  |  | 0 |  | 0 |  |  |  | 0 |  | 0
1.4 | Строительство 3КЛ-0,4 кВ от ТП-29 до ВРУ домов по адресам: 140093, Московская область г.Дзержинский, ул.Лермонтова, д.11, 12, 12а | G_2280/15 |  | 0 |  | 0 |  |  |  | 0 |  | 0 |  |  |  | 0 |  | 0 |  |  | 4 | 0 |  | 0.36 |  |  |  | 0 |  | 0
1.4 | Строительство 3КЛ-0,4 кВ от ТП-8 до ВРУ домов по адресам: 140093, Московская область г.Дзержинский, ул.Лермонтова, д.14,15 | I_2281/15 | 4 | 0 |  | 0.68 |  |  |  | 0 |  | 0 |  |  |  | 0 |  | 0 |  |  |  | 0 |  | 0 |  |  |  | 0 |  | 0
1.4 | Строительство 2КЛ-0,4 кВ от ТП-23 до ВРУ домов по адресам: 140090, Московская область г.Дзержинский, пл.Св. Николая, д.6,6а | I_2282/15 | 4 | 0 |  | 0.43 |  |  |  | 0 |  | 0 |  |  |  | 0 |  | 0 |  |  |  | 0 |  | 0 |  |  |  | 0 |  | 0
1.4 | Строительство КЛ-0,4 кВ от ТП-58 до ВРУ ВЗУ-3 скв.3 по адресу: 140093, Московская область г.Дзержинский, ул. Дзержинская | I_2284/15 | 4 | 0 |  | 0.16 |  |  |  | 0 |  | 0 |  |  |  | 0 |  | 0 |  |  |  | 0 |  | 0 |  |  |  | 0 |  | 0
1.4 | Строительство КЛ-6 кВ направлением ТП-58 – КТП-7 по адресу: 140090, Московская область г.Дзержинский, ул. Дзержинская | I_2285/15 | 4 | 0 |  | 0.18 |  |  |  | 0 |  | 0 |  |  |  | 0 |  | 0 |  |  |  | 0 |  | 0 |  |  |  | 0 |  | 0
1.4 | Строительство КЛ-0,4 кВ от ТП-4Н до ВРУ дома по адресу: 140053, Московская область г.Котельники, мкр. Силикат д. 17 | G_2290/15 | 4 | 0 |  | 0.16 |  |  |  | 0 |  | 0 |  |  |  | 0 |  | 0 |  |  |  | 0 |  | 0 |  |  |  | 0 |  | 0
1.4 | Строительство КЛ-0,4 кВ от ТП-28 (ОАО «МОЭСК») до ВРУ дома по адресу: 140055, Московская область г.Котельники, мкр. Белая дача д. 56 | G_2292/15 |  | 0 |  | 0 |  |  |  | 0 |  | 0 |  |  | 4 | 0 |  | 0.08 |  |  |  | 0 |  | 0 |  |  |  | 0 |  | 0
1.4 | Строительство КЛ-0,4 кВ от ТП-28(ПАО «МОЭСК») до ВРУ дома по адресу: 140055, Московская область г.Котельники, мкр.Белая дача д. 52 | I_2293/15 | 4 | 0 |  | 0.17 |  |  |  | 0 |  | 0 |  |  |  | 0 |  | 0 |  |  |  | 0 |  | 0 |  |  |  | 0 |  | 0
1.4 | Строительство 3 КЛ-0,4 кВ от КТП-4А до ВРУ МБОУ ДОД ДЮСШ «Орбита», ВРУ МБОУДОД СДЮСШОР "Союз" и ВРУ МБОУ «СОШ №1» по адресам: 140090, Московская область г.Дзержинский, ул. Спортивная д. 1а, 3а, 3б | I_2294/15 |  | 0 |  | 0 |  |  |  | 0 |  | 0 |  |  | 4 | 0 |  | 1.63 |  |  |  | 0 |  | 0 |  |  |  | 0 |  | 0
1.4 | Перевод нагрузок на ТП-2Н по адресу: 140053, Московская область г.Котельники, мкр. Силикат | G_2295/15 | 4 | 0 |  | 0.05 |  |  |  | 0 |  | 0 |  |  |  | 0 |  | 0 |  |  |  | 0 |  | 0 |  |  |  | 0 |  | 0
1.4 | Строительство 2БКТП в районе ТП-29(РТП-5) по адресу: 140054, Московская область г.Котельники, мкр. Опытное поле | G_2296/15 |  | 0 |  | 0 |  |  |  | 0 |  | 0 |  |  | 4 | 0.8 |  | 0.7 |  |  |  | 0 |  | 0 |  |  |  | 0 |  | 0
1.4 | Строительство КЛ-0,4 кВ от ТП-7 до ж/дома по ул.Бондарева д.2, по адресу: г.Дзержинский | G_510/12 | 4 | 0 |  | 0.08 |  |  |  | 0 |  | 0 |  |  |  | 0 |  | 0 |  |  |  | 0 |  | 0 |  |  |  | 0 |  | 0
1.4 | Строительство 2 КЛ-0,4 кВ от ТП-2Н до ВРУ ДК «Силикат» по адресу: 140053, Московская область, г.Котельники, мкр. Силикат д. 32 | G_2271/15 | 4 | 0 |  | 0.5 |  |  |  | 0 |  | 0 |  |  |  | 0 |  | 0 |  |  |  | 0 |  | 0 |  |  |  | 0 |  | 0
1.4 | Строительство КЛ-0,4 кВ от ТП-4«Рейс» до ВРУ ВЗУ-4 по адресу: 140093, Московская область, г.Дзержинский, ул. Карьер ЗИЛ | G_2275/15 | 4 | 0 |  | 0.2 |  |  |  | 0 |  | 0 |  |  |  | 0 |  | 0 |  |  |  | 0 |  | 0 |  |  |  | 0 |  | 0
1.4 | Строительство ТП и КЛ-10 кВ по адресу: Московская область, г. Дзержинский, ул. Академика Жукова | J_5757/18 |  | 0 |  | 0 |  |  |  | 0 |  | 0 |  |  | 4 | 0.25 |  | 0.1 |  |  |  | 0 |  | 0 |  |  |  | 0 |  | 0
1.4 | Строительство КЛ-0,4 кВ от ТП-28 до ВРУ ЦТП-4 по адресу: 140090, Московская область, г.Дзержинский, ул. Спортивная | G_2277/15 | 4 | 0 |  | 0.19 |  |  |  | 0 |  | 0 |  |  |  | 0 |  | 0 |  |  |  | 0 |  | 0 |  |  |  | 0 |  | 0
1.4 | Строительство КЛ-0,4 кВ от ТП-2Н до ВРУ домов по адресам: 140053, Московская область, г.Котельники, мкр. Силикат д. 23, 25 | G_2286/15 | 4 | 0 |  | 0.42 |  |  |  | 0 |  | 0 |  |  |  | 0 |  | 0 |  |  |  | 0 |  | 0 |  |  |  | 0 |  | 0
1.4 | Строительство КЛ-0,4 кВ от ТП-4Н до ВРУ дома по адресу: 140053, Московская область, г.Котельники, мкр. Силикат д. 7 | G_2291/15 | 4 | 0 |  | 0.13 |  |  |  | 0 |  | 0 |  |  |  | 0 |  | 0 |  |  |  | 0 |  | 0 |  |  |  | 0 |  | 0
1.4 | Строительство КЛ-0,4 кВ от ТП-539 до ВРУ ЦТП №1 по адресу: г. Дзержинский. Ул. Лермонтова, 2 | G_1729/15 | 4 | 0 |  | 0.2 |  |  |  | 0 |  | 0 |  |  |  | 0 |  | 0 |  |  |  | 0 |  | 0 |  |  |  | 0 |  | 0
1.4 | Строительство КТП в районе ТП-230 по адресу: Московская область, Наро-Фоминский р-н, д.Алабино, ул.Санаторная | G_1984/15 |  | 0 |  | 0 |  |  |  | 0 |  | 0 |  |  | 4 | 0.4 |  | 0.15 |  |  |  | 0 |  | 0 |  |  |  | 0 |  | 0
1.4 | Строительство ТП по адресу: Московская область, г. Наро-Фоминск, 74км Киевского шоссе | G_4016/17 |  | 0 |  | 0 |  |  | 4 | 0.65 |  | 0.4 |  |  |  | 0 |  | 0 |  |  |  | 0 |  | 0 |  |  |  | 0 |  | 0
1.4 | Строительство КТП в районе ТП-229 по адресу: Московская область, Наро-Фоминский р-н, д.Алабино, КИЗ «Ратник» | G_1985/15 |  | 0 |  | 0 |  |  |  | 0 |  | 0 |  |  | 4 | 0.4 |  | 0.15 |  |  |  | 0 |  | 0 |  |  |  | 0 |  | 0
1.4 | Строительство КТП в районе ТП-25 по адресу: Московская область, г. Наро-Фоминск, ул.Ноябрьская | I_1986/15 | 4 | 0.25 |  | 0.25 |  |  |  | 0 |  | 0 |  |  |  | 0 |  | 0 |  |  |  | 0 |  | 0 |  |  |  | 0 |  | 0
1.4 | Строительство БКТП в районе КТП-28 по адресу: Московская область, г.Наро-Фоминск, ул.Островского | I_1987/15 |  | 0 |  | 0 |  |  |  | 0 |  | 0 |  |  | 4 | 0.4 |  | 0.1 |  |  |  | 0 |  | 0 |  |  |  | 0 |  | 0
1.4 | Строительство КТП в районе КТП-73 по адресу: Московская область, г. Наро-Фоминск, ул.Строителей | G_1988/15 |  | 0 |  | 0 |  |  | 4 | 0.25 |  | 0.25 |  |  |  | 0 |  | 0 |  |  |  | 0 |  | 0 |  |  |  | 0 |  | 0
1.4 | Строительство КТП в районе КТП-21 по адресу: Московская область, г. Наро-Фоминск, ул.Воровского | G_1989/15 |  | 0 |  | 0 |  |  |  | 0 |  | 0 |  |  |  | 0 |  | 0 |  |  | 4 | 0.25 |  | 0.25 |  |  |  | 0 |  | 0
1.4 | Строительство КТП по адресу: Московская область, г. Наро-Фоминск, ул.Зеленый переулок | G_1990/15 |  | 0 |  | 0 |  |  |  | 0 |  | 0 |  |  |  | 0 |  | 0 |  |  | 4 | 0.25 |  | 0.2 |  |  |  | 0 |  | 0
1.4 | Строительство КТП по адресу: Московская область, г. Наро-Фоминск, ул.Чапаева | G_2244/15 |  | 0 |  | 0 |  |  |  | 0 |  | 0 |  |  |  | 0 |  | 0 |  |  | 4 | 0.25 |  | 0.03 |  |  |  | 0 |  | 0
1.4 | Установка реклоузеров по адресу: Московская область, Нао-Фоминский р-н | I_4975/18 |  | 0 |  | 0 |  |  |  | 0 |  | 0 |  |  | 4 | 0 |  | 0 |  |  |  | 0 |  | 0 |  |  |  | 0 |  | 0
1.4 | Установка реклоузеров на ВЛ-10 кВ П/СТ-158 «Мишуково» ф. 25 по адресу: Московская обл, Наро-Фоминский р-н, д. Плесенское | J_5657/19 | 4 | 0 |  | 0 |  |  |  | 0 |  | 0 |  |  |  | 0 |  | 0 |  |  |  | 0 |  | 0 |  |  |  | 0 |  | 0
1.4 | Строительство МТП, ЛЭП-10 кВ для электроснабжения энергопринимающих устройств заявителя по адресу: 143325, Московская обл, Наро-Фоминский р-н, Новая Ольховка п | J_6045/19 | 4 | 0.1 |  | 0.07 |  |  |  | 0 |  | 0 |  |  |  | 0 |  | 0 |  |  |  | 0 |  | 0 |  |  |  | 0 |  | 0
1.4 | Строительство ТП, реклоузера и ЛЭП-6 кВ по адресу: Московская область, Наро-Фоминский район, рп. Калининец | J_5987/19 |  | 0 |  | 0 |  |  | 4 | 0.25 |  | 0.5 |  |  |  | 0 |  | 0 |  |  |  | 0 |  | 0 |  |  |  | 0 |  | 0
1.4 | Строительство КТП, ЛЭП-6 кВ по адресу: Московская обл, Дмитровский р-н, г. Дмитров, ул.Одинцово | J_5826/19 | 4 | 0.4 |  | 1.5 |  |  |  | 0 |  | 0 |  |  |  | 0 |  | 0 |  |  |  | 0 |  | 0 |  |  |  | 0 |  | 0
1.4 | Строительство КТП, ЛЭП-10 кВ, ЛЭП-0,4 кВ. Реконструкция ЛЭП-0,4 кВ по адресу: Московская область, Дмитровский район, д. Сокольники | I_4047/17 |  | 0 |  | 0 |  |  | 4 | 0.4 |  | 5.35 |  |  |  | 0 |  | 0 |  |  |  | 0 |  | 0 |  |  |  | 0 |  | 0
1.4 | Строительство РП-10кВ в районе ТП-1331 по адресу: Московская область Рузский р-н, п. Тучково | G_2232/15 |  | 0 |  | 0 |  |  |  | 0 |  | 0 |  |  |  | 0 |  | 0 |  |  |  | 0 |  | 0 |  |  |  | 0 |  | 0
1.4 | Строительство КТП по адресу: Московская область Рузский р-н, с.п. Старорузское, п. Старотеряево | G_2233/15 |  | 0 |  | 0 |  |  | 4 | 0.25 |  | 0.7 |  |  |  | 0 |  | 0 |  |  |  | 0 |  | 0 |  |  |  | 0 |  | 0
1.4 | Строительство двух КРН-10кВ в районе ТП-5 по адресу: Московская область Рузский р-, д. Дорохово, в/ч Мишинка | G_2234/15 | 4 | 0 |  | 0.2 |  |  |  | 0 |  | 0 |  |  |  | 0 |  | 0 |  |  |  | 0 |  | 0 |  |  |  | 0 |  | 0
1.4 | Строительство КТП в районе КТП-2709 Рузский район, г.п. Тучково, пос. Силикатный | G_459/12 |  | 0 |  | 0 |  |  | 4 | 0.25 |  | 0 |  |  |  | 0 |  | 0 |  |  |  | 0 |  | 0 |  |  |  | 0 |  | 0
1.4 | Строительство РТП в районе ТП-1128 по адресу: Рузский район, п.Тучково | G_136/12 |  | 0 |  | 0 |  |  |  | 0 |  | 0 |  |  | 4 | 1.26 |  | 1.685 |  |  |  | 0 |  | 0 |  |  |  | 0 |  | 0
1.4 | Установка реклоузера по адресу: Московская область, Рузский р-н | I_4976/18 |  | 0 |  | 0 |  |  |  | 0 |  | 0 |  |  | 4 | 0 |  | 0 |  |  |  | 0 |  | 0 |  |  |  | 0 |  | 0
1.4 | Строительство КТП в районе КТП-1561 по адресу: Московская область, Волоколамский район, г.п. Сычево, д. Чередово | I_2096/15 |  | 0 |  | 0 |  |  | 4 | 0.4 |  | 0.25 |  |  |  | 0 |  | 0 |  |  |  | 0 |  | 0 |  |  |  | 0 |  | 0
1.4 | Строительство КТП в районе КТП-1562 по адресу: Московская область, Волоколамский район, г.п. Сычево, д. Чередово | G_2097/15 |  | 0 |  | 0 |  |  |  | 0 |  | 0 |  |  |  | 0 |  | 0 |  |  | 4 | 0.4 |  | 0.25 |  |  |  | 0 |  | 0
1.4 | Благоустройство базы Наро-Фоминского филиала АО «Мособлэнерго» по адресу: Московская область, Волоколамский район, г. Волоколамск, ул. Колхозная, д. 43 | I_4078/17 | 4 | 0 |  | 0 |  |  |  | 0 |  | 0 |  |  |  | 0 |  | 0 |  |  |  | 0 |  | 0 |  |  |  | 0 |  | 0
1.4 | Строительство КТП в районе КТП-1554 по адресу: Московская область, Волоколамский район, д. Речки | I_2098/15 |  | 0 |  | 0 |  |  |  | 0 |  | 0 |  |  | 4 | 0.4 |  | 0.25 |  |  |  | 0 |  | 0 |  |  |  | 0 |  | 0
1.4 | Строительство БКТП в районе ЗТП-3055 по адресу: Московская область, Шаховской район, г.п. Шаховская | G_2099/15 |  | 0 |  | 0 |  |  |  | 0 |  | 0 |  |  |  | 0 |  | 0 |  |  |  | 0 |  | 0 |  |  | 4 | 0.4 |  | 0.25
1.4 | Установка реклоузеров по адресу: Московская область, Волоколамский р-н | I_4974/18 | 4 | 0 |  | 0 |  |  |  | 0 |  | 0 |  |  |  | 0 |  | 0 |  |  |  | 0 |  | 0 |  |  |  | 0 |  | 0
1.4 | Строительство БКТП в районе ТП-6 по адресу: Московская область, г.Клин ул.Советская пл | G_2211/15 |  | 0 |  | 0 |  |  |  | 0 |  | 0 |  |  |  | 0 |  | 0 |  |  | 4 | 0.4 |  | 0.25 |  |  |  | 0 |  | 0
1.4 | Строительство 2БКТП в районе ТП-18 по адресу: Московская область, г.Клин, ул.Московская | G_2212/15 |  | 0 |  | 0 |  |  |  | 0 |  | 0 |  |  |  | 0 |  | 0 |  |  | 4 | 1.26 |  | 0.5 |  |  |  | 0 |  | 0
1.4 | Строительство БКТП в районе ТП-29 по адресу: Московская область, г.Клин ул.Волоколамское ш | G_2213/15 |  | 0 |  | 0 |  |  |  | 0 |  | 0 |  |  |  | 0 |  | 0 |  |  | 4 | 0.4 |  | 0.25 |  |  |  | 0 |  | 0
1.4 | Строительство БКТП в районе ТП-52 по адресу: Московская область, г.Клин, ул.Лысенко | G_2214/15 |  | 0 |  | 0 |  |  |  | 0 |  | 0 |  |  |  | 0 |  | 0 |  |  | 4 | 0.63 |  | 0.25 |  |  |  | 0 |  | 0
1.4 | Строительство КТП в районе ТП-402 по адресу: Московская область, Клинский р-н, г.Высоковск, ул.Лесная | G_2215/15 |  | 0 |  | 0 |  |  | 4 | 0.25 |  | 0.25 |  |  |  | 0 |  | 0 |  |  |  | 0 |  | 0 |  |  |  | 0 |  | 0
1.4 | Строительство БКТП в районе ТП-421 по адресу: Московская область, Клинский р-он, г.Высоковск, ул.Ленина | I_2216/15 |  | 0 |  | 0 |  |  |  | 0 |  | 0 |  |  |  | 0 |  | 0 |  |  | 4 | 0.4 |  | 0.25 |  |  |  | 0 |  | 0
1.4 | Строительство БКТП в районе ТП-422 по адресу: Московская область, Клинский р-он, г.Высоковск, ул.Ленина | I_2217/15 |  | 0 |  | 0 |  |  |  | 0 |  | 0 |  |  |  | 0 |  | 0 |  |  | 4 | 0.4 |  | 0.25 |  |  |  | 0 |  | 0
1.4 | Строительство КТП по адресу: Московская область, Клинский р-н, п.Зубово, ул. Октябрьская | G_2219/15 |  | 0 |  | 0 |  |  |  | 0 |  | 0 |  |  |  | 0 |  | 0 |  |  |  | 0 |  | 0 |  |  | 4 | 0.25 |  | 2.2
1.4 | Строительство КЛ-0,4 кВ от ТП-134 до ВРУ д/сада №13 по адресу: Московская область, г. Клин, ул. Чернышевского, д. 5А | G_1766/15 | 4 | 0 |  | 0.05 |  |  |  | 0 |  | 0 |  |  |  | 0 |  | 0 |  |  |  | 0 |  | 0 |  |  |  | 0 |  | 0
1.4 | Строительство КЛ-0,4 кВ от ТП-120 до ВРУ гимназии №2 по адресу: Московская область, г. Клин, ул. 60 лет Комсомола, д.5А | G_1765/15 | 4 | 0 |  | 0.3 |  |  |  | 0 |  | 0 |  |  |  | 0 |  | 0 |  |  |  | 0 |  | 0 |  |  |  | 0 |  | 0
1.4 | Строительство КЛ-0,4 кВ от ТП-130 до ВРУ д/сада №4 по адресу: Московская область, г. Клин, ул. Ленина, д.21А | G_1764/15 | 4 | 0 |  | 0.26 |  |  |  | 0 |  | 0 |  |  |  | 0 |  | 0 |  |  |  | 0 |  | 0 |  |  |  | 0 |  | 0
1.4 | Строительство КЛ-0,4 кВ от ТП-71 до ВРУ ЦТП-22 по адресу: Московская область, г. Клин, Ломоносовский пр-д | G_1763/15 | 4 | 0 |  | 0.4 |  |  |  | 0 |  | 0 |  |  |  | 0 |  | 0 |  |  |  | 0 |  | 0 |  |  |  | 0 |  | 0
1.4 | Строительство ЛЭП-0,4 кВ от ТП-53 до ВРУ д/сада №7 по адресу: Московская область, г. Клин, ул. Менделеева, д. 3 | G_1762/15 | 4 | 0 |  | 0.15 |  |  |  | 0 |  | 0 |  |  |  | 0 |  | 0 |  |  |  | 0 |  | 0 |  |  |  | 0 |  | 0
1.4 | Строительство ВЛ-0,4 кВ от ТП-19 до ВРУ школы №11 по адресу: Московская область, г. Клин, Талицкий проезд, д. 49 | G_1760/15 | 4 | 0 |  | 0.35 |  |  |  | 0 |  | 0 |  |  |  | 0 |  | 0 |  |  |  | 0 |  | 0 |  |  |  | 0 |  | 0
1.4 | Строительство ЛЭП-0,4 кВ от ТП-109 до ВРУ ЦТП-1 по адресу: Московская область, г. Клин, ул. Мира, д. 15 | G_1759/15 | 4 | 0 |  | 0.22 |  |  |  | 0 |  | 0 |  |  |  | 0 |  | 0 |  |  |  | 0 |  | 0 |  |  |  | 0 |  | 0
1.4 | Строительство КЛ-0,4 кВ от ТП-158 до ЦТП-12 по адресу: Московская область, Клинский район, г. Клин, ул. 60 лет Комсомола, 5А | G_1725/15 |  | 0 |  | 0 |  |  |  | 0 |  | 0 |  |  |  | 0 |  | 0 |  |  |  | 0 |  | 0 |  |  |  | 0 |  | 0
1.4 | Установка реклоузера по адресу: Московская область, Клинский район, п. Решетниково | I_4903/18 | 4 | 0 |  | 0 |  |  |  | 0 |  | 0 |  |  |  | 0 |  | 0 |  |  |  | 0 |  | 0 |  |  |  | 0 |  | 0
1.4 | Строительство МТП, ЛЭП-10 кВ для электроснабжения энергопринимающих устройств заявителя по адресу: Московская обл, Клинский р-н, Клин г, Туркмен п, гп Решетниково | J_6128/19 |  | 0 |  | 0 |  |  | 4 | 0.1 |  | 6.5 |  |  |  | 0 |  | 0 |  |  |  | 0 |  | 0 |  |  |  | 0 |  | 0
1.4 | Строительство КТП взамен ТП-403, ЛЭП-0,4 кВ для электроснабжения заявителя по адресу: Московская обл., г.о. Клин, г. Высоковск | J_5883/19 |  | 0 |  | 0 |  |  | 4 | 0.4 |  | 0.75 |  |  |  | 0 |  | 0 |  |  |  | 0 |  | 0 |  |  |  | 0 |  | 0
1.4 | Строительство КТП, ЛЭП-6 кВ для электроснабжения энергопринимающих устройств заявителя по адресу: Московская обл, Клинский р-н, г. Высоковск, ул. Имени Кашаева, з/у 19 | J_6167/19 | 4 | 0.4 |  | 0.02 |  |  |  | 0 |  | 0 |  |  |  | 0 |  | 0 |  |  |  | 0 |  | 0 |  |  |  | 0 |  | 0
1.4 | Строительство 2-х трансформаторной КТП в районе существующей ТП-182 по адресу: Московская область, Талдомский район, д. Айбутово | G_40/13 |  | 0 |  | 0 |  |  | 4 | 0.5 |  | 0.2 |  |  |  | 0 |  | 0 |  |  |  | 0 |  | 0 |  |  |  | 0 |  | 0
1.4 | Установка реклоузера по адресу: Московская область, Талдомский район, д. Сорокино | I_4902/18 | 4 | 0 |  | 0 |  |  |  | 0 |  | 0 |  |  |  | 0 |  | 0 |  |  |  | 0 |  | 0 |  |  |  | 0 |  | 0
1.4 | Строительство КТП, ЛЭП-10 кВ по адресу: Московская обл, Талдомский р-н, Северный рп. | J_5839/19 | 4 | 0.1 |  | 0.3 |  |  |  | 0 |  | 0 |  |  |  | 0 |  | 0 |  |  |  | 0 |  | 0 |  |  |  | 0 |  | 0
1.4 | Строительство ТП, реклоузера, ЛЭП-6 кВ и ЛЭП-0,4 кВ по адресу: Московская область, Талдомский район, г. Талдом, ул. Советская | J_6055/19 | 4 | 0.16 |  | 0.25 |  |  |  | 0 |  | 0 |  |  |  | 0 |  | 0 |  |  |  | 0 |  | 0 |  |  |  | 0 |  | 0
1.4 | Строительство ТП и ЛЭП-6 кВ по адресу: 108804, Московская область, Талдомский район, Северный рп, Калинина, дом № 9 | J_6102/19 | 4 | 0.1 |  | 0.05 |  |  |  | 0 |  | 0 |  |  |  | 0 |  | 0 |  |  |  | 0 |  | 0 |  |  |  | 0 |  | 0
1.4 | Строительство 2КТП в районе ТП-70 по адресу: Московская область, Истринский р-н, г. Дедовск | I_2154/15 |  | 0 |  | 0 |  |  | 4 | 0.5 |  | 0.7 |  |  |  | 0 |  | 0 |  |  |  | 0 |  | 0 |  |  |  | 0 |  | 0
1.4 | Строительство 2КЛ-6 кВ от ТП-54 доместа врезки в КЛ-6 кВ ПС-576 «Снегири»-ТП-55 по адресу: Московская область, Истринский р-н, п. Снегири | I_2158/15 | 4 | 0 |  | 0.4 |  |  |  | 0 |  | 0 |  |  |  | 0 |  | 0 |  |  |  | 0 |  | 0 |  |  |  | 0 |  | 0
1.4 | Строительство КТП в районе КТП-120 по адресу: Московская область, Истринский р-н, п. Снегири, ул. Садовая | G_2162/15 |  | 0 |  | 0 |  |  |  | 0 |  | 0 |  |  |  | 0 |  | 0 |  |  | 4 | 0.16 |  | 0.6 |  |  |  | 0 |  | 0
1.4 | Строительство КТП в районе КТП-106 по адресу: Московская область, Истринский р-н, г. Дедовск, ДСК «Малиновка | G_2163/15 |  | 0 |  | 0 |  |  | 4 | 0.4 |  | 0.3 |  |  |  | 0 |  | 0 |  |  |  | 0 |  | 0 |  |  |  | 0 |  | 0
1.4 | Строительство РП по адресу: Московская обл., Истринский р-н, г. Дедовск, (у завода «Сокол») | I_2165/15 | 4 | 0 |  | 0.2 |  |  |  | 0 |  | 0 |  |  |  | 0 |  | 0 |  |  |  | 0 |  | 0 |  |  |  | 0 |  | 0
1.4 | Строительство КЛ-6 кВ от проектируемой РП-2165-15 до ЦРП-84 по адресу: Московская область, Истринский р-н, г. Дедовск | G_2166/15 |  | 0 |  | 0 |  |  |  | 0 |  | 0 |  |  |  | 0 |  | 0 |  |  | 4 | 0 |  | 1.1 |  |  |  | 0 |  | 0
1.4 | Строительство КТП в районе ТП-59 по адресу: Московская область, Истринский р-н, п. Снегири, ул. Октябрьская | G_2174/15 | 4 | 0.16 |  | 0.4 |  |  |  | 0 |  | 0 |  |  |  | 0 |  | 0 |  |  |  | 0 |  | 0 |  |  |  | 0 |  | 0
1.4 | Строительство БКТП в районе ТП-361 по адресу: Московская область, Истринский р-н, п. Пионерский, ул. Школьная | G_2178/15 |  | 0 |  | 0 |  |  |  | 0 |  | 0 |  |  | 4 | 0.25 |  | 0.25 |  |  |  | 0 |  | 0 |  |  |  | 0 |  | 0
1.4 | Строительство КЛ-6 кВ от ТП-240 до ТП-361, 2 КЛ-6кВ от места врезки в КЛ-6 кВ №215 до ТП-361 по адресу: Московская область, Истринский р-н, п. Пионерский, ул. Школьная | I_2179/15 |  | 0 |  | 0 |  |  |  | 0 |  | 0 |  |  | 4 | 0 |  | 1.17 |  |  |  | 0 |  | 0 |  |  |  | 0 |  | 0
1.4 | Установка реклоузеров по адресу: Московская область, г.о. Истра | I_4971/18 |  | 0 |  | 0 |  |  |  | 0 |  | 0 |  |  |  | 0 |  | 0 |  |  |  | 0 |  | 0 |  |  | 4 | 0 |  | 0
1.4 | Строительство здания с гаражными, складскими и офисными помещениями по адресу: Московская область, Истринский район, г. Дедовск, ул. Клубная, д. 1 | J_5771/19 |  | 0 |  | 0 |  |  | 4 | 0 |  | 0 |  |  |  | 0 |  | 0 |  |  |  | 0 |  | 0 |  |  |  | 0 |  | 0
1.4 | Строительство ТП-проект., ЛЭП-6 кВ, ЛЭП-0,4 кВ для электроснабжения энергопринимающих устройств заявителя по адресу: Московская обл, Истринский р-н, Лучинское с/п, Красная горка п, Заводская ул, 16/11 | J_6044/19 | 4 | 0.4 |  | 0.15 |  |  |  | 0 |  | 0 |  |  |  | 0 |  | 0 |  |  |  | 0 |  | 0 |  |  |  | 0 |  | 0
1.4 | Строительство ТП, КЛ-10 кВ по адресу: Московская область, Истринский район, Истра г, микрорайон Полево | J_5678/19 | 4 | 0.25 |  | 0.04 |  |  |  | 0 |  | 0 |  |  |  | 0 |  | 0 |  |  |  | 0 |  | 0 |  |  |  | 0 |  | 0
1.4 | Строительство КТП, КЛ-6кВ по адресу: Московская обл., Истринский р-н, г. Истра, ул. Панфилова, зд. № 13 | J_6093/19 |  | 0 |  | 0 |  |  | 4 | 0.25 |  | 0.2 |  |  |  | 0 |  | 0 |  |  |  | 0 |  | 0 |  |  |  | 0 |  | 0
1.4 | Строительство КЛ-6кВ от ближайшей опоры ВЛ-6кВ Л.962 до КТП-1502 по адресу: Московская область, Пушкинский район, с. Братовщина | I_2251/15 | 4 | 0 |  | 0.3 |  |  |  | 0 |  | 0 |  |  |  | 0 |  | 0 |  |  |  | 0 |  | 0 |  |  |  | 0 |  | 0
1.4 | Строительство ангара для хранения техники, ангара для ремонта трансформаторов и установка ограждения и переоборудование въездных ворот по адресу: Московская область, г. Красноармейск, ул. Дачная, д. 18 | I_4723/18 | 4 | 0 |  | 0 |  |  |  | 0 |  | 0 |  |  |  | 0 |  | 0 |  |  |  | 0 |  | 0 |  |  |  | 0 |  | 0
1.4 | Строительство 2 КЛ-6кВ от РП-1513 до места врезки в КЛ-6кВ направлением от ТП-11 до ТП-143295 по адресу: Московская область, Пушкинский район, г.п. Лесной | G_2252/15 |  | 0 |  | 0 |  |  |  | 0 |  | 0 |  |  |  | 0 |  | 0 |  |  |  | 0 |  | 0 |  |  |  | 0 |  | 0
1.4 | Внешняя схема электроснабжения жилой застройки по адресу: Московская область, Пушкинский р-н, г. Пушкино, ул. Колхозная, ул. Кирова | H_3365/16 |  | 0 |  | 0 |  |  | 4 | 0.69 |  | 3.8 |  |  |  | 0 |  | 0 |  |  |  | 0 |  | 0 |  |  |  | 0 |  | 0
1.4 | Строительство КЛ-6кВ от РП-1528 до ТП-1137, строительство КЛ-6кВ от РП-1528 до ТП-1328, установка двух ячеек КСО и выполнение секционирования в РП-1528 по адресу: Московская область, Пушкинский район, г.п. Зеленоградский, ул. Школьная – ул. Шоссейная | G_2253/15 |  | 0 |  | 0 |  |  |  | 0 |  | 0 |  |  |  | 0 |  | 0 |  |  |  | 0 |  | 0 |  |  |  | 0 |  | 0
1.4 | Строительство КРУН в районе опор №2-№3 ВЛ-6кВ Л.952 по адресу: Московская область, Пушкинский район, г.п. Зеленоградский | G_2254/15 | 4 | 0 |  | 0.05 |  |  |  | 0 |  | 0 |  |  |  | 0 |  | 0 |  |  |  | 0 |  | 0 |  |  |  | 0 |  | 0
1.4 | Строительство КТП вместо МП-533 по адресу: Московская область, г.о. Красноармейск, п. Балсуниха | G_2261/15 | 4 | 0.25 |  | 0.15 |  |  |  | 0 |  | 0 |  |  |  | 0 |  | 0 |  |  |  | 0 |  | 0 |  |  |  | 0 |  | 0
1.4 | Строительство КЛ-6кВ от ТП-1284 до ТП-1388 по адресу: Московская область, Пушкинский район, Красноармейское | G_2262/15 | 4 | 0 |  | 0.55 |  |  |  | 0 |  | 0 |  |  |  | 0 |  | 0 |  |  |  | 0 |  | 0 |  |  |  | 0 |  | 0
1.4 | Строительство КЛ-6кВ от ТП-1388 до ТП-1148 по адресу: Московская область, Пушкинский район, Красноармейское шоссе | G_2263/15 |  | 0 |  | 0 |  |  |  | 0 |  | 0 |  |  |  | 0 |  | 0 |  |  | 4 | 0 |  | 1.1 |  |  |  | 0 |  | 0
1.4 | Строительство КЛ-6кВ от ТП-1240 направлением на ТП-1442, строительство КЛ-6кВ от ТП-1163 направлением на ТП-1442 по адресу: Московская область, Пушкинский район, «Зеленая роща» | I_2264/15 |  | 0 |  | 0 |  |  |  | 0 |  | 0 |  |  | 4 | 0 |  | 1 |  |  |  | 0 |  | 0 |  |  |  | 0 |  | 0
1.4 | Строительство СКТП для перевода сетей электроснабжения ВЛ-0,4кВ от КТП-1311 по адресу: Московская область, Пушкинский район, с. Братовщина | G_2265/15 |  | 0 |  | 0 |  |  |  | 0 |  | 0 |  |  | 4 | 0.1 |  | 0.65 |  |  |  | 0 |  | 0 |  |  |  | 0 |  | 0
1.4 | Строительство КТП в районе ТП-1146 по адресу: г. Пушкино, ул. 50-я летия Комсомола | G_526/12 | 4 | 0.4 |  | 0.8 |  |  |  | 0 |  | 0 |  |  |  | 0 |  | 0 |  |  |  | 0 |  | 0 |  |  |  | 0 |  | 0
1.4 | Строительство ТП и КЛ-6 кВ по адресу: Московская область, Пушкинский район, п. Лесной, ул. Пушкина | J_5754/18 | 4 | 0.4 |  | 0.4 |  |  |  | 0 |  | 0 |  |  |  | 0 |  | 0 |  |  |  | 0 |  | 0 |  |  |  | 0 |  | 0
1.4 | Строительство КТП для перевода сетей электроснабжения 0,4кВ от ТП-1240 по адресу: Московская область, г. Пушкино, ул. Зеленая | G_3141/16 | 4 | 0.25 |  | 0.06 |  |  |  | 0 |  | 0 |  |  |  | 0 |  | 0 |  |  |  | 0 |  | 0 |  |  |  | 0 |  | 0
1.4 | Строительство двух КЛ-6 кВ от ПС-685 «Мамонтовская» до РП-1544 и РП-1545 по адресу: Московская область, г. Пушкино, ул. Тургенева, 3-й Некрасовский проезд | I_3657/17 |  | 0 |  | 0 |  |  |  | 0 |  | 0 |  |  |  | 0 |  | 0 |  |  |  | 0 |  | 0 |  |  | 4 | 0 |  | 8
1.4 | Строительство КТП для делений сетей электроснабжения ВЛ-0,4кВ от МП-534 по адресу: Московская область, г.о. Красноармейск, д. Лепешки | G_2260/15 | 4 | 0.1 |  | 0.7 |  |  |  | 0 |  | 0 |  |  |  | 0 |  | 0 |  |  |  | 0 |  | 0 |  |  |  | 0 |  | 0
1.4 | Строительство КЛ-6 кВ от ПС-239 «Пушкино» до РП-1547 по адресу: Московская область, г. Пушкино, Ярославское шоссе – Красноармейское шоссе, ЖК «Чистые пруды» | I_3658/17 |  | 0 |  | 0 |  |  |  | 0 |  | 0 |  |  |  | 0 |  | 0 |  |  |  | 0 |  | 0 |  |  | 4 | 0 |  | 6.5
1.4 | Установка реклоузеров по адресу: Московская область, Пушкинский р-н, г.о. Красноармейск | I_4640/18 |  | 0 |  | 0 |  |  | 4 | 0 |  | 0 |  |  |  | 0 |  | 0 |  |  |  | 0 |  | 0 |  |  |  | 0 |  | 0
1.4 | Строительство КРУН-1, КРУН-2, ЛЭП-6 кВ по адресу: Московская обл, Пушкинский р-н, Кощейково д. | J_5847/19 | 4 | 0 |  | 0.12 |  |  |  | 0 |  | 0 |  |  |  | 0 |  | 0 |  |  |  | 0 |  | 0 |  |  |  | 0 |  | 0
1.4 | Строительство ТП и ЛЭП-6 кВ по адресу: Московская область, Пушкинский район, д. Грибово | J_5978/19 | 4 | 0.16 |  | 0.99 |  |  |  | 0 |  | 0 |  |  |  | 0 |  | 0 |  |  |  | 0 |  | 0 |  |  |  | 0 |  | 0
1.4 | Строительство ТП и КЛ-6 кВ по адресу: Московская область, Пушкинский район, п. Лесной, 43 км а/д «Холмогоры | J_5985/19 |  | 0 |  | 0 |  |  | 4 | 0.25 |  | 0.8 |  |  |  | 0 |  | 0 |  |  |  | 0 |  | 0 |  |  |  | 0 |  | 0
1.4 | Строительство ТП и ЛЭП-6 кВ по адресу: Московская область, Пушкинский район, рп. Лесной, ул. Садовая | J_5986/19 |  | 0 |  | 0 |  |  | 4 | 0.25 |  | 0.75 |  |  |  | 0 |  | 0 |  |  |  | 0 |  | 0 |  |  |  | 0 |  | 0
1.4 | Строительство 2КТП взамен КТП-1230 по адресу: 141206, Московская обл, Пушкинский р-н, Пушкино г., Лесная ул (1 этап) | J_5982/19 |  | 0 |  | 0 |  |  | 4 | 0.8 |  | 0.4 |  |  |  | 0 |  | 0 |  |  |  | 0 |  | 0 |  |  |  | 0 |  | 0
1.4 | Строительство ТП и ЛЭП-6 кВ по адресу: Московская область, Пушкинский район, п. Заветы Ильича, ул. Седова | J_5672/19 |  | 0 |  | 0 |  |  | 4 | 0.25 |  | 0.45 |  |  |  | 0 |  | 0 |  |  |  | 0 |  | 0 |  |  |  | 0 |  | 0
1.4 | Строительство КТП, 2КЛ-6 кВ по адресу: 141231, Московская обл, Пушкинский р-н, Кощейково д. | J_6083/19 | 4 | 0.25 |  | 0.05 |  |  |  | 0 |  | 0 |  |  |  | 0 |  | 0 |  |  |  | 0 |  | 0 |  |  |  | 0 |  | 0
1.4 | Строительство МТП по адресу: 141253, Московская обл., Пушкинский р-н., дп. Зеленоградский, СНТ «Зеленоградское | J_6106/19 | 4 | 0.25 |  | 0.15 |  |  |  | 0 |  | 0 |  |  |  | 0 |  | 0 |  |  |  | 0 |  | 0 |  |  |  | 0 |  | 0
1.4 | Строительство ТП и ЛЭП-6 кВ по адресу: Московская область, Пушкинский район, рп. Правдинский, ул. Ленина | J_6160/19 |  | 0 |  | 0 |  |  | 4 | 0.25 |  | 0.85 |  |  |  | 0 |  | 0 |  |  |  | 0 |  | 0 |  |  |  | 0 |  | 0
1.4 | Строительство 2КЛ-10кВ направлением 2БКТП-1034-ТП-188 по адресу: 141707, РФ, Московская область г.Долгопрудный, ул.Лихачевское шоссе "Ратник" | G_2349/15 |  | 0 |  | 0 |  |  |  | 0 |  | 0 |  |  | 4 | 0 |  | 0.04 |  |  |  | 0 |  | 0 |  |  |  | 0 |  | 0
1.4 | Строительство 2КЛ-0,4 кВ от ТП-37 до КНС по адресу: г.Долгопрудный | G_1726/15 | 4 | 0 |  | 0.035 |  |  |  | 0 |  | 0 |  |  |  | 0 |  | 0 |  |  |  | 0 |  | 0 |  |  |  | 0 |  | 0
1.4 | Строительство КРУН по адресу: Московская область, Мытищинский р-н, п. Пироговский | G_3190/16 | 4 | 0 |  | 0.02 |  |  |  | 0 |  | 0 |  |  |  | 0 |  | 0 |  |  |  | 0 |  | 0 |  |  |  | 0 |  | 0
1.4 | Установка реклоузеров по адресу: Московская область, г.о. Мытищи | I_4641/18 | 4 | 0 |  | 0 |  |  |  | 0 |  | 0 |  |  |  | 0 |  | 0 |  |  |  | 0 |  | 0 |  |  |  | 0 |  | 0
1.4 | Строительство ТП, ЛЭП-6 кВ и ЛЭП-0,4 кВ по адресу: Московская область, г.о. Мытищи, г. Мытищи, мкр. 36, 36а, 37 | I_4739/18 | 4 | 2 |  | 0.5 |  |  |  | 0 |  | 0 |  |  |  | 0 |  | 0 |  |  |  | 0 |  | 0 |  |  |  | 0 |  | 0
1.4 | Строительство КТП по адресу: Московская область, г.о. Мытищи, д. Коргашино | I_4465/17 | 4 | 1 |  | 0.4 |  |  |  | 0 |  | 0 |  |  |  | 0 |  | 0 |  |  |  | 0 |  | 0 |  |  |  | 0 |  | 0
1.4 | Строительство КТП, ЛЭП-6 кВ, ЛЭП-0,4 кВ по адресу: Московская область, г.о. Мытищи, д. Свиноедово | J_5248/18 |  | 0 |  | 0 |  |  |  | 0 |  | 0 |  |  | 4 | 0.25 |  | 1.1 |  |  |  | 0 |  | 0 |  |  |  | 0 |  | 0
1.4 | Строительство КЛ-10 кВ, КТП по адресу: Московская обл, Мытищинский р-н, вблизи Пироговского шоссе | J_5832/19 | 4 | 0.63 |  | 0.5 |  |  |  | 0 |  | 0 |  |  |  | 0 |  | 0 |  |  |  | 0 |  | 0 |  |  |  | 0 |  | 0
1.4 | Строительство КЛ-0,4 кВ от ТП-1016 до КНС по адресу: Мытищинский р-н, пос.Вешки, ул.Тенистая | G_1727/15 | 4 | 0 |  | 0.06 |  |  |  | 0 |  | 0 |  |  |  | 0 |  | 0 |  |  |  | 0 |  | 0 |  |  |  | 0 |  | 0
1.4 | Строительство КЛ-6 кВ, КТП по адресу: Московская обл, Мытищинский р-н, г.п. Мытищи, д. Челобитьево | J_5855/19 | 4 | 0.63 |  | 0.12 |  |  |  | 0 |  | 0 |  |  |  | 0 |  | 0 |  |  |  | 0 |  | 0 |  |  |  | 0 |  | 0
1.4 | Строительство КТП, 2КЛ-10 кВ до КТП по адресу: 141031, Московская обл, Мытищи г.о., Вешки п. | J_5963/19 | 4 | 0.25 |  | 0.04 |  |  |  | 0 |  | 0 |  |  |  | 0 |  | 0 |  |  |  | 0 |  | 0 |  |  |  | 0 |  | 0
1.4 | Строительство ТП и КЛ-10 кВ по адресу: Московская область, г.о. Мытищи, д. Пирогово | J_6103/19 |  | 0 |  | 0 |  |  | 4 | 0.63 |  | 0.24 |  |  |  | 0 |  | 0 |  |  |  | 0 |  | 0 |  |  |  | 0 |  | 0
1.4 | Строительство КТП, 2КЛ-6 кВ по адресу: Московская обл, Мытищи г.о., Челобитьево д.» | J_6173/19 | 4 | 0.16 |  | 0.06 |  |  |  | 0 |  | 0 |  |  |  | 0 |  | 0 |  |  |  | 0 |  | 0 |  |  |  | 0 |  | 0
1.4 | Строительство ТП и ЛЭП-6 кВ по адресу: Московская область, г. Мытищи | J_№6169/19 |  | 0 |  | 0 |  |  | 4 | 0.1 |  | 0.2 |  |  |  | 0 |  | 0 |  |  |  | 0 |  | 0 |  |  |  | 0 |  | 0
1.4 | Строительство ТП и ЛЭП-6 кВ по адресу: Московская область, г. Балашиха, шоссе Энтузиастов | J_5997/19 |  | 0 |  | 0 |  |  | 4 | 0.25 |  | 0.2 |  |  |  | 0 |  | 0 |  |  |  | 0 |  | 0 |  |  |  | 0 |  | 0
1.4 | Строительство двух КЛ-10 кВ от РТП-8090 до РТП-730 по адресу: Московская область, г.о. Балашиха, г. Железнодорожный, мкр. Кучино | J_5789/19 |  | 0 |  | 0 |  |  | 4 | 0 |  | 1.6 |  |  |  | 0 |  | 0 |  |  |  | 0 |  | 0 |  |  |  | 0 |  | 0
1.4 | Строительство БКТП в районе ТП-21 по адресу: 141151, Московская область, г. Лосино-Петровский, мкр. Солнечный | G_2408/15 |  | 0 |  | 0 |  |  |  | 0 |  | 0 |  |  |  | 0 |  | 0 |  |  | 4 | 0.5 |  | 0.35 |  |  |  | 0 |  | 0
1.4 | Строительство 2 КЛ-0,4 кВ от ТП-32 до д/сада «Дюймовочка» по адресу: Московская область, г.о. Лосино-Петровский, ул. Октябрьская – ул. Горького | G_2409/15 | 4 | 0 |  | 0.4 |  |  |  | 0 |  | 0 |  |  |  | 0 |  | 0 |  |  |  | 0 |  | 0 |  |  |  | 0 |  | 0
1.4 | Строительство 2 КЛ-0,4 кВ от ТП-32 до ГБУСО МО «Лосино-Петровский СРЦ «Остров добра» по адресу: Московская область, г.о. Лосино-Петровский, ул. Октябрьская – ул. Горького | G_2410/15 | 4 | 0 |  | 0.26 |  |  |  | 0 |  | 0 |  |  |  | 0 |  | 0 |  |  |  | 0 |  | 0 |  |  |  | 0 |  | 0
1.4 | Строительство КТП «Лесная», КЛ-6 кВ от ТП-214 до КТП «Лесная» по адресу: Московская область, г. Лосино-Петровский, ул. Лесная | I_2411/15 |  | 0 |  | 0 |  |  |  | 0 |  | 0 |  |  | 4 | 0.4 |  | 1 |  |  |  | 0 |  | 0 |  |  |  | 0 |  | 0
1.4 | Строительство КЛ-6 кВ от проектируемой КТП-140743 до проектируемой КТП «Лесная» по адресу: Московская область, г.о. Лосино-Петровский, ул. Парковая – ул. Лесная | G_2412/15 |  | 0 |  | 0 |  |  |  | 0 |  | 0 |  |  | 4 | 0 |  | 0.4 |  |  |  | 0 |  | 0 |  |  |  | 0 |  | 0
1.4 | Строительство КЛ-10 кВ от проектируемой РП-145937 до ТП-294 по адресу: Московская область, г.о. Лосино-Петровский, ул. Строителей – ул. Горького | G_2414/15 |  | 0 |  | 0 |  |  |  | 0 |  | 0 |  |  |  | 0 |  | 0 |  |  | 4 | 0 |  | 0.69 |  |  |  | 0 |  | 0
1.4 | Строительство КЛ-10 кВ от проектируемой РП-145937 до ТП-38 по адресу: Московская область, г.о. Лосино-Петровский, ул. Строителей – ул. Горького | G_2415/15 |  | 0 |  | 0 |  |  |  | 0 |  | 0 |  |  | 4 | 0 |  | 0.43 |  |  |  | 0 |  | 0 |  |  |  | 0 |  | 0
1.4 | Строительство КЛ-6 кВ от ТП-134 до ТП-219 по адресу: Московская область, г.о. Лосино-Петровский, ул. Строителей – ул. Ленина | G_2417/15 | 4 | 0 |  | 0.33 |  |  |  | 0 |  | 0 |  |  |  | 0 |  | 0 |  |  |  | 0 |  | 0 |  |  |  | 0 |  | 0
1.4 | Строительство КТП «Речная», КЛ-6 кВ от РТП-2 до КТП «Речная», КЛ-6 кВ от КТП-128 до КТП «Речная» по адресу: Московская область, г. Лосино-Петровский, ул. Речная, ул. 7 Ноября, ул. Новослободская | G_2419/15 |  | 0 |  | 0 |  |  |  | 0 |  | 0 |  |  |  | 0 |  | 0 |  |  |  | 0 |  | 0 |  |  |  | 0 |  | 0
1.4 | Строительство КЛ-6 кВ от оп.№1 ВЛ-6 кВ РТП 2 – КТП 128 до КЛ-6 кВ КТП 61 – оп.№10 ВЛ-6 кВ РТП 2 – КТП 243 по адресу: Московская область, г.о. Лосино-Петровский, ул. 7-го Ноября – ул. Дачная | I_2420/15 | 4 | 0 |  | 0.37 |  |  |  | 0 |  | 0 |  |  |  | 0 |  | 0 |  |  |  | 0 |  | 0 |  |  |  | 0 |  | 0
1.4 | Строительство КЛ-6 кВ от РТП – 15 до КТП – 60 по адресу: Московская область, г.о. Лосино-Петровский, ул. Дачная – ул. Кирова – ул. Ленина | I_2421/15 | 4 | 0 |  | 0.95 |  |  |  | 0 |  | 0 |  |  |  | 0 |  | 0 |  |  |  | 0 |  | 0 |  |  |  | 0 |  | 0
1.4 | Строительство КТП в районе ТП-125 по адресу: Московская область, г.о. Лосино-Петровское, ул. Ленина, д.15 стр.1 | G_513/12 |  | 0 |  | 0 |  |  | 4 | 0.5 |  | 1.21 |  |  |  | 0 |  | 0 |  |  |  | 0 |  | 0 |  |  |  | 0 |  | 0
1.4 | Строительство 2КЛ-10 кВ РТП-3 – ТП-38 по адресу: г. Лосино-Петровский, ул. Октябрьская | G_410/12 | 4 | 0.5 |  | 0.628 |  |  |  | 0 |  | 0 |  |  |  | 0 |  | 0 |  |  |  | 0 |  | 0 |  |  |  | 0 |  | 0
1.4 | Строительство ЛЭП-6 кВ РТП-2 - ТП-235 - ТП-31, реконструкция РУ-6кВ ТП-235 и РУ-6кВ ТП-31 по адресу: Московская область, г.о. Лосино-Петровский (1, 2 Этапы) | G_758/15 |  | 0 |  | 0 |  |  | 4 | 0 |  | 6.05 |  |  |  | 0 |  | 0 |  |  |  | 0 |  | 0 |  |  |  | 0 |  | 0
1.4 | Строительство 2КЛ-0,4 кВ от ТП-32 до ГБУСО МО («Лосино-Петровский СРЦ «Остров добра») по адресу: Московская область, г.Лосино-Петровский, ул.Горького, д.1 | G_1790/15 | 4 | 0 |  | 0.14 |  |  |  | 0 |  | 0 |  |  |  | 0 |  | 0 |  |  |  | 0 |  | 0 |  |  |  | 0 |  | 0
1.4 | Строительство КЛ-0,4 кВ от ТП-433 до ВРУ ж/д№14 по адресу: Московская область, г.Фрязино, ул.Полевая | G_2124/15 | 4 | 0 |  | 0.2 |  |  |  | 0 |  | 0 |  |  |  | 0 |  | 0 |  |  |  | 0 |  | 0 |  |  |  | 0 |  | 0
1.4 | Строительство 2КЛ-0,4кВ от ТП-436 до ВРУ ДС№8 по адресу: Московская область, г.Фрязино, ул.Полевая | G_2125/15 | 4 | 0 |  | 0.44 |  |  |  | 0 |  | 0 |  |  |  | 0 |  | 0 |  |  |  | 0 |  | 0 |  |  |  | 0 |  | 0
1.4 | Строительство КЛ-0,4кВ от РП-6 до ВРУ ж/д№5а по адресу: Московская область, г.Фрязино, ул.Советская | G_2126/15 | 4 | 0 |  | 0.29 |  |  |  | 0 |  | 0 |  |  |  | 0 |  | 0 |  |  |  | 0 |  | 0 |  |  |  | 0 |  | 0
1.4 | Строительство КЛ-0,4кВ от РП-6 до ВРУ ж/д№3б по адресу: Московская область, г.Фрязино, ул.Советская | G_2127/15 | 4 | 0 |  | 0.09 |  |  |  | 0 |  | 0 |  |  |  | 0 |  | 0 |  |  |  | 0 |  | 0 |  |  |  | 0 |  | 0
1.4 | Строительство КЛ-0,4кВ от ТП-16 до ВРУ ж/д№19 по адресу: Московская область, г.Фрязино, ул.Ленина | G_2128/15 |  | 0 |  | 0 |  |  |  | 0 |  | 0 |  |  |  | 0 |  | 0 |  |  | 4 | 0 |  | 0.14 |  |  |  | 0 |  | 0
1.4 | Строительство 2БКТП в районе ТП-492 по адресу: Московская область, Щелковский район дер.Ново | G_2122/15 |  | 0 |  | 0 |  |  |  | 0 |  | 0 |  |  |  | 0 |  | 0 |  |  | 4 | 0.8 |  | 0.45 |  |  |  | 0 |  | 0
1.4 | Строительство КТП, ЛЭП-10 кВ по адресу: Московская обл, Щелковский р-н, Жегаловский с/о, Оболдино д. | J_5823/18 |  | 0 |  | 0 |  |  | 4 | 0.25 |  | 0.46 |  |  |  | 0 |  | 0 |  |  |  | 0 |  | 0 |  |  |  | 0 |  | 0
1.4 | Строительство КЛ-10 кВ от ТП-7 до ТП-24«М» по адресу: Московская область, Щёлковский район, г.п. Монино, ул. Московская – ул. Депутатская | J_5760/19 |  | 0 |  | 0 |  |  | 4 | 0 |  | 0.8 |  |  |  | 0 |  | 0 |  |  |  | 0 |  | 0 |  |  |  | 0 |  | 0
1.4 | Строительство КЛ-10 кВ направлением ТП-46 – ТП-7 по адресу: Московская область, Щёлковский район, г.п. Монино, ул. Новинское шоссе - Московская | J_5762/19 |  | 0 |  | 0 |  |  | 4 | 0 |  | 0 |  |  |  | 0 |  | 1.5 |  |  |  | 0 |  | 0 |  |  |  | 0 |  | 0
1.4 | Строительство КЛ-10 кВ от ТП-7 до места врезки в КЛ-10 кВ направлением ТП-24«М» – КТП-127 по адресу: Московская область, Щёлковский район, г.п. Монино, ул. Московская – ул. Депутатская | J_5765/19 |  | 0 |  | 0 |  |  | 4 | 0 |  | 0.25 |  |  |  | 0 |  | 0 |  |  |  | 0 |  | 0 |  |  |  | 0 |  | 0
1.4 | Строительство КЛ-10 кВ направлением ТП-12 – ТП-9 по адресу: Московская область, Щёлковский район, г.п. Монино, ул. Южная - Московская | J_5766/19 |  | 0 |  | 0 |  |  | 4 | 0 |  | 1.3 |  |  |  | 0 |  | 0 |  |  |  | 0 |  | 0 |  |  |  | 0 |  | 0
1.4 | Строительство КЛ-6 кВ от места врезки в КЛ-6 кВ направлением ТП-11 – ТП-12 до места врезки в КЛ-6 кВ направлением ТП-14 – ТП-21 по адресу: Московская область, Щёлковский район, г.п. Монино, ул. Южная – ул. Комсомольская | J_5767/19 |  | 0 |  | 0 |  |  | 4 | 0 |  | 0.8 |  |  |  | 0 |  | 0 |  |  |  | 0 |  | 0 |  |  |  | 0 |  | 0
1.4 | Установка реклоузеров по адресу: Московская обл., Щелковский р-н | I_4571/18 |  | 0 |  | 0 |  |  |  | 0 |  | 0 |  |  |  | 0 |  | 0 |  |  |  | 0 |  | 0 |  |  | 4 | 0 |  | 0
1.4 | Строительство МТП, ЛЭП-10 кВ (от ВЛ-10 кВ направлением КТП-183–КТП-189) по адресу: Московская обл, Щелковский р-н, Байбаки д., д. № 57 | J_5980/19 | 4 | 0.1 |  | 0.03 |  |  |  | 0 |  | 0 |  |  |  | 0 |  | 0 |  |  |  | 0 |  | 0 |  |  |  | 0 |  | 0
1.4 | Строительство ТП взамен ТП-459 по адресу: Московская область, г.о. Щёлково, 1-й Советский пер | J_5787/19 | 4 | 1.26 |  | 0.3 |  |  |  | 0 |  | 0 |  |  |  | 0 |  | 0 |  |  |  | 0 |  | 0 |  |  |  | 0 |  | 0
1.4 | Строительство ТП, ЛЭП-10 кВ и ЛЭП-0,4 кВ по адресу: Московская область, г.о. Щёлково, СНТ «Флора-2 | J_6057/19 |  | 0 |  | 0 |  |  | 4 | 0.25 |  | 1.7 |  |  |  | 0 |  | 0 |  |  |  | 0 |  | 0 |  |  |  | 0 |  | 0
1.4 | Строительство КТП, КЛ-6 кВ, КЛ-0,4 кВ по адресу: Московская обл., Щелковский р-н, Корпуса д., Калинина ул. | J_5676/19 | 4 | 0.16 |  | 0.62 |  |  |  | 0 |  | 0 |  |  |  | 0 |  | 0 |  |  |  | 0 |  | 0 |  |  |  | 0 |  | 0
1.4 | Строительство КТП, ЛЭП-10кВ по адресу: 141100, Московская обл., Щелковский р-н., СНТ «Рыбак» | J_6129/19 |  | 0 |  | 0 |  |  | 4 | 0.25 |  | 0.5 |  |  |  | 0 |  | 0 |  |  |  | 0 |  | 0 |  |  |  | 0 |  | 0
1.4 | Строительство МТП, ЛЭП-10 кВ (от ВЛ-10 кВ направлением МТП-340–ТП-166) по адресу: Московская обл, Щелковский р-н, Щелково г | J_6161/19 |  | 0 |  | 0 |  |  | 4 | 0.16 |  | 0.22 |  |  |  | 0 |  | 0 |  |  |  | 0 |  | 0 |  |  |  | 0 |  | 0
1.4 | Строительство КТП, КЛ-6 кВ по адресу: Московская обл, Щелковский р-н, г. Щелково, 1-й Советский переулок | J_6171/19 |  | 0 |  | 0 |  |  | 4 | 0.35 |  | 0.12 |  |  |  | 0 |  | 0 |  |  |  | 0 |  | 0 |  |  |  | 0 |  | 0
1.4 | Строительство КТП, КЛ-6 кВ по адресу: Московская обл, Щелковский р-н, г. Щелково, ул. Новая Фабрика, д. № 10 | J_6200/19 |  | 0 |  | 0 |  |  | 4 | 0.32 |  | 0.5 |  |  |  | 0 |  | 0 |  |  |  | 0 |  | 0 |  |  |  | 0 |  | 0
1.4 | Строительство КЛ-6 кВ по адресу: Московская область, Одинцовский район, г. Одинцово, микрорайон 8 | G_4076/17 |  | 0 |  | 0 |  |  |  | 0 |  | 0 |  |  |  | 0 |  | 0 |  |  | 4 | 0 |  | 0.7 |  |  |  | 0 |  | 0
1.4 | Строительство КТП, КЛ-10 кВ и ЛЭП-0,4 кВ по адресу: Московская обл., Одинцовский р-н, Рожновка х. | J_5972/19 | 4 | 0.4 |  | 0.6 |  |  |  | 0 |  | 0 |  |  |  | 0 |  | 0 |  |  |  | 0 |  | 0 |  |  |  | 0 |  | 0
1.4 | Строительство ЛЭП-6 кВ от ТП-760018 до ТП-760021 по адресу: Московская область, Одинцовский район, д. Чапаевка | I_5452/18 |  | 0 |  | 0 |  |  |  | 0 |  | 0 |  |  | 4 | 0 |  | 2.1 |  |  |  | 0 |  | 0 |  |  |  | 0 |  | 0
1.4 | Строительство ТП взамен ТП-510773 по адресу: Московская обл, Одинцовский р-н, Никонорово х | I_ОД-86/18 | 4 | 0.25 |  | 0.2 |  |  |  | 0 |  | 0 |  |  |  | 0 |  | 0 |  |  |  | 0 |  | 0 |  |  |  | 0 |  | 0
1.4 | Строительство РТП взамен РТП-51053 по адресу: Московская область, г. Одинцово | I_5208/18(быв.ТЗ-05-09-81) |  | 0 |  | 0 |  |  | 4 | 2 |  | 1.2 |  |  |  | 0 |  | 0 |  |  |  | 0 |  | 0 |  |  |  | 0 |  | 0
1.4 | Строительство БРТП и КЛ-6 кВ по адресу: Московская область, Одинцовский р-он, д. Захарово | I_4718/18 |  | 0 |  | 0 |  |  | 4 | 0 |  | 1.19 |  |  |  | 0 |  | 0 |  |  |  | 0 |  | 0 |  |  |  | 0 |  | 0
1.4 | Строительство КЛ-6 кВ от ПС482 до ТП-215 по адресу:«Московская область, Одинцовский р-н, Горки-10 пансионат «Лесные дали» | G_2299/15 |  | 0 |  | 0 |  |  |  | 0 |  | 0 |  |  |  | 0 |  | 0 |  |  |  | 0 |  | 0 |  |  |  | 0 |  | 0
1.4 | Строительство двух КЛ- 6 кВ направлением ТП-260956 – ТП-260952 по адресу: Московская область, Одинцовский район, д. Хлюпино | I_4720/18 | 4 | 0 |  | 0.4 |  |  |  | 0 |  | 0 |  |  |  | 0 |  | 0 |  |  |  | 0 |  | 0 |  |  |  | 0 |  | 0
1.4 | Строительство ЛЭП-10 кВ по адресу: Московская область, Одинцовский район, г Одинцово, ул.Вокзальная, 7 микрорайон | I_4719/18 | 4 | 0 |  | 1.1 |  |  |  | 0 |  | 0 |  |  |  | 0 |  | 0 |  |  |  | 0 |  | 0 |  |  |  | 0 |  | 0
1.4 | Строительство подземного проходного коллектора по адресу: Московская область, г. Одинцово, вдоль улиц Садовая и Северная (1, 2 Этапы) | G_3717/16 |  | 0 |  | 0 |  |  |  | 0 |  | 0 |  |  |  | 0 |  | 0 |  |  |  | 0 |  | 0 |  |  | 4 | 0 |  | 0.8
1.4 | 15/010 Перевод нагрузок с сетей 6 кВ ПС 188 "Одинцово" на сети 10 кВ ПС 842 "Подушкино" г. Одинцово, 1,2,3 мкр. | G_ТЗ-05-13-133 |  | 0 |  | 0 |  |  |  | 0 |  | 0 |  |  | 4 | 16.02 |  | 1.345 |  |  |  | 0 |  | 0 |  |  |  | 0 |  | 0
1.4 | Строительство ТП взамен ТП-260210 по адресу: Московская область, Одинцовский район, г.п. Большие Вяземы | J_5780/19 |  | 0 |  | 0 |  |  |  | 0 |  | 0 |  |  | 4 | 0.8 |  | 0.3 |  |  |  | 0 |  | 0 |  |  |  | 0 |  | 0
1.4 | Строительство 2БКТП взамен ТП-560617 по адресу: Московская обл, Одинцово г.о., д. Немчиновка | J_5992/19 |  | 0 |  | 0 |  |  | 4 | 0.8 |  | 0.4 |  |  |  | 0 |  | 0 |  |  |  | 0 |  | 0 |  |  |  | 0 |  | 0
1.4 | Строительство КТП-проект., 2КЛ-10 кВ от КТП-проект. до места врезки в КЛ-10 кВ ТП-414079 – ТП-410458 по адресу: Московская обл, Одинцовский р-н, Зайцево д | J_5996/19 |  | 0 |  | 0 |  |  | 4 | 0.25 |  | 0.8 |  |  |  | 0 |  | 0 |  |  |  | 0 |  | 0 |  |  |  | 0 |  | 0
1.4 | Строительство ТП и КЛ-10 кВ по адресу: Московская область, Одинцовский район, гп. Большие Вяземы | J_6023/19 |  | 0 |  | 0 |  |  | 4 | 0.5 |  | 1.1 |  |  |  | 0 |  | 0 |  |  |  | 0 |  | 0 |  |  |  | 0 |  | 0
1.4 | Строительство ТП, КЛ-10 кВ по адресу: Московская область, Одинцовский район, Переделки д | J_6024/19 | 4 | 0.25 |  | 0.05 |  |  |  | 0 |  | 0 |  |  |  | 0 |  | 0 |  |  |  | 0 |  | 0 |  |  |  | 0 |  | 0
1.4 | Строительство ТП-проект., строительство 4КЛ-10 кВ от РУ-10 кВ ТП-проект. до места врезки в 2КЛ-10 кВ направлением ТП-414114 – ТП-313131 по адресу: Московская обл, Одинцовский р-н, сельское поселение Жаворонковское, Трубачеевка д | J_5664/19 |  | 0 |  | 0 |  |  |  | 0 |  | 0 |  |  | 4 | 0.8 |  | 1.6 |  |  |  | 0 |  | 0 |  |  |  | 0 |  | 0
1.4 | Строительство КТП, 2КЛ-10 кВ для электроснабжения энергопринимающих устройств заявителя по адресу: Московская обл, Одинцовский р-н, с/о Мамоновский, в районе дер. Лохино | J_6043/19 |  | 0 |  | 0 |  |  | 4 | 0.25 |  | 0.2 |  |  |  | 0 |  | 0 |  |  |  | 0 |  | 0 |  |  |  | 0 |  | 0
1.4 | Комплектация РУ-10/0,4 кВ РТП по адресу: Московская область, от Буденовского шоссе до 20 км автомобильной дороги М-1 «Беларусь | J_5670/19 |  | 0 |  | 0 |  |  | 4 | 0.5 |  | 0 |  |  |  | 0 |  | 0 |  |  |  | 0 |  | 0 |  |  |  | 0 |  | 0
1.4 | Строительство КТП, 2КЛ-10 кВ для электроснабжения энергопринимающих устройств заявителя по адресу: Московская обл, Одинцовский р-н, Ромашково с | J_6046/19 | 4 | 0.1 |  | 0.12 |  |  |  | 0 |  | 0 |  |  |  | 0 |  | 0 |  |  |  | 0 |  | 0 |  |  |  | 0 |  | 0
1.4 | Строительство 12КЛ-10 кВ для перезаводки питающих фидеров нового ЗРУ-10 кВ ПС-308 «Наро-Фоминск (1 этап) | J_5684/19 |  | 0 |  | 0 |  |  | 4 | 0 |  | 2.82 |  |  |  | 0 |  | 0 |  |  |  | 0 |  | 0 |  |  |  | 0 |  | 0
1.4 | Строительство КЛ-10 кВ по адресу: Московская обл, Одинцовский р-н, дп Лесной городок, ул. Энергетиков | J_ЦА-5/19 |  | 0 |  | 0 |  |  | 4 | 0 |  | 1.4 |  |  |  | 0 |  | 0 |  |  |  | 0 |  | 0 |  |  |  | 0 |  | 0
1.4 | Усиление существующей сети 10 кВ ф. №36 ПС-178 «Вяземы» по адресу: Московская обл, Одинцовский р-н, г.п. Большие Вяземы, д. Малые Вяземы (1,2 этапы) | J_5688/19 |  | 0 |  | 0 |  |  | 4 | 0 |  | 3.2 |  |  |  | 0 |  | 0 |  |  |  | 0 |  | 0 |  |  |  | 0 |  | 0
1.4 | Строительство КТП, КЛ-6 кВ по адресу: Московская обл, Одинцовский р-н, д. Вырубово | J_6201/19 | 4 | 0.25 |  | 0.1 |  |  |  | 0 |  | 0 |  |  |  | 0 |  | 0 |  |  |  | 0 |  | 0 |  |  |  | 0 |  | 0
1.4 | Строительство КЛ-6 кВ от ТП-160151А до ТП-160243 по адресу: Московская обл., г. Звенигород, Ратехинское шоссе - Лапинский переулок | G_2300/15 | 4 | 0 |  | 1.75 |  |  |  | 0 |  | 0 |  |  |  | 0 |  | 0 |  |  |  | 0 |  | 0 |  |  |  | 0 |  | 0
1.4 | Строительство КЛ-6 кВ от ТП-160151А до ТП-160115 по адресу: Московская область, г. Звенигород | J_5239/18 |  | 0 |  | 0 |  |  |  | 0 |  | 0 |  |  |  | 0 |  | 0 |  |  | 4 | 0 |  | 2 |  |  |  | 0 |  | 0
1.4 | Строительство 2КЛ-6 кВ ТП-2 − ТП-3 по адресу: Московская обл, Звенигород г., Пронина мкр. | I_5337/18 |  | 0 |  | 0 |  |  |  | 0 |  | 0 |  |  |  | 0 |  | 0 |  |  |  | 0 |  | 0 |  |  | 4 | 0 |  | 0.4
1.4 | Строительство ВОЛС на участке РТП 16019 – оптическая муфта магистральной ВОЛС №ГРЭС-ЗРЭС по адресу: Московская обл., г. Звенигород, микрорайон Супонево, с.19; Московская обл., около ЦКАД в районе п. Мозжинки. | I_5476/18 | 4 | 0 |  | 0.45 |  |  |  | 0 |  | 0 |  |  |  | 0 |  | 0 |  |  |  | 0 |  | 0 |  |  |  | 0 |  | 0
1.4 | Строительство РТП, КЛ-6/10 кВ по адресу: Московская область, г. Звенигород | G_4077/17 |  | 0 |  | 0 |  |  |  | 0 |  | 0 |  |  | 4 | 12.6 |  | 3.6 |  |  |  | 0 |  | 0 |  |  |  | 0 |  | 0
1.4 | Строительство КЛ-6 кВ от ТП-160150 до ТП-160248 по адресу: Московская обл., г. Звенигород, Ратехинское шоссе - Заречинский переулок | I_2301/15 | 4 | 0 |  | 2.03 |  |  |  | 0 |  | 0 |  |  |  | 0 |  | 0 |  |  |  | 0 |  | 0 |  |  |  | 0 |  | 0
1.4 | Строительство КЛ-6 кВ от ТП-109 до ТП-116 по адресу: «Московская область, г. Звенигород мк-р Восточный – поселок Гор Больницы №45 | I_2302/15 |  | 0 |  | 0 |  |  |  | 0 |  | 0 |  |  | 4 | 0 |  | 2.14 |  |  |  | 0 |  | 0 |  |  |  | 0 |  | 0
1.4 | Строительство КЛ-6 кВ от ТП-103 до ТП-152 по адресу: «Московская область, г. Звенигород, мк-р Восточный – поселок Поречье | I_2303/15 |  | 0 |  | 0 |  |  |  | 0 |  | 0 |  |  | 4 | 0 |  | 1.73 |  |  |  | 0 |  | 0 |  |  |  | 0 |  | 0
1.4 | Строительство КЛ-6 кВ от РП-15 до ТП-109 по адресу: Московская область, г. Звенигород, мк-р Восточный – санаторий Поречье | G_2304/15 |  | 0 |  | 0 |  |  |  | 0 |  | 0 |  |  |  | 0 |  | 0 |  |  | 4 | 0 |  | 2.63 |  |  |  | 0 |  | 0
1.4 | Строительство КТП, КЛ-6 кВ по адресу: 143035, Московская обл, Звенигород г., Поречье п | J_5988/19 | 4 | 0.1 |  | 0.5 |  |  |  | 0 |  | 0 |  |  |  | 0 |  | 0 |  |  |  | 0 |  | 0 |  |  |  | 0 |  | 0
1.4 | Строительство ТП и КЛ-6 кВ по адресу: Московская область, г. Звенигород, ул. Василия Фабричнова | J_6163/19 |  | 0 |  | 0 |  |  | 4 | 0.5 |  | 0.78 |  |  |  | 0 |  | 0 |  |  |  | 0 |  | 0 |  |  |  | 0 |  | 0
1.4 | Строительство 2КЛ-10 кВ от ЦРП-8 до ТП-39 по адресу: Московская область, г. Краснознаменск | I_4587/18 | 4 | 0 |  | 5.6 |  |  |  | 0 |  | 0 |  |  |  | 0 |  | 0 |  |  |  | 0 |  | 0 |  |  |  | 0 |  | 0
1.4 | Строительство 2КЛ-10 кВ от ЦРП-8 до ЦРП-6 по адресу: Московская обл, г.Краснознаменск | J_5843/19 |  | 0 |  | 0 |  |  |  | 0 |  | 0 |  |  |  | 0 |  | 0 |  |  |  | 0 |  | 0 |  |  | 4 | 0 |  | 4.4
1.4 | Строительство КТП в районе КТП-113 по адресу: Московская область, Красногорский р-н, п. Нахабино, ул. Речная | G_2176/15 |  | 0 |  | 0 |  |  |  | 0 |  | 0 |  |  |  | 0 |  | 0 |  |  | 4 | 0.25 |  | 0.3 |  |  |  | 0 |  | 0
1.4 | Строительство ТП и КЛ-6 кВ по адресу: Московская область, Красногорский район, д. Михалково | I_4729/18 |  | 0 |  | 0 |  |  | 4 | 0.25 |  | 0.55 |  |  |  | 0 |  | 0 |  |  |  | 0 |  | 0 |  |  |  | 0 |  | 0
1.4 | Строительство КЛ-0,4 кВ от ТП-53 до ВРУ МКД по адресу: Московская обл, г. Красногорск, ул. Октябрьская, дом №5 | I_4585/18 | 4 | 0 |  | 0.45 |  |  |  | 0 |  | 0 |  |  |  | 0 |  | 0 |  |  |  | 0 |  | 0 |  |  |  | 0 |  | 0
1.4 | Установка реклоузеров по адресу: Московская область, г.о. Красногорск | I_4905/18 |  | 0 |  | 0 |  |  |  | 0 |  | 0 |  |  |  | 0 |  | 0 |  |  |  | 0 |  | 0 |  |  | 4 | 0 |  | 0
1.4 | Строительство КЛ-6 кВ, КТП по адресу: Московская обл, Красногорский р-н, г.п. Нахабино, ул. Панфилова | J_5825/19 |  | 0 |  | 0 |  |  | 4 | 0.25 |  | 0.9 |  |  |  | 0 |  | 0 |  |  |  | 0 |  | 0 |  |  |  | 0 |  | 0
1.4 | Строительство МТП, ЛЭП-6 кВ по адресу: Московская обл, Красногорский район, Нахабино рп, ул. Совпартшкола | J_5983/19 | 4 | 0.25 |  | 0.07 |  |  |  | 0 |  | 0 |  |  |  | 0 |  | 0 |  |  |  | 0 |  | 0 |  |  |  | 0 |  | 0
1.4 | Строительство КТП, ЛЭП-0,4 кВ по адресу: Московская обл, Красногорский район, г.о. Красногорск, Опалиха мкр, Ново-Никольская ул. (1 этап) | I_5848/19 | 4 | 0.63 |  | 0.3 |  |  |  | 0 |  | 0 |  |  |  | 0 |  | 0 |  |  |  | 0 |  | 0 |  |  |  | 0 |  | 0
1.4 | Строительство ТП-проект., КЛ-10 кВ для электроснабжения энергопринимающих устройств заявителя по адресу: Московская обл, Красногорский р-н, Красногорск г, Опалиха мкр, Горького ул, дом №4 | J_5668/19 |  | 0 |  | 0 |  |  | 4 | 0.5 |  | 0.24 |  |  |  | 0 |  | 0 |  |  |  | 0 |  | 0 |  |  |  | 0 |  | 0
1.4 | Строительство КТП, 2КЛ-6 кВ по адресу: 143430, Московская обл, Красногорский р-н, Нахабино рп, Советская ул | J_6084/19 | 4 | 0.25 |  | 0.04 |  |  |  | 0 |  | 0 |  |  |  | 0 |  | 0 |  |  |  | 0 |  | 0 |  |  |  | 0 |  | 0
1.4 | Строительство КТП, КЛ-10кВ по адресу: Московская обл., Красногорский р-н, д. Путилково, Путилковское ш., д. № 112 | J_6090/19 |  | 0 |  | 0 |  |  | 4 | 0.4 |  | 0.65 |  |  |  | 0 |  | 0 |  |  |  | 0 |  | 0 |  |  |  | 0 |  | 0
1.4 | Строительство КЛ-0,4 кВ от ТП-3 по адресу: Московская область, Раменский р-н, с. Константиново | G_1718/15 |  | 0 |  | 0 |  |  |  | 0 |  | 0 |  |  |  | 0 |  | 0 |  |  |  | 0 |  | 0 |  |  |  | 0 |  | 0
1.4 | Строительство КТП взамен ТП-195 по адресу: Московская обл, Раменский г, ул. 100-й Свирской дивизии | J_5622/18 |  | 0 |  | 0 |  |  |  | 0 |  | 0 |  |  | 4 | 0.4 |  | 0.15 |  |  |  | 0 |  | 0 |  |  |  | 0 |  | 0
1.4 | Строительство КЛ-10 кВ, КТП по адресу: Московская обл, Раменский р-н | J_5833/19 |  | 0 |  | 0 |  |  | 4 | 0.25 |  | 1.6 |  |  |  | 0 |  | 0 |  |  |  | 0 |  | 0 |  |  |  | 0 |  | 0
1.4 | Строительство ЛЭП-6 кВ, КТП-проект., ЛЭП-0,4 кВ для электроснабжения энергопринимающих устройств потребителей по адресу: Московская обл, Раменский р-н, Речицы с., ул Новая Слобода, ул. Центральная | J_5836/19 |  | 0 |  | 0 |  |  | 4 | 0.25 |  | 2.84 |  |  |  | 0 |  | 0 |  |  |  | 0 |  | 0 |  |  |  | 0 |  | 0
1.4 | Строительство РП-10 кВ, КЛ-10 кВ от ПС-366 «Донино», КЛ-10 кВ до РТП-18 по адресу: Московская обл, Раменское г | J_5838/19 | 4 | 0 |  | 14.5 |  |  |  | 0 |  | 0 |  |  |  | 0 |  | 0 |  |  |  | 0 |  | 0 |  |  |  | 0 |  | 0
1.4 | Строительство КТП по адресу: Московская область, Раменский р-н, с.п. Гжельское, д. Трошково | I_5280/18 |  | 0 |  | 0 |  |  |  | 0 |  | 0 |  |  | 4 | 0.4 |  | 0.33 |  |  |  | 0 |  | 0 |  |  |  | 0 |  | 0
1.4 | Строительство КТП по адресу: Московская область, Раменский р-н, с. Зюзино, ул.Луговая | G_2592/15 |  | 0 |  | 0 |  |  |  | 0 |  | 0 |  |  | 4 | 0.25 |  | 0.5 |  |  |  | 0 |  | 0 |  |  |  | 0 |  | 0
1.4 | Строительство КЛ-10 кВ от РП-13 до РП-24 по адресу: Московская область, г. Раменское | G_2602/15 |  | 0 |  | 0 |  |  |  | 0 |  | 0 |  |  |  | 0 |  | 0 |  |  | 4 | 0 |  | 3.2 |  |  |  | 0 |  | 0
1.4 | Строительство КТП в районе ТП-230а по адресу: Московская область, Раменский район, д. Литвиново | G_2618/15 |  | 0 |  | 0 |  |  | 4 | 0.25 |  | 1.1 |  |  |  | 0 |  | 0 |  |  |  | 0 |  | 0 |  |  |  | 0 |  | 0
1.4 | Строительство РП-2814/15, двух КЛ-10 кВ от ПС-434 «Малаховка» ПАО «МОЭСК» до РП-2814/15 по адресу: Московская область, Раменский р-н, в районе п. Родники, п. Вялки | G_2814/15 |  | 0 |  | 0 |  |  |  | 0 |  | 0 |  |  |  | 0 |  | 0 |  |  |  | 0 |  | 0 |  |  |  | 0 |  | 0
1.4 | Строительство КЛ-0,4 кВ от РП-2 по адресу: Московская область, Раменский р-н, с. Константиново | G_1719/15 |  | 0 |  | 0 |  |  |  | 0 |  | 0 |  |  |  | 0 |  | 0 |  |  |  | 0 |  | 0 |  |  |  | 0 |  | 0
1.4 | Установка реклоузера по адресу: Московская область, Раменский район, с.п. Сафоновское, с. Загорново | I_4684/18 |  | 0 |  | 0 |  |  | 4 | 0 |  | 0 |  |  |  | 0 |  | 0 |  |  |  | 0 |  | 0 |  |  |  | 0 |  | 0
1.4 | Установка реклоузера по адресу: Московская область, г. Раменское, Залинейный район | I_4685/18 |  | 0 |  | 0 |  |  | 4 | 0 |  | 0 |  |  |  | 0 |  | 0 |  |  |  | 0 |  | 0 |  |  |  | 0 |  | 0
1.4 | Установка реклоузера по адресу: Московская область, Раменский район, с.п. Сафоновское, д. Поповка | I_4686/18 |  | 0 |  | 0 |  |  | 4 | 0 |  | 0 |  |  |  | 0 |  | 0 |  |  |  | 0 |  | 0 |  |  |  | 0 |  | 0
1.4 | Установка реклоузера по адресу: Московская область, Раменский район, г.п. Раменское | I_4687/18 |  | 0 |  | 0 |  |  | 4 | 0 |  | 0 |  |  |  | 0 |  | 0 |  |  |  | 0 |  | 0 |  |  |  | 0 |  | 0
1.4 | Установка реклоузера по адресу: Московская область, Раменский район, г.п. Кратово, с. Игумново | I_4689/18 |  | 0 |  | 0 |  |  | 4 | 0 |  | 0 |  |  |  | 0 |  | 0 |  |  |  | 0 |  | 0 |  |  |  | 0 |  | 0
1.4 | Установка реклоузера по адресу: Московская область, Раменский район, с.п. Верейское, п. Спартак | I_4690/18 |  | 0 |  | 0 |  |  | 4 | 0 |  | 0 |  |  |  | 0 |  | 0 |  |  |  | 0 |  | 0 |  |  |  | 0 |  | 0
1.4 | Установка реклоузера по адресу: Московская область, Раменский район, д. Верея | I_4691/18 |  | 0 |  | 0 |  |  | 4 | 0 |  | 0 |  |  |  | 0 |  | 0 |  |  |  | 0 |  | 0 |  |  |  | 0 |  | 0
1.4 | Установка реклоузера по адресу: Московская область, Раменский район, с.п. Вялковское, с. Зюзино | I_4692/18 |  | 0 |  | 0 |  |  | 4 | 0 |  | 0 |  |  |  | 0 |  | 0 |  |  |  | 0 |  | 0 |  |  |  | 0 |  | 0
1.4 | Установка реклоузера по адресу: Московская область, Раменский район, с.п. Вялковское, п. Совхоз Красковский | I_4693/18 |  | 0 |  | 0 |  |  | 4 | 0 |  | 0 |  |  |  | 0 |  | 0 |  |  |  | 0 |  | 0 |  |  |  | 0 |  | 0
1.4 | Установка реклоузера по адресу: Московская область, Раменский район, с.п. Вялковское, д. Капустино, ул. Центральная | I_4694/18 |  | 0 |  | 0 |  |  | 4 | 0 |  | 0 |  |  |  | 0 |  | 0 |  |  |  | 0 |  | 0 |  |  |  | 0 |  | 0
1.4 | Установка реклоузера по адресу: Московская область, Раменский район, с.п. Вялковское, д. Вялки | I_4695/18 |  | 0 |  | 0 |  |  | 4 | 0 |  | 0 |  |  |  | 0 |  | 0 |  |  |  | 0 |  | 0 |  |  |  | 0 |  | 0
1.4 | Установка реклоузера по адресу: Московская область, Раменский район, с.п. Вялковское, д. Осеченки, Луговая ул. | I_4696/18 |  | 0 |  | 0 |  |  | 4 | 0 |  | 0 |  |  |  | 0 |  | 0 |  |  |  | 0 |  | 0 |  |  |  | 0 |  | 0
1.4 | Установка реклоузера по адресу: Московская область, Раменский район, п. Удельная, ул. Горького | I_4697/18 |  | 0 |  | 0 |  |  | 4 | 0 |  | 0 |  |  |  | 0 |  | 0 |  |  |  | 0 |  | 0 |  |  |  | 0 |  | 0
1.4 | Установка реклоузера по адресу: Московская область, Раменский район, д. Вялки | I_4698/18 |  | 0 |  | 0 |  |  | 4 | 0 |  | 0 |  |  |  | 0 |  | 0 |  |  |  | 0 |  | 0 |  |  |  | 0 |  | 0
1.4 | Строительство КТП, ЛЭП-6 кВ для электроснабжения энергопринимающих устройств заявителя по адресу: Московская обл, Раменский р-н, Сафоново д | J_5849/19 | 4 | 0.25 |  | 0.05 |  |  |  | 0 |  | 0 |  |  |  | 0 |  | 0 |  |  |  | 0 |  | 0 |  |  |  | 0 |  | 0
1.4 | Строительство БКТП взамен ТП-405 по адресу: Московская обл., Раменский район, г.п. Кратово, д. Донино | J_5880/19 |  | 0 |  | 0 |  |  | 4 | 0.5 |  | 0.49 |  |  |  | 0 |  | 0 |  |  |  | 0 |  | 0 |  |  |  | 0 |  | 0
1.4 | Строительство МТП, ЛЭП-6 кВ по адресу: Московская обл, Раменский район, Новохаритоновское сп | J_5958/19 | 4 | 0.1 |  | 0.07 |  |  |  | 0 |  | 0 |  |  |  | 0 |  | 0 |  |  |  | 0 |  | 0 |  |  |  | 0 |  | 0
1.4 | Строительство КТП, 2КЛ-10 кВ по адресу: Московская обл, Раменский район, Удельная дп, Островского ул., вблизи Быковского шоссе | J_5981/19 | 4 | 0.16 |  | 0.05 |  |  |  | 0 |  | 0 |  |  |  | 0 |  | 0 |  |  |  | 0 |  | 0 |  |  |  | 0 |  | 0
1.4 | Строительство КТП взамен ТП-8, ЛЭП-0,4 кВ для электроснабжения заявителя по адресу: Московская обл., Раменский р-н, Кратово п., участок № 9Б | J_5860/19 |  | 0 |  | 0 |  |  | 4 | 0.4 |  | 0.15 |  |  |  | 0 |  | 0 |  |  |  | 0 |  | 0 |  |  |  | 0 |  | 0
1.4 | Строительство ТП, ЛЭП-10 кВ по адресу: Московская область, Раменский район, г. Раменское, ул. Берёзовая просека | J_6059/19 | 4 | 0 |  | 0.2 |  |  |  | 0 |  | 0 |  |  |  | 0 |  | 0 |  |  |  | 0 |  | 0 |  |  |  | 0 |  | 0
1.4 | Строительство КТП, ЛЭП-10 кВ по адресу: Московская обл, Раменский р-н, Ильинский п., ул. Чкалова | J_6088/19 | 4 | 0.4 |  | 0.06 |  |  |  | 0 |  | 0 |  |  |  | 0 |  | 0 |  |  |  | 0 |  | 0 |  |  |  | 0 |  | 0
1.4 | Строительство КТП, ЛЭП-6 кВ, реконструкция участков ВЛ-0,4 кВ от ТП-445 и от ТП-446 по адресу: Московская обл, Раменский район, г.о. Раменское, д. Антоново | J_5888/19 |  | 0 |  | 0 |  |  | 4 | 0.25 |  | 3.1 |  |  |  | 0 |  | 0 |  |  |  | 0 |  | 0 |  |  |  | 0 |  | 0
1.4 | Строительство ЛЭП-10 кВ, реклоузера и ПКУ по адресу: Московская обл, Раменский р-н, снт «Аксеново | J_6174/19 |  | 0 |  | 0 |  |  |  | 0 |  | 0 |  |  | 4 | 0 |  | 0.9 |  |  |  | 0 |  | 0 |  |  |  | 0 |  | 0
1.4 | Строительство КТП взамен ТП-412 по адресу: Московская обл., Раменский р-н, д. Коняшино | J_5890/19 |  | 0 |  | 0 |  |  | 4 | 0 |  | 0 |  |  |  | 0.63 |  | 0.25 |  |  |  | 0 |  | 0 |  |  |  | 0 |  | 0
1.4 | Строительство БКТП взамен ТП-423 по адресу: Московская обл., Раменский район, пос. Комбината Стройматериалов-2 | J_5891/19 |  | 0 |  | 0 |  |  | 4 | 1.26 |  | 0.5 |  |  |  | 0 |  | 0 |  |  |  | 0 |  | 0 |  |  |  | 0 |  | 0
1.4 | Строительство КТП, ЛЭП-10 кВ, ЛЭП-0,4 кВ для электроснабжения энергопринимающих устройств заявителей по адресу: Московская обл, Раменский р-н, с/п Новохаритоновское | J_6172/19 |  | 0 |  | 0 |  |  | 4 | 0.4 |  | 2.265 |  |  |  | 0 |  | 0 |  |  |  | 0 |  | 0 |  |  |  | 0 |  | 0
1.4 | Строительство 2КТП в районе ТП-313 по адресу: Московская область, г. Воскресенск, мкрн. Лопатинский, ул. Центральная | G_2012/15 |  | 0 |  | 0 |  |  |  | 0 |  | 0 |  |  | 4 | 0.8 |  | 0.25 |  |  |  | 0 |  | 0 |  |  |  | 0 |  | 0
1.4 | Строительство КТП в районе ТП-166, строительство КЛ-10 кВ от ТП-165 до ТП-166 взамен существующей ВЛ-10кВ по адресу: Московская область, Воскресенский район, пгт Хорлово, ул. Комсомольская | G_2013/15 |  | 0 |  | 0 |  |  |  | 0 |  | 0 |  |  | 4 | 0.5 |  | 0.8 |  |  |  | 0 |  | 0 |  |  |  | 0 |  | 0
1.4 | Строительство КТП в районе ТП-164 по адресу: Московская область, Воскресенский район, ГП Хорлово, ул. 1-я Пятилетка | G_2061/15 |  | 0 |  | 0 |  |  | 4 | 0.26 |  | 0.7 |  |  |  | 0 |  | 0 |  |  |  | 0 |  | 0 |  |  |  | 0 |  | 0
1.4 | Строительство 2КТП в районе ТП-68 по адресу: Московская область, г. Воскресенск, мкрн. Москворецкий, ул. Калинина | G_2062/15 |  | 0 |  | 0 |  |  |  | 0 |  | 0 |  |  |  | 0 |  | 0 |  |  | 4 | 0.8 |  | 0.25 |  |  |  | 0 |  | 0
1.4 | Строительство 2КТП в районе ТП-71 по адресу: Московская область, г. Воскресенск, ул. Менделеева | G_2063/15 |  | 0 |  | 0 |  |  |  | 0 |  | 0 |  |  |  | 0 |  | 0 |  |  | 4 | 0.8 |  | 0.25 |  |  |  | 0 |  | 0
1.4 | Строительство 2КТП в районе ТП-40 по адресу: Московская область, г. Воскресенск, мкрн. Гигант, ул. Ленинская | G_2066/15 |  | 0 |  | 0 |  |  |  | 0 |  | 0 |  |  |  | 0 |  | 0 |  |  | 4 | 0.8 |  | 0.25 |  |  |  | 0 |  | 0
1.4 | Строительство КТП в районе ТП-505 по адресу: Московская область, Воскресенский район, ГП Хорлово, ул. Садовая | G_2067/15 |  | 0 |  | 0 |  |  |  | 0 |  | 0 |  |  |  | 0 |  | 0 |  |  | 4 | 0.25 |  | 0.25 |  |  |  | 0 |  | 0
1.4 | Строительство КТП в районе ТП-506 по адресу: Московская область, Воскресенский район, ГП Хорлово, ул. Парковая | G_2068/15 |  | 0 |  | 0 |  |  |  | 0 |  | 0 |  |  |  | 0 |  | 0 |  |  | 4 | 0.25 |  | 0.25 |  |  |  | 0 |  | 0
1.4 | Строительство КТП в районе ТП-507 по адресу: Московская область, Воскресенский район, ГП Хорлово, ул. Зайцева | I_2069/15 |  | 0 |  | 0 |  |  |  | 0 |  | 0 |  |  | 4 | 0.4 |  | 0.25 |  |  |  | 0 |  | 0 |  |  |  | 0 |  | 0
1.4 | Строительство КТП в районе ТП-76 по адресу: Московская область, г. Воскресенск, пер. 2-ой Лесной | I_2071/15 |  | 0 |  | 0 |  |  | 4 | 0.25 |  | 0.25 |  |  |  | 0 |  | 0 |  |  |  | 0 |  | 0 |  |  |  | 0 |  | 0
1.4 | Строительство КТП в районе ТП-304 по адресу: Московская область, г. Воскресенск, ул. Сиреневая | G_2072/15 |  | 0 |  | 0 |  |  |  | 0 |  | 0 |  |  |  | 0 |  | 0 |  |  | 4 | 0.4 |  | 0.25 |  |  |  | 0 |  | 0
1.4 | Строительство КТП в районе ТП-520 по адресу: Московская область, Воскресенский район, ГП Хорлово, ул. Рудниковская | G_2074/15 |  | 0 |  | 0 |  |  |  | 0 |  | 0 |  |  |  | 0 |  | 0 |  |  | 4 | 0.4 |  | 0.25 |  |  |  | 0 |  | 0
1.4 | Строительство КТП в районе ТП-165 по адресу: Московская область, Воскресенский район, ГП Хорлово, ул. Мира | G_2075/15 |  | 0 |  | 0 |  |  |  | 0 |  | 0 |  |  |  | 0 |  | 0 |  |  | 4 | 0.4 |  | 0.25 |  |  |  | 0 |  | 0
1.4 | Строительство 2КТП в районе ТП-118 по адресу: г. Воскресенск, ул. Средняя | G_117/11 | 4 | 0.32 |  | 0.177 |  |  |  | 0 |  | 0 |  |  |  | 0 |  | 0 |  |  |  | 0 |  | 0 |  |  |  | 0 |  | 0
1.4 | Строительство РТП 6/0.4 кВ в районе ФП-5 по адресу: Московская область, г. Воскресенск, ул. Суворова | G_210/12 |  | 0 |  | 0 |  |  |  | 0 |  | 0 |  |  | 4 | 0.5 |  | 2.6 |  |  |  | 0 |  | 0 |  |  |  | 0 |  | 0
1.4 | Установка реклоузера по адресу: Московская область, Воскресенский район, д. Гостилово, с. Петровское, с. Степанщино | I_3614/18 |  | 0 |  | 0 |  |  |  | 0 |  | 0 |  |  | 4 | 0 |  | 0 |  |  |  | 0 |  | 0 |  |  |  | 0 |  | 0
1.4 | Установка реклоузера по адресу: Московская область, Воскресенский район, с. Виноградово, п. Ашитково | I_4755/18 |  | 0 |  | 0 |  |  |  | 0 |  | 0 |  |  | 4 | 0 |  | 0 |  |  |  | 0 |  | 0 |  |  |  | 0 |  | 0
1.4 | Установка реклоузера по адресу: Московская область, Воскресенский район, д. Золотово | I_4756/18 |  | 0 |  | 0 |  |  | 4 | 0 |  | 0 |  |  |  | 0 |  | 0 |  |  |  | 0 |  | 0 |  |  |  | 0 |  | 0
1.4 | Установка реклоузера по адресу: Московская область, Восресенский район, с. Константиново, д. Хлопки, д. Маришкино, д. Чемодурово | I_4762/18 |  | 0 |  | 0 |  |  |  | 0 |  | 0 |  |  | 4 | 0 |  | 0 |  |  |  | 0 |  | 0 |  |  |  | 0 |  | 0
1.4 | Установка реклоузера по адресу: Московская область, Воскресенский район, п. Ашитково, с. Виноградово | I_4763/18 |  | 0 |  | 0 |  |  | 4 | 0 |  | 0 |  |  |  | 0 |  | 0 |  |  |  | 0 |  | 0 |  |  |  | 0 |  | 0
1.4 | Установка реклоузера по адресу: Московская область, Воскресенский район, д. Ратмирово | I_4764/18 |  | 0 |  | 0 |  |  | 4 | 0 |  | 0 |  |  |  | 0 |  | 0 |  |  |  | 0 |  | 0 |  |  |  | 0 |  | 0
1.4 | Установка реклоузера по адресу: Московсская область, г. Воскресенск | I_4765/18 |  | 0 |  | 0 |  |  | 4 | 0 |  | 0 |  |  |  | 0 |  | 0 |  |  |  | 0 |  | 0 |  |  |  | 0 |  | 0
1.4 | Установка реклоузера по адресу: Московская область, Воскресенский район, д. Городище, с. Марчуги | I_4766/18 |  | 0 |  | 0 |  |  | 4 | 0 |  | 0 |  |  |  | 0 |  | 0 |  |  |  | 0 |  | 0 |  |  |  | 0 |  | 0
1.4 | Установка реклоузера по адресу: Московская область, г. Воскресенск | I_4767/18 |  | 0 |  | 0 |  |  | 4 | 0 |  | 0 |  |  |  | 0 |  | 0 |  |  |  | 0 |  | 0 |  |  |  | 0 |  | 0
1.4 | Установка реклоузера по адресу: Московская область, Воскресенский район, с. Ашитково, д. Расплавлево | I_4768/18 |  | 0 |  | 0 |  |  | 4 | 0 |  | 0 |  |  |  | 0 |  | 0 |  |  |  | 0 |  | 0 |  |  |  | 0 |  | 0
1.4 | Установка реклоузера по адресу: Московская область, Воскресенский район, с. Барановское, д. Бессоново, с. Конобеево | I_4769/18 |  | 0 |  | 0 |  |  | 4 | 0 |  | 0 |  |  |  | 0 |  | 0 |  |  |  | 0 |  | 0 |  |  |  | 0 |  | 0
1.4 | Установка реклоузера по адресу: Московская область, Воскресенский район, с.Конобеево, с. Никольское | I_4770/18 |  | 0 |  | 0 |  |  | 4 | 0 |  | 0 |  |  |  | 0 |  | 0 |  |  |  | 0 |  | 0 |  |  |  | 0 |  | 0
1.4 | Установка реклоузера по адресу: Московская область, Воскресенский район, д. Золотово | I_4771/18 |  | 0 |  | 0 |  |  | 4 | 0 |  | 0 |  |  |  | 0 |  | 0 |  |  |  | 0 |  | 0 |  |  |  | 0 |  | 0
1.4 | Установка реклоузера по адресу: Московская область, Воскресенский район, д. Белое Озеро, д. Цыбино | I_4772/18 |  | 0 |  | 0 |  |  | 4 | 0 |  | 0 |  |  |  | 0 |  | 0 |  |  |  | 0 |  | 0 |  |  |  | 0 |  | 0
1.4 | Установка реклоузера по адресу: Московская область, Воскресенский район, д. Губино | I_4773/18 |  | 0 |  | 0 |  |  | 4 | 0 |  | 0 |  |  |  | 0 |  | 0 |  |  |  | 0 |  | 0 |  |  |  | 0 |  | 0
1.4 | Установка реклоузера по адресу: Московская область, Воскресенский район, п. им. Цюрупы | I_4774/18 |  | 0 |  | 0 |  |  | 4 | 0 |  | 0 |  |  |  | 0 |  | 0 |  |  |  | 0 |  | 0 |  |  |  | 0 |  | 0
1.4 | Установка реклоузера по адресу: Московская область, Воскресенский район, д. Ворщиково | I_4775/18 |  | 0 |  | 0 |  |  | 4 | 0 |  | 0 |  |  |  | 0 |  | 0 |  |  |  | 0 |  | 0 |  |  |  | 0 |  | 0
1.4 | Установка реклоузера по адресу: Московская область, Воскресенский район, с. Ново-Черкасское | I_4776/18 |  | 0 |  | 0 |  |  | 4 | 0 |  | 0 |  |  |  | 0 |  | 0 |  |  |  | 0 |  | 0 |  |  |  | 0 |  | 0
1.4 | Установка реклоузера по адресу: Московская область, г. Воскресенск | I_4781/18 |  | 0 |  | 0 |  |  |  | 0 |  | 0 |  |  | 4 | 0 |  | 0 |  |  |  | 0 |  | 0 |  |  |  | 0 |  | 0
1.4 | Установка реклоузера по адресу: Московская область, г. Воскресенск | I_4782/18 |  | 0 |  | 0 |  |  |  | 0 |  | 0 |  |  | 4 | 0 |  | 0 |  |  |  | 0 |  | 0 |  |  |  | 0 |  | 0
1.4 | Установка реклоузера по адресу: Московская область, г. Воскресенск | I_4783/18 |  | 0 |  | 0 |  |  |  | 0 |  | 0 |  |  | 4 | 0 |  | 0 |  |  |  | 0 |  | 0 |  |  |  | 0 |  | 0
1.4 | Установка реклоузера по адресу: Московская область, г. Воскресенск | I_4784/18 |  | 0 |  | 0 |  |  |  | 0 |  | 0 |  |  | 4 | 0 |  | 0 |  |  |  | 0 |  | 0 |  |  |  | 0 |  | 0
1.4 | Установка реклоузера по адресу: Московская область, г. Воскресенск | I_4785/18 |  | 0 |  | 0 |  |  |  | 0 |  | 0 |  |  | 4 | 0 |  | 0 |  |  |  | 0 |  | 0 |  |  |  | 0 |  | 0
1.4 | Установка реклоузера по адресу: Московская область, г. Воскресенск, п. им. Цюрупы | I_4786/18 |  | 0 |  | 0 |  |  |  | 0 |  | 0 |  |  | 4 | 0 |  | 0 |  |  |  | 0 |  | 0 |  |  |  | 0 |  | 0
1.4 | Установка реклоузера по адресу: Московская область, г. Воскресенск, п. им. Цюрупы | I_4787/18 |  | 0 |  | 0 |  |  |  | 0 |  | 0 |  |  | 4 | 0 |  | 0 |  |  |  | 0 |  | 0 |  |  |  | 0 |  | 0
1.4 | Установка реклоузера по адресу: Московская область, г. Воскресенск | I_4788/18 |  | 0 |  | 0 |  |  |  | 0 |  | 0 |  |  | 4 | 0 |  | 0 |  |  |  | 0 |  | 0 |  |  |  | 0 |  | 0
1.4 | Строительство КТП по адресу: Московская область, Коломенский р-н., п. Пески (Дачи Советских Художников) | G_2539/15 |  | 0 |  | 0 |  |  |  | 0 |  | 0 |  |  |  | 0 |  | 0 |  |  | 4 | 0.25 |  | 2.7 |  |  |  | 0 |  | 0
1.4 | Строительство КЛ-6 кВ от ТП-67 до ТП-281 по адресу: Московская область, г. Коломна, ул. Советская | I_5435/18 |  | 0 |  | 0 |  |  |  | 0 |  | 0 |  |  | 4 | 0 |  | 0.25 |  |  |  | 0 |  | 0 |  |  |  | 0 |  | 0
1.4 | Строительство КТП по адресу: Московская область, г.о.Коломна, ул.Олений вражек | I_3928/17 | 4 | 0.4 |  | 0.64 |  |  |  | 0 |  | 0 |  |  |  | 0 |  | 0 |  |  |  | 0 |  | 0 |  |  |  | 0 |  | 0
1.4 | Установка реклоузера по адресу: Московская область, Коломенский район, п. Пески | I_4777/18 |  | 0 |  | 0 |  |  |  | 0 |  | 0 |  |  |  | 0 |  | 0 |  |  | 4 | 0 |  | 0 |  |  |  | 0 |  | 0
1.4 | Установка реклоузера по адресу: Московская область, Коломенский район, п. Пески | I_4778/18 |  | 0 |  | 0 |  |  |  | 0 |  | 0 |  |  |  | 0 |  | 0 |  |  | 4 | 0 |  | 0 |  |  |  | 0 |  | 0
1.4 | Установка реклоузера по адресу: Московская область, Коломенский район, п. Пески | I_4779/18 |  | 0 |  | 0 |  |  |  | 0 |  | 0 |  |  |  | 0 |  | 0 |  |  | 4 | 0 |  | 0 |  |  |  | 0 |  | 0
1.4 | Установка реклоузера по адресу: Московская область, Коломенский район, с. Северское | I_4780/18 |  | 0 |  | 0 |  |  |  | 0 |  | 0 |  |  |  | 0 |  | 0 |  |  | 4 | 0 |  | 0 |  |  |  | 0 |  | 0
1.4 | Установка реклоузера по адресу: Московская область, Коломенский р-он, п. Заречный | I_4808/18 | 4 | 0 |  | 0 |  |  |  | 0 |  | 0 |  |  |  | 0 |  | 0 |  |  |  | 0 |  | 0 |  |  |  | 0 |  | 0
1.4 | Установка реклоузера по адресу: Московская область, Коломенский р-он, д. Нижнее Хорошово | I_4793/18 |  | 0 |  | 0 |  |  |  | 0 |  | 0 |  |  |  | 0 |  | 0 |  |  |  | 0 |  | 0 |  |  | 4 | 0 |  | 0
1.4 | Строительство 2КЛ-0,4 кВ от ТП-240 до ВРУ дома по адресу: Московская область, г.о. Химки, ул. Спартаковская, д.11 | G_3188/16 |  | 0 |  | 0 |  |  |  | 0 |  | 0 |  |  | 4 | 0 |  | 0.3 |  |  |  | 0 |  | 0 |  |  |  | 0 |  | 0
1.4 | Строительство МТП, ЛЭП-6 кВ по адресу: Московская обл, Химки г.о., Новоподрезково | J_5995/19 | 4 | 0.25 |  | 0.01 |  |  |  | 0 |  | 0 |  |  |  | 0 |  | 0 |  |  |  | 0 |  | 0 |  |  |  | 0 |  | 0
1.4 | Строительство 2КЛ-6кВ от РП-6 кВ №23 до РТП-17 по адресу: 142712, Московская область, Ленинский район, Володарского п., Елохова Роща ул. | G_3462/16 |  | 0 |  | 0 |  |  | 4 | 0 |  | 0 |  |  |  | 0 |  | 0 |  |  |  | 0 |  | 5.6 |  |  |  | 0 |  | 0
1.4 | Строительство ТП и КЛ-10 кВ по адресу: 142718, Московская область, Ленинский район, п. Битца, ул. Нагорная | J_5752/18 | 4 | 0.63 |  | 0.26 |  |  |  | 0 |  | 0 |  |  |  | 0 |  | 0 |  |  |  | 0 |  | 0 |  |  |  | 0 |  | 0
1.4 | Строительство КТП, ЛЭП-10 кВ, ЛЭП-0,4кВ. Реконструкция ВЛ-0,4 кВ по адресу: Московская область. Ленинский район, ДНТ "Бутово" (1, 2 Этап) | H_3830/16 | 4 | 0.25 |  | 17.66 |  |  |  | 0 |  | 0 |  |  |  | 0 |  | 0 |  |  |  | 0 |  | 0 |  |  |  | 0 |  | 0
1.4 | Установка реклоузеров по адресу: Московская область, Ленинский р-н | I_4904/18 |  | 0 |  | 0 |  |  |  | 0 |  | 0 |  |  |  | 0 |  | 0 |  |  |  | 0 |  | 0 |  |  | 4 | 0 |  | 0
1.4 | Строительство КТП, КЛ-6кВ по адресу: 142717, Московская обл., Ленинский р-н, Развилковское с/п, п. Развилка, Проектируемый N5541 пр-д, владение № 2 | J_6049/19 |  | 0 |  | 0 |  |  | 4 | 0.32 |  | 2 |  |  |  | 0 |  | 0 |  |  |  | 0 |  | 0 |  |  |  | 0 |  | 0
1.4 | Строительство ТП и ЛЭП-6 кВ по адресу: Московская область, Ленинский район, г. Видное | J_6056/19 | 4 | 0.16 |  | 0.1 |  |  |  | 0 |  | 0 |  |  |  | 0 |  | 0 |  |  |  | 0 |  | 0 |  |  |  | 0 |  | 0
1.4 | Строительство КТП, ЛЭП-10 кВ по адресу: по адресу: Московская обл, Ленинский район, Видное г., вблизи Федеральной автомобильной дороги М4 «Дон»и ул. Донбасская | J_5965/19 |  | 0 |  | 0 |  |  | 4 | 0.63 |  | 0.7 |  |  |  | 0 |  | 0 |  |  |  | 0 |  | 0 |  |  |  | 0 |  | 0
1.4 | Строительство КТП, КЛ-10 кВ по адресу: по адресу: Московская обл, Ленинский район, Видное г., вблизи Федеральной автомобильной дороги М4 «Дон», ул. Лесная, ул. Гоголя | J_5966/19 |  | 0 |  | 0 |  |  | 4 | 0.63 |  | 0.14 |  |  |  | 0 |  | 0 |  |  |  | 0 |  | 0 |  |  |  | 0 |  | 0
1.2.1.1 | Строительство ТП и ЛЭП-6 кВ по адресу: Московская область, Ленинский район, с.п. Развилковское, п. Развилка | J_5795/19 |  | 0 |  | 0 |  |  | 4 | 0.32 |  | 0.6 |  |  |  | 0 |  | 0 |  |  |  | 0 |  | 0 |  |  |  | 0 |  | 0
1.4 | Строительство КЛ-10 кВ от ЦРП-7 до ТП-29 по адресу: Московская область, г.Дубна | G_3904/17 |  | 0 |  | 0 |  |  |  | 0 |  | 0 |  |  |  | 0 |  | 0 |  |  | 4 | 0 |  | 2.5 |  |  |  | 0 |  | 0
1.4 | Строительство КТП вблизи КТПН-259 по адресу: Московская область, д.Козлаки | G_3907/17 |  | 0 |  | 0 |  |  | 4 | 0.16 |  | 0.1 |  |  |  | 0 |  | 0 |  |  |  | 0 |  | 0 |  |  |  | 0 |  | 0
1.4 | Строительство КЛ-10 кВ от ТП-43 до ТП-47 по адресу: Московская область, г.Дубна | G_3905/17 |  | 0 |  | 0 |  |  |  | 0 |  | 0 |  |  | 4 | 0 |  | 1 |  |  |  | 0 |  | 0 |  |  |  | 0 |  | 0
1.4 | Установка реклоузера по адресу: Московская область, г. Дубна, ВЛ-6кВ ТП-262-КТП-257, линейное ответвление ВЛ-6кВ ТП-262-КТП-259 | I_4670/18 |  | 0 |  | 0 |  |  |  | 0 |  | 0 |  |  |  | 0 |  | 0 |  |  |  | 0 |  | 0 |  |  | 4 | 0 |  | 0
1.4 | Строительство питающего центра ПС-110/10/10 кВ по адресу: Московская обл., г.о. Дубна | J_5844/19 |  | 0 |  | 0 |  |  |  | 0 |  | 0 |  |  |  | 0 |  | 0 |  |  |  | 0 |  | 0 |  |  |  | 0 |  | 0
1.4 | Строительство РТП по адресу: Московская область, г. Ивантеевка, Станционный проезд | G_3030/16 |  | 0 |  | 0 |  |  |  | 0 |  | 0 |  |  | 4 | 0.8 |  | 0.2 |  |  |  | 0 |  | 0 |  |  |  | 0 |  | 0
1.4 | Строительство РТП взамен КТП-1537 по адресу: Московская обл, г.о. Ивантеевка, Станционный пр-д | J_5687/19 |  | 0 |  | 0 |  |  | 4 | 0.5 |  | 0.5 |  |  |  | 0 |  | 0 |  |  |  | 0 |  | 0 |  |  |  | 0 |  | 0
1.4 | Строительство РТП и ЛЭП-6 кВ по адресу: Московская область, г. Егорьевск, ул. Западная | I_4743/18 |  | 0 |  | 0 |  |  |  | 0 |  | 0 |  |  | 4 | 0.32 |  | 3 |  |  |  | 0 |  | 0 |  |  |  | 0 |  | 0
1.4 | Установка реклоузера по адресу: Московская область, Сергиев Посад, ВЛ-6кВ ТП-208-ТП-135-ТП-159 инв.№00001670 | I_4950/18 |  | 0 |  | 0 |  |  |  | 0 |  | 0 |  |  |  | 0 |  | 0 |  |  |  | 0 |  | 0 |  |  | 4 | 0 |  | 0
1.4 | Установка реклоузера по адресу: Московская область, Сергиев Посад, ВЛ-6кВ ТП-373-ТП-44-ТП-62 инв. №00001859 | I_4952/18 |  | 0 |  | 0 |  |  |  | 0 |  | 0 |  |  |  | 0 |  | 0 |  |  |  | 0 |  | 0 |  |  | 4 | 0 |  | 0
1.4 | Установка реклоузера по адресу: Московская область, Сергиев Посад, ВЛ-6кВ КТП-129-ТП-169-ТП-369 инв. №00001896 | I_4953/18 |  | 0 |  | 0 |  |  |  | 0 |  | 0 |  |  |  | 0 |  | 0 |  |  |  | 0 |  | 0 |  |  | 4 | 0 |  | 0
1.4 | Установка реклоузера по адресу: Московская область, Сергиев Посад, ВЛ-6 кВ ТП-208-ТП-135-ТП-159 инв. №00001670 инв. №00001896 | I_4951/18 |  | 0 |  | 0 |  |  |  | 0 |  | 0 |  |  |  | 0 |  | 0 |  |  |  | 0 |  | 0 |  |  | 4 | 0 |  | 0
1.4 | Установка реклоузера по адресу: Московская область, Сергиев Посад, ВЛ-6 кВ ТП-51-ТП-299 инв. №00001876 | I_4954/18 |  | 0 |  | 0 |  |  |  | 0 |  | 0 |  |  |  | 0 |  | 0 |  |  |  | 0 |  | 0 |  |  | 4 | 0 |  | 0
1.4 | Строительство КТП, КЛ-10 кВ по адресу: 141300, Московская обл, Сергиево-Посадский район, г. Сергиев Посад, в районе ул. Пограничная | J_5822/18 |  | 0 |  | 0 |  |  | 4 | 0.25 |  | 2 |  |  |  | 0 |  | 0 |  |  |  | 0 |  | 0 |  |  |  | 0 |  | 0
1.4 | Установка реклоузера по адресу: Московская область, Сергиев Посад, ВЛ-6 кВ ТП-516(167)-ТП-55 инв. №00001887 | I_4955/18 |  | 0 |  | 0 |  |  |  | 0 |  | 0 |  |  |  | 0 |  | 0 |  |  |  | 0 |  | 0 |  |  | 4 | 0 |  | 0
1.4 | Строительство КТП, КЛ-6 кВ по адресу: 141364, Московская обл, Сергиево-Посадский район, Скоропусковский рп | J_5835/19 |  | 0 |  | 0 |  |  | 4 | 0.25 |  | 0.12 |  |  |  | 0 |  | 0 |  |  |  | 0 |  | 0 |  |  |  | 0 |  | 0
1.4 | Строительство 2БКТП в районе ТП-4Р по адресу: Московская область, Сергиево-Посадский Муниципальный район, п. Реммаш | J_5948/19 |  | 0 |  | 0 |  |  |  | 0 |  | 0 |  |  | 4 | 0.63 |  | 0.3 |  |  |  | 0 |  | 0 |  |  |  | 0 |  | 0
1.4 | Строительство КТП в районе КТП-158 по адресу: Московская обл., Сергиево-Посадский р-н, д. Деулино | J_5950/19 |  | 0 |  | 0 |  |  |  | 0 |  | 0 |  |  |  | 0 |  | 0 |  |  | 4 | 0.063 |  | 0.08 |  |  |  | 0 |  | 0
1.4 | Строительство КТП в районе КТП-65 по адресу: Московская обл., г.о. Сергиев Посад, ул. Боголюбская | J_5951/19 |  | 0 |  | 0 |  |  |  | 0 |  | 0 |  |  |  | 0 |  | 0 |  |  | 4 | 0.063 |  | 0.1 |  |  |  | 0 |  | 0
1.4 | Строительство КТП в районе КТП-551 по адресу: Московская обл., Сергиево-Посадский р-н, п. Ферма | J_5952/19 |  | 0 |  | 0 |  |  |  | 0 |  | 0 |  |  |  | 0 |  | 0 |  |  | 4 | 0.25 |  | 0.13 |  |  |  | 0 |  | 0
1.4 | Строительство КТП взамен ТП-253 по адресу: Московская обл., г. Сергиев Посад, ул. Кирова | J_5953/19 |  | 0 |  | 0 |  |  |  | 0 |  | 0 |  |  | 4 | 0.16 |  | 0.06 |  |  |  | 0 |  | 0 |  |  |  | 0 |  | 0
1.4 | Строительство КТП взамен ТП-281 по адресу: Московская обл., г. Сергиев Посад | J_5954/19 |  | 0 |  | 0 |  |  |  | 0 |  | 0 |  |  | 4 | 0.4 |  | 0.13 |  |  |  | 0 |  | 0 |  |  |  | 0 |  | 0
1.4 | Строительство КТП взамен ТП-199 по адресу: Московская обл., г. Сергиев Посад | J_5955/19 |  | 0 |  | 0 |  |  | 4 | 0.4 |  | 0.2 |  |  |  | 0 |  | 0 |  |  |  | 0 |  | 0 |  |  |  | 0 |  | 0
1.4 | Строительство КЛ-6 кВ от ТП-429 до ТП-41 по адресу: Московская обл, г.Сергиев Посад | J_5956/19 |  | 0 |  | 0 |  |  |  | 0 |  | 0 |  |  | 4 | 0 |  | 0.22 |  |  |  | 0 |  | 0 |  |  |  | 0 |  | 0
1.4 | Строительство КЛ-10 кВ от ТП-503 до ТП-508 по адресу: Московская обл, г.Сергиев Посад | J_5957/19 |  | 0 |  | 0 |  |  | 4 | 0 |  | 0.72 |  |  |  | 0 |  | 0 |  |  |  | 0 |  | 0 |  |  |  | 0 |  | 0
1.4 | Строительство 2КТП взамен ТП-39 по адресу: 141300, Московская обл, Сергиево-Посадский р-н, Московское ш. | J_5968/19 |  | 0 |  | 0 |  |  | 4 | 1.26 |  | 0.65 |  |  |  | 0 |  | 0 |  |  |  | 0 |  | 0 |  |  |  | 0 |  | 0
1.4 | Строительство МТП, ЛЭП-6 кВ (от ВЛ-6 кВ ТП-70-ТП-166–ТП-155) по адресу: Московская обл, Сергиево-Посадский р-н, Сергиев Посад г., Семашко ул | J_5666/19 | 4 | 0.1 |  | 0.42 |  |  |  | 0 |  | 0 |  |  |  | 0 |  | 0 |  |  |  | 0 |  | 0 |  |  |  | 0 |  | 0
1.4 | Строительство ТП, КЛ-6 кВ по адресу: Московская область, Сергиево-Посадский район, Сергиев Посад г, Строительная ул | J_6054/19 | 4 | 0.25 |  | 0.08 |  |  |  | 0 |  | 0 |  |  |  | 0 |  | 0 |  |  |  | 0 |  | 0 |  |  |  | 0 |  | 0
1.4 | Реконструкция ТП-127 для электроснабжения энергопринимающих устройств заявителя по адресу: Московская обл., Сергиево-Посадский р-н, Сергиев Посад г, Кооперативная ул., дом №20а | J_5677/19 | 4 | 0.63 |  | 0 |  |  |  | 0 |  | 0 |  |  |  | 0 |  | 0 |  |  |  | 0 |  | 0 |  |  |  | 0 |  | 0
1.4 | Строительство БКТП взамен КТП-655 вблизи жилого дома по адресу: Московская обл., г.о. Подольск, мкр. Климовск, ул. Проспект 50 лет Октября, д. 22А | I_5523/18 |  | 0 |  | 0 |  |  | 4 | 0.63 |  | 0.3 |  |  |  | 0 |  | 0 |  |  |  | 0 |  | 0 |  |  |  | 0 |  | 0
1.4 | Строительство МТП, ЛЭП-10 кВ и ЛЭП-0,4 кВ по адресу: Московская область, г. Ступино, ул. Колхозная | J_5769/19 | 4 | 0.16 |  | 1.2 |  |  |  | 0 |  | 0 |  |  |  | 0 |  | 0 |  |  |  | 0 |  | 0 |  |  |  | 0 |  | 0
1.4 | Строительство ТП и КЛ-10 кВ по адресу: Московская область, г. Лыткарино, Лыткаринское шоссе | J_6170/19 | 4 | 0.25 |  | 0.1 |  |  |  | 0 |  | 0 |  |  |  | 0 |  | 0 |  |  |  | 0 |  | 0 |  |  |  | 0 |  | 0
1.1.2.1 | Строительство ЛЭП-0,4 кВ от РУ 0,4 кВ ТП-187 до ВРУ нежилого помещения заявителя по адресу: Московская область, г. Электросталь, ул. Карла Маркса, дом 36а | E_132407-Р(863/14) |  | 0 |  | 0 |  |  | 4 | 0 |  | 0.325 |  |  |  | 0 |  | 0 |  |  |  | 0 |  | 0 |  |  |  | 0 |  | 0
1.1.2.1 | Реконструкция РП-216. Строительство ТП и КЛ-6 кВ по адресу: 144000, Московская область, г. Электросталь (2 Этап) | I_1802700(4734/18) |  | 0 |  | 0 |  |  |  | 0 |  | 0 |  |  |  | 0 |  | 0 |  |  |  | 0 |  | 0 |  |  |  | 0 |  | 0
1.1.2.1 | Строительство ЛЭП-6кВ по адресу: 144002, Московская обл., г. Электросталь, ул. Горького, д. № 38 | J_1823828(5809/19) | 4 | 0 |  | 0.2 |  |  |  | 0 |  | 0 |  |  |  | 0 |  | 0 |  |  |  | 0 |  | 0 |  |  |  | 0 |  | 0
1.1.2.1 | Строительство КЛ-0,4 кВ от ТП-229 до ВРУ торгово-сервисного здания Заявителя по адресу: 144000, Московская область, г.Электросталь, ул.Юбилейная, у дома №17 | E_140053-Р (1028/14) |  | 0 |  | 0 |  |  | 4 | 0 |  | 0 |  |  |  | 0 |  | 0.09 |  |  |  | 0 |  | 0 |  |  |  | 0 |  | 0
1.1.2.1 | Строительство КЛ-0,4 кВ от ТП-265 до ВРУ объекта по адресу: 142660, Московская обл., Орехово-Зуевский р-н, г. Дрезна, ул. Зимина, дом № 12 | F_143498(1420/14) |  | 0 |  | 0 |  |  | 4 | 0 |  | 0 |  |  |  | 0 |  | 0.3 |  |  |  | 0 |  | 0 |  |  |  | 0 |  | 0
1.1.2.1 | Внешняя схема электроснабжения заявителя Фонд содействия социальному развитию и ипотечному кредитованию по адресу: 142530, Московская область, г. Электрогорск, ул. М. Горького (2 Этап) | F_141866-Р (1362/14) |  | 0 |  | 0 |  |  | 4 | 0 |  | 0 |  |  |  | 0 |  | 0.2 |  |  |  | 0 |  | 0 |  |  |  | 0 |  | 0
1.1.2.1 | Реконструкция ТП-381, строительство КЛ-0,4кВ по адресу: 142530, Московская обл., г. Электрогорск, ул. Чкалова, д № 2 (2 Этап) | I_1805881 (5254/18) |  | 0 |  | 0 |  |  |  | 0 |  | 0 |  |  |  | 0 |  | 0 |  |  |  | 0 |  | 0 |  |  |  | 0 |  | 0
1.1.2.1 | Строительство КЛ-0,4 кВ от ТП-286 до ВРУ объекта по адресу: Московская область, Шатурский р-н, рп. Черусти, ул. Новая | E_143078-Р(1155/14) | 4 | 0 |  | 0.1 |  |  |  | 0 |  | 0 |  |  |  | 0 |  | 0 |  |  |  | 0 |  | 0 |  |  |  | 0 |  | 0
1.1.2.1 | Строительство ЛЭП-0,4кВ от РП-73 по адресу: 140502, Московская обл., Луховицкий р-н, г. Луховицы, ул. Пушкина, уч. №170 | J_1816704(5575/18) | 4 | 0 |  | 1 |  |  |  | 0 |  | 0 |  |  |  | 0 |  | 0 |  |  |  | 0 |  | 0 |  |  |  | 0 |  | 0
1.1.2.1 | Строительство ТП, ЛЭП-6 кВ для электроснабжения энергопринимающих устройств заявителя по адресу: 142921, Московская обл, Каширский г.о., Кашира г, Парковая ул, дом №5 вл.2 | J_1814327(5548/18) | 4 | 1.26 |  | 0.37 |  |  |  | 0 |  | 0 |  |  |  | 0 |  | 0 |  |  |  | 0 |  | 0 |  |  |  | 0 |  | 0
1.1.2.1 | Строительство КВЛ-10 кВ от ПС-567 «Полиграф» ПАО «МОЭСК» до проектируемой ТП по адресу: 142306, Московская область, Чеховский район, г. Чехов, Симферопольское ш., д. №2 | G_1510475-Р (3522/16) |  | 0 |  | 0 |  |  |  | 0 |  | 0 |  |  |  | 0 |  | 0 |  |  |  | 0 |  | 0 |  |  |  | 0 |  | 0
1.1.2.1 | Строительство КТП-1714724, 2КЛ-6 кВ, ЛЭП-0,4 кВ для электроснабжения энергопринимающих устройств заявителей по адресу: Московская обл, Чеховский р-н, Чехов г | I_1713946 1714724 (4431/17) | 4 | 0 |  | 0.26 |  |  |  | 0 |  | 0 |  |  |  | 0 |  | 0 |  |  |  | 0 |  | 0 |  |  |  | 0 |  | 0
1.1.2.1 | Строительство КРУН, ЛЭП-6 кВ от ПС №187 «Лопасня» для электроснабжения заявителя по адресу: Московская область, Чеховский р-н, г. Чехов, Сенная ул. | I_1616348(4260/17) | 4 | 0 |  | 0.52 |  |  |  | 0 |  | 0 |  |  |  | 0 |  | 0 |  |  |  | 0 |  | 0 |  |  |  | 0 |  | 0
1.1.2.1 | Строительство БКТП-1717308, ЛЭП-10 кВ для электроснабжения заявителя по адресу: 140007, Московская обл, Люберецкий р-н, Люберцы г., 8 Марта ул., около дома №52 | I_1717308 (5384/18) |  | 0 |  | 0 |  |  | 4 | 2.5 |  | 1.8 |  |  |  | 0 |  | 0 |  |  |  | 0 |  | 0 |  |  |  | 0 |  | 0
1.1.2.1 | Строительство ТП и КЛ-6 кВ по адресу: 140010, Московская область, Люберецкий район, г. Люберцы | I_1801949 (4733/18) | 4 | 0.5 |  | 0.5 |  |  |  | 0 |  | 0 |  |  |  | 0 |  | 0 |  |  |  | 0 |  | 0 |  |  |  | 0 |  | 0
1.1.2.1 | Строительство ЛЭП-0,4 кВ от ВЛ-0,4 кВ от ТП-207 до границ земельного участка Заявителя по адресу: 140030, Московская область, Люберецкий р-н, рп. Малаховка, Касимовское шоссе, участок около дома 3Е | E_131828-Р(770/14) |  | 0 |  | 0 |  |  | 4 | 0 |  | 0 |  |  |  | 0 |  | 0.2 |  |  |  | 0 |  | 0 |  |  |  | 0 |  | 0
1.1.2.1 | Строительство участка ВЛИ-0,4 кВ от проектируемой ВЛ-0,4 кВ от ТП-207 (в рамках ТЗ №770/14) до границы земельного участка Заявителя по адресу: 140030, Московская область, Люберецкий р-н, рп. Малаховка, Касимовское шоссе, около дома 3Е | E_131829-Р (902/14) | 4 | 0 |  | 0.09 |  |  |  | 0 |  | 0 |  |  |  | 0 |  | 0 |  |  |  | 0 |  | 0 |  |  |  | 0 |  | 0
1.1.2.1 | Строительство КТП-140099 с силовым трансформатором 160 кВА, 6/0,4 кВ. Строительство КЛ-6 кВ от КТП-140099 до КЛ-6 кВ направлением РТП-41 до ТП-560. Строительство КЛ-0,4 кВ до ВРУ магазина по адресу: 140000, Московская область, Люберецкий район, г. Люберцы, Проектируемый 4296 проезд | F_140099-Р (1104/14) |  | 0 |  | 0 |  |  | 4 | 0.16 |  | 0.06 |  |  |  | 0 |  | 0 |  |  |  | 0 |  | 0 |  |  |  | 0 |  | 0
1.1.2.1 | Внешнее электроснабжение энергопринимающего устройства Заявителя по адресу: Московская область, Люберецкий р-н, п. Красково, 2-я заводская, д.№8 | F_150642-Р (1638/15) |  | 0 |  | 0 |  |  |  | 0 |  | 0 |  |  |  | 0 |  | 0 |  |  |  | 0 |  | 0 |  |  |  | 0 |  | 0
1.1.2.1 | Внешнее электроснабжение энергопринимающих устройств Заявителей по адресу: 140051, Московская обл., Люберецкий р-н, Красково гп. | F_151210-Р (1981/15) |  | 0 |  | 0 |  |  |  | 0 |  | 0 |  |  |  | 0 |  | 0 |  |  |  | 0 |  | 0 |  |  |  | 0 |  | 0
1.1.2.1 | Строительство ЛЭП-0,4 кВ от РУ-0,4 кВ пр.ТП-8 (в рамках ТЗ-205/13), по адресу: Московская область, Люберецкий район, гп. Красково, вблизи д.Мотяково | G_131425(2972/15) |  | 0 |  | 0 |  |  | 4 | 0 |  | 0 |  |  |  | 0 |  | 0.1 |  |  |  | 0 |  | 0 |  |  |  | 0 |  | 0
1.1.2.1 | Строительство КЛ-10кВ от РТП-29 до границы участка Заявителя по адресу: Московская область, г. Люберцы | F_143365-Р(1464/14) |  | 0 |  | 0 |  |  | 4 | 0 |  | 0 |  |  |  | 0 |  | 0.4 |  |  |  | 0 |  | 0 |  |  |  | 0 |  | 0
1.1.2.1 | Строительство КРУН-10 кВ для электроснабжения заявителя по адресу: Московская обл, Люберцы-3, 42 | J_1905144(5969/19) | 4 | 0 |  | 0.08 |  |  |  | 0 |  | 0 |  |  |  | 0 |  | 0 |  |  |  | 0 |  | 0 |  |  |  | 0 |  | 0
1.1.2.1 | Строительство двух КЛ-0,4 кВ по адресу: Московская обл., Люберецкий р-н, Люберцы г, п/о 3, дом № 50 | J_1824792(5869/19) | 4 | 0 |  | 0.6 |  |  |  | 0 |  | 0 |  |  |  | 0 |  | 0 |  |  |  | 0 |  | 0 |  |  |  | 0 |  | 0
1.1.2.1 | Строительство КРУН-6кВ, КЛ-6кВ, по адресу: 140009, Московская область, Люберецкий р-н, п. Красково, д. Машково, Машковский пр-д, д. № 7 | J_1909924 (6125/19) | 4 | 0 |  | 0.04 |  |  |  | 0 |  | 0 |  |  |  | 0 |  | 0 |  |  |  | 0 |  | 0 |  |  |  | 0 |  | 0
1.1.2.1 | Реконструкция 2КТП-1607094. Строительство ЛЭП-0,4 кВ от РУ-0,4 кВ 2КТП-1607094 до ВРУ-2 заявителя по адресу: 140091, Московская обл, Дзержинский г., Угрешская ул. (2 Этап) | I_1704897 (4251/17) | 4 | 0 |  | 0.7 |  |  |  | 0 |  | 0 |  |  |  | 0 |  | 0 |  |  |  | 0 |  | 0 |  |  |  | 0 |  | 0
1.1.2.1 | Реконструкция ТП-18. Строительство ЛЭП-10 кВ от ТП-18 по адресу: 140090, Московская область, г. Дзержинский, ул. Академика Жукова (2 Этап) | I_1712379(4454/17) | 4 | 0 |  | 1.4 |  |  |  | 0 |  | 0 |  |  |  | 0 |  | 0 |  |  |  | 0 |  | 0 |  |  |  | 0 |  | 0
1.1.2.1 | Строительство ЛЭП-6кВ от РП-7 до проектируемой ТП Заявителя по адресу: 140090, Московская область, г. Дзержинский, ул. Бондарева | G_153676(2729/15) |  | 0 |  | 0 |  |  | 4 | 0 |  | 0 |  |  |  | 0 |  | 0.15 |  |  |  | 0 |  | 0 |  |  |  | 0 |  | 0
1.1.2.1 | Строительство 2ЛЭП-0,4кВ по адресу: Московская обл., г. Дзержинский, Дзержинское ш., вл. № 9 | J_1908262 (6124/19) |  | 0 |  | 0 |  |  | 4 | 0 |  | 0.34 |  |  |  | 0 |  | 0 |  |  |  | 0 |  | 0 |  |  |  | 0 |  | 0
1.1.2.1 | Реконструкция ТП-138. Строительство 2ЛЭП-10 кВ, 2КТП для электроснабжения заявителя по адресу: 143300, Московская обл, Наро-Фоминский р-н, Наро-Фоминск г., Брянская ул. (2, 3 Этап) | I_1704109 (3929/17) |  | 0 |  | 0 |  |  | 4 | 0.5 |  | 0.42 |  |  |  | 0 |  | 0 |  |  |  | 0 |  | 0 |  |  |  | 0 |  | 0
1.1.2.1 | Строительство новой ТП 1х400 кВА, ЛЭП-10 кВ от ТП-10 до проектируемой ТП, ЛЭП-0,4 кВ от проектируемой ТП до ВРУ комплекса домов Заявителя по адресу: 143611, Московская область, Волоколамский р-н, рп.Сычево | E_131045-Р(806/14) |  | 0 |  | 0 |  |  | 4 | 0 |  | 0 |  |  |  | 0.4 |  | 0.15 |  |  |  | 0 |  | 0 |  |  |  | 0 |  | 0
1.1.2.1 | Строительство КЛ-0,4 кВ от РУ-0,4 кВ РТП-306 до ВРУ Заявителя по адресу: 141600, Московская область, Клинский р-н, Клин г., Победы ул. | F_141107-Р (1196/14) |  | 0 |  | 0 |  |  | 4 | 0 |  | 0 |  |  |  | 0 |  | 0.45 |  |  |  | 0 |  | 0 |  |  |  | 0 |  | 0
1.1.2.1 | Строительство двух КЛ-0,4 кВ от РТП-306 до ВРУ объекта Заявителя по адресу: 141600, Московская область, Клинский р-н, г.Клин, ул.Акуловская | F_141657-Р (1257/14) |  | 0 |  | 0 |  |  | 4 | 0 |  | 0 |  |  |  | 0 |  | 0.66 |  |  |  | 0 |  | 0 |  |  |  | 0 |  | 0
1.1.2.1 | Строительство 2ЛЭП-0,4кВ по адресу: Московская обл., Клинский р-н, г. Клин, ул. Дзержинского | J_1821266(5802/18) | 4 | 0 |  | 0.3 |  |  |  | 0 |  | 0 |  |  |  | 0 |  | 0 |  |  |  | 0 |  | 0 |  |  |  | 0 |  | 0
1.1.2.1 | Строительство КЛ-0,4 кВ от пр.БКТП-143185 для электроснабжения Заявителя, расположенного по адресу: 141600, Московская обл, Клинский р-н, Клин г, Клинская ул, дом №40 | F_141180-Р (1466/14) |  | 0 |  | 0 |  |  | 4 | 0 |  | 0 |  |  |  | 0 |  | 1.6 |  |  |  | 0 |  | 0 |  |  |  | 0 |  | 0
1.1.2.1 | Строительство 2КТП, ЛЭП-6кВ, КЛ-0,4кВ по адресу: 141207, Московская обл., Пушкинский р-н., г. Пушкино, ул. Писаревская, д. 12 | I_1700656(4225/17) | 4 | 0.5 |  | 1.4 |  |  |  | 0 |  | 0 |  |  |  | 0 |  | 0 |  |  |  | 0 |  | 0 |  |  |  | 0 |  | 0
1.1.2.1 | Строительство КЛ-6 кВ по адресу: Московская область, Пушкинский р-н, п. Лесной, мкр. Центральный (квартал ограниченный ул. Достоевского и ул. Мичурина) | H_143295-Р(1347/14) |  | 0 |  | 0 |  |  | 4 | 0 |  | 0 |  |  |  | 0 |  | 1.8 |  |  |  | 0 |  | 0 |  |  |  | 0 |  | 0
1.1.2.1 | Строительство 2КЛ-6кВ до проектируемой КТП-143907 заявителя по адресу: Московская область, г.Пушкино, Ярославское ш.,д.165 | E_143907-Р(1427/14) |  | 0 |  | 0 |  |  | 4 | 0 |  | 2.75 |  |  |  | 0 |  | 0 |  |  |  | 0 |  | 0 |  |  |  | 0 |  | 0
1.1.2.1 | Внешняя схема электроснабжения энергопринимающих устройств Заявителя по адресу: Московская область, Пушкинский р-н, г. Пушкино, мкр. Мамонтовка, ул. Школьная | F_145837-Р(1645/15) |  | 0 |  | 0 |  |  | 4 | 0 |  | 10.36 |  |  |  | 0 |  | 0 |  |  |  | 0 |  | 0 |  |  |  | 0 |  | 0
1.1.2.1 | Строительство ТП, ЛЭП-6 кВ и 0,4 кВ для технологического присоединения энергопринимающих устройств дачного комплекса, расположенного по адресу: Московская область, Пушкинский р-н, г. Пушкино, мкр. Заветы Ильича, ул. Осипенко, ул. Лесная, ул. Серебрянская | E_130245-Р(603/13) |  | 0 |  | 0 |  |  |  | 0 |  | 0 |  |  |  | 0 |  | 0 |  |  |  | 0 |  | 0 |  |  |  | 0 |  | 0
1.1.2.1 | Строительство КЛ-6кВ от ТП-1094 до проектируемой ТП-142384. Строительство КЛ-6кВ от ТП-1454 до проектируемой ТП-142384 по адресу: Московская область, Пушкинский р-н, г.Пушкино, Ярославское шоссе, д.170А | E_142384-Р142389-Р (1181/14) |  | 0 |  | 0 |  |  | 4 | 0 |  | 0 |  |  |  | 0 |  | 0.95 |  |  |  | 0 |  | 0 |  |  |  | 0 |  | 0
1.1.2.1 | Расширение РП-1528. Строительство КЛ-6кВ от РП-1528 до ТП-131279 по адресу: Московская область, Пушкинский р-н, п.Зеленоградский, ул. Островского | E_131279-Р (1144/14) | 4 | 0 |  | 1.928 |  |  |  | 0 |  | 0 |  |  |  | 0 |  | 0 |  |  |  | 0 |  | 0 |  |  |  | 0 |  | 0
1.1.2.1 | Внешняя схема электроснабжения энергопринимающих устройств Заявителя по адресу: 141200, Московская область, Пушкинский район, г. Пушкино, пересечение ул. Первомайской, Боголюбской и 2-ой Домбровской | F_146274-Р (1623/15) | 4 | 0 |  | 0.6 |  |  |  | 0 |  | 0 |  |  |  | 0 |  | 0 |  |  |  | 0 |  | 0 |  |  |  | 0 |  | 0
1.1.2.1 | Строительство ЛЭП-0,4кВ от РУ-0,4кВ ТП-1519 до границ уч.заяв.МО, Пушкинский р-н, г.Пушкино, ул. Боголюбская, уч. у дома 12 | E_122455(1447/14) |  | 0 |  | 0 |  |  | 4 | 0 |  | 0.2 |  |  |  | 0 |  | 0 |  |  |  | 0 |  | 0 |  |  |  | 0 |  | 0
1.1.2.1 | Строительство ЛЭП-10 кВ от РП-50 до проектируемой 2КТП для электроснабжения Заявителя по адресу: 143900, Московская обл, Балашиха г., Молодежная ул., дом №9 | J_1703471/Р/1/ЦА(3938/17) |  | 0 |  | 0 |  |  | 4 | 2 |  | 3 |  |  |  | 0 |  | 0 |  |  |  | 0 |  | 0 |  |  |  | 0 |  | 0
1.1.2.1 | Строительство ЛЭП-0,4 кВ от РП-40 до границы участка Заявителя по адресу: 143912, г. Балашиха, ул. Советская, у дома 28А | F_144258/Р/1/ЦА(1492/14) |  | 0 |  | 0 |  |  | 4 | 0 |  | 0.28 |  |  |  | 0 |  | 0 |  |  |  | 0 |  | 0 |  |  |  | 0 |  | 0
1.1.2.1 | Внешнее электроснабжение ООО «Корбис-К» по адресу: 143912, Московская обл., Балашихинский р-н, г. Балашиха, 20-й км автодороги М-7 «Волга» (правая сторона)» | F_145116/Р/1/ЦА(1493/14) | 4 | 0 |  | 0.74 |  |  |  | 0 |  | 0 |  |  |  | 0 |  | 0 |  |  |  | 0 |  | 0 |  |  |  | 0 |  | 0
1.1.2.1 | Строительство ТП и ЛЭП-10 кВ по адресу: Московская область, г. Балашиха, шоссе Энтузиастов, дом № 38 | J_1900605 (5778/19) |  | 0 |  | 0 |  |  | 4 | 1.26 |  | 0.7 |  |  |  | 0 |  | 0 |  |  |  | 0 |  | 0 |  |  |  | 0 |  | 0
1.1.2.1 | Строительство КТП 2х400 кВА. Строительство 2КЛ-10 кВ от ТП-232 до проектируемой КТП. Строительство КЛ-0,4 кВ от КТП до ВРУ многоэтажного жилого здания по адресу: 141151, Московская область, г. Лосино-Петровский, ул. Пушкина, пересечение ул. Пушкина и Чехова | G_141146 (1106/14) |  | 0 |  | 0 |  |  | 4 | 0 |  | 0 |  |  |  | 0 |  | 0.2 |  |  |  | 0 |  | 0 |  |  |  | 0 |  | 0
1.1.2.1 | Строительство РП-1612254, ЛЭП-10кВ от ПС-544 "Дюдьково" до РП-1612254 по адресу: 143180, Московская область, г. Звенигород, Проектируемый проезд 10, владение №29 | G_1612254 ЦА-4/16 | 4 | 0 |  | 12.154 |  |  |  | 0 |  | 0 |  |  |  | 0 |  | 0 |  |  |  | 0 |  | 0 |  |  |  | 0 |  | 0
1.1.2.1 | Строительство 2КТП, КЛ-6 кВ, ЛЭП-0,4 кВ от пр.2КТП до ВРУ объекта Заявителя по адресу: Московская обл., г. Звенигород, ул. Московская, дом №39А | G_152171,1612107(2952/16) | 4 | 0.8 |  | 0.4 |  |  |  | 0 |  | 0 |  |  |  | 0 |  | 0 |  |  |  | 0 |  | 0 |  |  |  | 0 |  | 0
1.1.2.1 | Строительство 2КЛ-10 кВ от РТП-АОЦ до ТП-1 (Заявителя) по адресу: Московская область, Красногорский р-н, Мякининская пойма, 65-66км МКАД, строение 4 | G_143586(2951/15) |  | 0 |  | 0 |  |  | 4 | 0 |  | 1.2 |  |  |  | 0 |  | 0 |  |  |  | 0 |  | 0 |  |  |  | 0 |  | 0
1.1.2.1 | Строительство КРУН и ЛЭП-6 кВ по адресу: Московская область, Красногорский район, рп. Нахабино | H_1714772 (4086/17) | 4 | 0 |  | 0.2 |  |  |  | 0 |  | 0 |  |  |  | 0 |  | 0 |  |  |  | 0 |  | 0 |  |  |  | 0 |  | 0
1.1.2.1 | Внешняя схема электроснабжения Заявителя по адресу: Московская область, Красногорский р-н, пгт. Нахабино, ул. Советская | F_153362-Р(2486/15) |  | 0 |  | 0 |  |  | 4 | 0.25 |  | 0.4 |  |  |  | 0 |  | 0 |  |  |  | 0 |  | 0 |  |  |  | 0 |  | 0
1.1.2.1 | Строительство КЛ-20 кВ по адресу: Московская область, Красногорский район, г. Красногорск, мкр. Опалиха | I_1804735 (4728/18) |  | 0 |  | 0 |  |  | 4 | 0 |  | 2.8 |  |  |  | 0 |  | 0 |  |  |  | 0 |  | 0 |  |  |  | 0 |  | 0
1.1.2.1 | Строительство РП и ЛЭП-10 кВ по адресу: Московская область, Красногорский район, г. Красногорск, мкр. Опалиха | I_1710860 (4731/18) |  | 0 |  | 0 |  |  | 4 | 0 |  | 0 |  |  |  | 0 |  | 0 |  |  |  | 0 |  | 0 |  |  |  | 0 |  | 0
1.1.2.1. | Реконструкция ТП-41060, строительство 2ЛЭП-0,4кВ по адресу: Московская обл., Красногорский р-н, г. Красногорск, ул. 50 лет Октября (2 этап) | J_1906306 (6058/19) | 4 | 0 |  | 0.7 |  |  |  | 0 |  | 0 |  |  |  | 0 |  | 0 |  |  |  | 0 |  | 0 |  |  |  | 0 |  | 0
1.1.2.1 | Внешнее электроснабжение Заявителя по адресу: 140143, Московская область, Раменский р-н, п. Родники, ул.Заречная | F_144679(1534/15) |  | 0 |  | 0 |  |  | 4 | 0 |  | 0.05 |  |  |  | 0 |  | 0 |  |  |  | 0 |  | 0 |  |  |  | 0 |  | 0
1.1.2.1. | Строительство КТП-1814201, ЛЭП-10 кВ для электроснабжения энергопринимающих устройств заявителя по адресу: 140100, Московская обл, Раменский р-н, Раменское г, Мира ул | J_1814201 (5621/18) |  | 0 |  | 0 |  |  | 4 | 0.8 |  | 2 |  |  |  | 0 |  | 0 |  |  |  | 0 |  | 0 |  |  |  | 0 |  | 0
1.1.2.1 | Внешнее электроснабжение энергопринимающих устройств Заявителя по адресу: 140200, Московская область, Воскресенский р-н, Воскресенск г, Быковского ул. | F_150145-Р(1784/15) |  | 0 |  | 0 |  |  | 4 | 0.8 |  | 0.57 |  |  |  | 0 |  | 0 |  |  |  | 0 |  | 0 |  |  |  | 0 |  | 0
1.1.2.1 | Строительство ТП, ЛЭП-10кВ от ПС-842 "Подушкино" до ТП, ЛЭП-0,4кВ от ТП до ВРУ объекта Заявителя по адресу: Московская область, Одинцовский р-н, г. Одинцово. Ул. Северная, д. 34 | G_1605081 ТУ-82 ЦА-3/16 |  | 0 |  | 0 |  |  | 4 | 2 |  | 2.7 |  |  |  | 0 |  | 0 | [5 empty] | 0 |  |  |  | 0 |  | 0
1.1.2.1 | Строительство КЛ-10 кВ по адресу: Московская область, Одинцовский район, г.п. Одинцово, Одинцово-1 | H_ТУ-1601816 ТЗ-05-15-152-1 | 4 | 0 |  | 8.4 |  |  |  | 0 |  | 0 |  |  |  | 0 |  | 0 |  |  |  | 0 |  | 0 |  |  |  | 0 |  | 0
1.1.2.1 | Внешняя схема электроснабжения энергопринимающих устройств Заявителя по адресу: Московская область, Одинцовский район, в районе д. Измалково (1, 2, 3 Этапы) | H_ТУ-05-14-484 1616654 (ТЗ-05-15-4) | 4 | 0 |  | 11.06 |  |  |  | 0 |  | 0 |  |  |  | 0 |  | 0 |  |  |  | 0 |  | 0 |  |  |  | 0 |  | 0
1.1.2.1 | Реконструкция ТП-515024 и строительство ЛЭП-0,4 кВ по адресу: Московская обл, Одинцовский р-н, Одинцово г, Садовая ул (2 Этап) | I_1717853 (ЦА-3/18) | 4 | 0 |  | 0.04 |  |  |  | 0 |  | 0 |  |  |  | 0 |  | 0 |  |  |  | 0 |  | 0 |  |  |  | 0 |  | 0
1.1.2.1 | Строительство ТП, ЛЭП-10 кВ и ЛЭП-0,4 кВ по адресу: 143003, Московская область, Одинцовский район, г. Одинцово, ул. Маршала Бирюзова, дом № 5 | I_1716959 (ЦА-5/18) | 4 | 1.26 |  | 1.4 |  |  |  | 0 |  | 0 |  |  |  | 0 |  | 0 |  |  |  | 0 |  | 0 |  |  |  | 0 |  | 0
1.1.2.1 | Строительство КЛ-10 кВ от ПС-842 «Подушкино» до РТП-51094 по адресу: Московская область, г. Одинцово | I_ТУ05-13-252 ТЗ05-13-103-2 |  | 0 |  | 0 |  |  | 4 | 0 |  | 6.4 |  |  |  | 0 |  | 0 |  |  |  | 0 |  | 0 |  |  |  | 0 |  | 0
1.1.2.1 | Строительство КЛ-10 кВ от РТП-51093 до РТП-51094 по адресу: Московская область, г. Одинцово | I_ТУ05-13-252 ТЗ05-13-103-3 |  | 0 |  | 0 |  |  | 4 | 0 |  | 5.2 |  |  |  | 0 |  | 0 |  |  |  | 0 |  | 0 |  |  |  | 0 |  | 0
1.1.2.1 | Строительство КЛ-6 кВ по адресу: 143006, Московская область, Одинцовский район, д. Губкино | H_1601851 (ЦА-17/17) | 4 | 1.26 |  | 0.4 |  |  |  | 0 |  | 0 |  |  |  | 0 |  | 0 |  |  |  | 0 |  | 0 |  |  |  | 0 |  | 0
1.1.2.1 | Строительство ЛЭП-0,4 кВ от РУ-0,4 кВ ТП-414131 по адресу: Московская область, Одинцовский район, с/о Юдинский, в районе с. Перхушково | I_1701962 (ЦА-21/17) |  | 0 |  | 0 |  |  | 4 | 0 |  | 0.1 |  |  |  | 0 |  | 0 |  |  |  | 0 |  | 0 |  |  |  | 0 |  | 0
1.1.2.1 | Строительство ТП, ЛЭП-10 кВ по адресу: 143005, Московская область, Одинцовский район, г. Одинцово, ул. Вокзальная, 7 микрорайон | I_1601878 (ЦА-22/17) | 4 | 2.63 |  | 0.7 |  |  |  | 0 |  | 0 |  |  |  | 0 |  | 0 |  |  |  | 0 |  | 0 |  |  |  | 0 |  | 0
1.1.2.1 | ТЗ-05-13-103,ТП-1070)Стр-воРТП,КЛ-10кВУправляющаякомпанияООО"АФИРУС"г.Одинцово1этап | I_ТУ-05-13-103 | 4 | 0 |  | 0 |  |  |  | 0 |  | 0 |  |  |  | 0 |  | 0 |  |  |  | 0 |  | 0 |  |  |  | 0 |  | 0
1.1.2.1 | Строительство ТП-3 и ТП-14, строительство ЛЭП-10 кВ для электроснабжения энергопринимающих устройств заявителя по адресу: Московская обл., Одинцовский р-н, Одинцово г., Северная ул (1,2,3 этапы) | J_1601862(ЦА-9/18) | 4 | 8.9 |  | 2.7 |  |  |  | 0 |  | 0 |  |  |  | 0 |  | 0 |  |  |  | 0 |  | 0 |  |  |  | 0 |  | 0
1.1.2.1 | Новое строит-во БРТП, КЛ-10 кВ ООО "Траснфорт" Московская область, Одинцовский район, городское поселение Большие Вяземы, деревня Малые Вяземы | F_ТУкТЗ-02-15-147 |  | 0 |  | 0 |  |  |  | 0 |  | 0 |  |  |  | 0 |  | 0 |  |  |  | 0 |  | 0 |  |  |  | 0 |  | 0
1.1.2.1 | Новое строительство ТП,КЛ-10 кВ ООО "Стройтехинвест" г. Одинцово, ул. Вокзальная, корпус "Е" | G_ТУкТЗ-05-13-171 | 4 | 0.8 |  | 0.799 |  |  |  | 0 |  | 0 |  |  |  | 0 |  | 0 |  |  |  | 0 |  | 0 |  |  |  | 0 |  | 0
1.1.2.1 | Комплектация РУ-10 кВ встроенной проектируемой ТП. Новое строительство КЛ-10 кВ (Новое строительство КЛ-10 кВ), ЗАО "Монолит" по адресу: Московская область, Одинцовский район, сельское поселение Жаворонковское, деревня Крюково | G_ТУкТЗ-04-14-276 | 4 | 0 |  | 0.24 |  |  |  | 0 |  | 0 |  |  |  | 0 |  | 0 |  |  |  | 0 |  | 0 |  |  |  | 0 |  | 0
1.1.2.1 | Новое строительство ТП, КЛ-10 кВ (Новое строительство ТП), ООО "Симон Джессо" по адресу: Московская область, Одинцовский район, деревня Бородки | G_ТУкТЗ-04-15-35 | 4 | 0 |  | 0.22 |  |  |  | 0 |  | 0 |  |  |  | 0 |  | 0 |  |  |  | 0 |  | 0 |  |  |  | 0 |  | 0
1.1.2.1 | Реконструкция РТП-51085. Строительство ЛЭП-0,4 кВ по адресу: Московская область, Одинцовский район, г. Одинцово | J_1804310 (ЦА-4/18) | 4 | 0 |  | 0.2 |  |  |  | 0 |  | 0 |  |  |  | 0 |  | 0 |  |  |  | 0 |  | 0 |  |  |  | 0 |  | 0
1.1.2.1 | Строительство ЛЭП-0,4 кВ для электроснабжения энергопринимающих устройств заявителя по адресу: 143007, Московская обл., Одинцовский р-н, г. Одинцово, Можайское шоссе, д. № 32 б | J_1908420 (ЦА-3/19) |  | 0 |  | 0 |  |  | 4 | 0 |  | 0.15 |  |  |  | 0 |  | 0 |  |  |  | 0 |  | 0 |  |  |  | 0 |  | 0
1.1.2.1 | Реконструкция РТП-16. Строительство ЛЭП-6 кВ от РТП-16 до ТП (заявителя) по адресу: 141431, Московская обл, Химки г, Подрезково мкр., Колхозная ул (2 Этап) | I_1615214 (4280/17) |  | 0 |  | 0 |  |  | 4 | 0 |  | 2.806 |  |  |  | 0 |  | 0 |  |  |  | 0 |  | 0 |  |  |  | 0 |  | 0
1.1.2.1 | Реконструкция РП-40. Строительство 2ЛЭП-10 кВ от РП-40 до ТП (Заявителя) по адресу: Московская обл., Химки г., Молодежная ул., в районе ЦРБ (2 Этап) | H_1708806 (3948/17) |  | 0 |  | 0 |  |  | 4 | 0 |  | 1.4 |  |  |  | 0 |  | 0 |  |  |  | 0 |  | 0 |  |  |  | 0 |  | 0
1.1.2.1 | Строительство ЛЭП-0,4 кВ по адресу: 141420, Московская область, г. Химки, мкр. Подрезково, ул. Первомайская | H_1701597-Р (4022/17) |  | 0 |  | 0 |  |  | 4 | 0 |  | 1.44 |  |  |  | 0 |  | 0 |  |  |  | 0 |  | 0 |  |  |  | 0 |  | 0
1.1.2.1 | Строительство РП-10 кВ (1608336), ЛЭП-10 кВ по адресу: Московская область, Химки г, Кирова ул., владение 22 | H_1608336 (3921/17) | 4 | 0 |  | 2 |  |  |  | 0 |  | 0 |  |  |  | 0 |  | 0 |  |  |  | 0 |  | 0 |  |  |  | 0 |  | 0
1.1.2.1 | Строительство ЛЭП-0,4кВ по адресу: Московская область, Химкинский р-н, г. Химки, ул. Рабочая, д. № 3 | J_1822505(5803/18) | 4 | 0 |  | 0.16 |  |  |  | 0 |  | 0 |  |  |  | 0 |  | 0 |  |  |  | 0 |  | 0 |  |  |  | 0 |  | 0
1.1.2.1 | Строительство КВЛ-0,4 кВ от ТП-258 до ВРУ объекта Заявителя по адресу: Московская область, г. Химки, на пересечении ул. Гоголя и проспекта Мира, вблизи домов №1 и №3, 50:10:010315:10 | H_1605935 (3560/16) |  | 0 |  | 0 |  |  | 4 | 0 |  | 0.71 |  |  |  | 0 |  | 0 |  |  |  | 0 |  | 0 |  |  |  | 0 |  | 0
1.1.2.1 | Строительство ЛЭП-0,4 кВ от ТП-123 до границы участка Заявителя по адресу: Московская область, г. Химки, между мкр. 2А и МКАД, в районе ул. Панфилова, 50:10:0101190:025 | G_1605960 (3637/16) | 4 | 0 |  | 0.468 |  |  |  | 0 |  | 0 |  |  |  | 0 |  | 0 |  |  |  | 0 |  | 0 |  |  |  | 0 |  | 0
1.1.2.1 | Реконструкция РТП-15. Строительство РП и ЛЭП-6 кВ по адресу: Московская область, г. Химки, вблизи д. Кирилловка (2 этап) | J_1823495(5770/19) |  | 0 |  | 0 |  |  | 4 | 0 |  | 2.2 |  |  |  | 0 |  | 0 |  |  |  | 0 |  | 0 |  |  |  | 0 |  | 0
1.1.2.1 | Строительство 2БКТП, КЛ-10 кВ для электроснабжения заявителя по адресу: Московская обл, Химкинский р-н, Химки г., Лихачевское шоссе, вблизи полигона ТБО | J_1823397(5960/19) |  | 0 |  | 0 |  |  | 4 | 3.2 |  | 2.2 |  |  |  | 0 |  | 0 |  |  |  | 0 |  | 0 |  |  |  | 0 |  | 0
1.1.2.1 | Строительство ЛЭП-0,4 кВ от ТП-262 по адресу: Московская область, Химкинский район, г. Химки, Юбилейный пр-т | J_1901453 (5790/19) | 4 | 0 |  | 0.8 |  |  |  | 0 |  | 0 |  |  |  | 0 |  | 0 |  |  |  | 0 |  | 0 |  |  |  | 0 |  | 0
1.1.2.1 | Строительство ТП-проект., ЛЭП-10 кВ для электроснабжения энергопринимающих устройств заявителя по адресу: Московская обл, Химки г, Панфилова ул | J_1902736(5675/19) |  | 0 |  | 0 |  |  | 4 | 1.26 |  | 4.4 |  |  |  | 0 |  | 0 |  |  |  | 0 |  | 0 |  |  |  | 0 |  | 0
1.2.1.1 | Реконструкция ТП-186. Строительство ЛЭП-0,4 кВ от ТП-186 по адресу: Московская область, Химкинский район, г. Химки, мкр. Подрезково (2 этап) | J_1901957 (5794/19) | 4 | 0 |  | 0.6 |  |  |  | 0 |  | 0 |  |  |  | 0 |  | 0 |  |  |  | 0 |  | 0 |  |  |  | 0 |  | 0
1.2.1.1 | Строительство КТП, КЛ-10кВ по адресу: 141406, Московская обл., г. Химки, мкр. Левобережный, Лихачевское ш. | J_1908788 (6108/19) |  | 0 |  | 0 |  |  | 4 | 0.4 |  | 0.1 |  |  |  | 0 |  | 0 |  |  |  | 0 |  | 0 |  |  |  | 0 |  | 0
1.1.2.1 | Строительство КТП-1710734, КЛ-6 кВ для электроснабжения энергопринимающих устройств заявителей по адресу: 141011, Московская обл., Мытищи г., Лесная ул. | H_1710734 1710730 (4266/17) |  | 0 |  | 0 |  |  | 4 | 1.26 |  | 0.84 |  |  |  | 0 |  | 0 |  |  |  | 0 |  | 0 |  |  |  | 0 |  | 0
1.1.2.1 | Строительство ТП и КЛ-10 кВ по адресу: Московская область, г. Мытищи, пересечение ул. Воровского и Олимпийского пр-та (мкр.25) | J_1805835(5249/18) | 4 | 1.26 |  | 0.4 |  |  |  | 0 |  | 0 |  |  |  | 0 |  | 0 |  |  |  | 0 |  | 0 |  |  |  | 0 |  | 0
1.1.2.1 | Строительство КЛ-10 кВ, 2БКТП-1613952 для электроснабжения энергопринимающих устройств заявителя по адресу: Московская обл, Мытищинский р-н, пос. Мебельной фабрики | I_1613952 1613957 (4525/18) | 4 | 2 |  | 0.4 |  |  |  | 0 |  | 0 |  |  |  | 0 |  | 0 |  |  |  | 0 |  | 0 |  |  |  | 0 |  | 0
1.1.2.1 | Строительство ТП и КЛ-6 кВ по адресу: 141011, Московская область, г. Мытищи, ул. Коммунистическая | I_1800253 (4732/18) | 4 | 0.63 |  | 0.1 |  |  |  | 0 |  | 0 |  |  |  | 0 |  | 0 |  |  |  | 0 |  | 0 |  |  |  | 0 |  | 0
1.1.2.1 | Строительство РП-10 кВ, КЛ-10 кВ, 2БКТП, ЛЭП-0,4 кВ по адресу: Московская обл., Мытищинский р-н, г.п. Пироговский, п. Мебельной Фабрики | H_ТУ№12-2012/26-ПР №10-2014/04-ПР (3703/17) | 4 | 0 |  | 0 |  |  |  | 0 |  | 0 |  |  |  | 0 |  | 0 |  |  |  | 0 |  | 0 |  |  |  | 0 |  | 0
1.1.2.1 | Строительство ТП-1613091, 4КЛ-10 кВ от ТП-1613091 до места врезки в 2КЛ-10 кВ направлением ТП-63 – ТП-55 и ЛЭП-0,4 кВ от ТП-1613091 до ВРУ объекта Заявителя по адресу: 141008, Московская область, Мытищинский район, г. Мытищи, Новомытищинский пр-т, дом №4 | G_1613091-Р (3701/16) |  | 0 |  | 0 |  |  | 4 | 1.26 |  | 2.38 |  |  |  | 0 |  | 0 |  |  |  | 0 |  | 0 |  |  |  | 0 |  | 0
1.1.2.1 | Строительство РП-1600708, ТП-1600708, КЛ-10 кВ и КЛ-0,4 кВ от ТП-1600708 до ВРУ объекта Заявителя по адресу: Московская область, г. Мытищи, мкр-н №29, ул. Стрелковая (1, 2 Этапы) | G_1600708-Р (3556/16) |  | 0 |  | 0 |  |  | 4 | 0 |  | 1.5 |  |  |  | 0 |  | 0 |  |  |  | 0 |  | 0 |  |  |  | 0 |  | 0
1.1.2.1 | Строительство ТП и ВЛ-10 кВ от ВЛ-10 кВ направлением РТП-200 – ТП-208 по адресу: Московская область, Мытищинский район, д. Болтино, ул. 8-я Линия | H_1605106-Р (3639/16) | 4 | 0.25 |  | 0.15 |  |  |  | 0 |  | 0 |  |  |  | 0 |  | 0 |  |  |  | 0 |  | 0 |  |  |  | 0 |  | 0
1.1.2.1 | Строительство ТП, КЛ-10 кВ и КЛ-0,4 кВ по адресу: Московская область, Мытищинский район, г. Мытищи, Северная промзона | H_1610766-Р (3700/16) | 4 | 2 |  | 1.2 |  |  |  | 0 |  | 0 |  |  |  | 0 |  | 0 |  |  |  | 0 |  | 0 |  |  |  | 0 |  | 0
1.1.2.1 | Строительство кабельных линий 0,4кВ для энергоснабжения жилой застройки (от ТП проектируемой (корп.4) до ВРУ-0,4кВ очистных сооружений ливневой канализации и КНС, зем.Участок с кадастр.номером 50:12:0090104:61) по адресу: Московская область, Мытищинский район, г.п. Пироговкий, пос. Мбельной фабрики | G_ТУ-72 | 4 | 0 |  | 0.94 |  |  |  | 0 |  | 0 |  |  |  | 0 |  | 0 |  |  |  | 0 |  | 0 |  |  |  | 0 |  | 0
1.1.2.1 | Внешнее электроснабжение ВРУ 17-и этажного жилого дома по адресу: Московская область, Мытищинский р-н, п. Пироговский, ул. Пролетарская | F_ТУ-79 | 4 | 1.26 |  | 0.12 |  |  |  | 0 |  | 0 |  |  |  | 0 |  | 0 |  |  |  | 0 |  | 0 |  |  |  | 0 |  | 0
1.1.2.1 | Строительство ЛЭП-6 кВ, КТП, ЛЭП-0,4 кВ для электроснабжения энергопринимающих устройств заявителя по адресу: Московская обл, Мытищинский р-н, пос. Мебельной фабрики (2 Этап) | H_ТУ-10 (3940/17) |  | 0 |  | 0 |  |  | 4 | 0.5 |  | 1.02 |  |  |  | 0 |  | 0 |  |  |  | 0 |  | 0 |  |  |  | 0 |  | 0
1.1.2.1 | Строительство ТП-проект., строительство 4КЛ-10 кВ от РУ-10 кВ ТП-проект. до места врезки в КЛ-10 кВ ТП-462 – ТП-464 для электроснабжения энергопринимающих устройств заявителя по адресу: Московская обл, Мытищи г.о., мкр. №17, корп. 38 | J_1901591 (5667/19) | 4 | 0.8 |  | 0.32 |  |  |  | 0 |  | 0 |  |  |  | 0 |  | 0 |  |  |  | 0 |  | 0 |  |  |  | 0 |  | 0
1.1.2.1 | Строительство 2ЛЭП-0,4кВ по адресу: 141009, Московская обл., г. Мытищи, ул. Коминтерна | J_1903531 (6042/19) | 4 | 0 |  | 0.12 |  |  |  | 0 |  | 0 |  |  |  | 0 |  | 0 |  |  |  | 0 |  | 0 |  |  |  | 0 |  | 0
1.1.2.1 | Строительство 2ЛЭП-10 кВ по адресу: 141100, Московская обл., Щелковский р-н, рп. Монино, Новинское ш | I_1711905 (5192/18) |  | 0 |  | 0 |  |  | 4 | 0 |  | 0 |  |  |  | 0 |  | 0 |  |  |  | 0 |  | 0 |  |  |  | 0 |  | 0
1.1.2.1 | Расширение РУ-0,4 кВ ТП-42, строительство КЛ-0,4 кВ от ТП-42 до ВРУ жилого 3-х этажного дома Заявителя по адресу: 140732, Московская область, г. Рошаль, ул. Мира, в районе домов №19 и №21 | E_133441(976/14) | 4 | 0 |  | 0 |  |  |  | 0 |  | 0 |  |  |  | 0 |  | 0 |  |  |  | 0 |  | 0 |  |  |  | 0 |  | 0
1.1.2.1 | Строительство КРУН, ЛЭП-6 кВ от ПС №174 «Лыткарино» для электроснабжения заявителя по адресу: 140081, Московская область, Лыткарино г, Парковая ул., дом №1 | I_1613377-Р (3792/16) |  | 0 |  | 0 |  |  | 4 | 0 |  | 2.4 |  |  |  | 0 |  | 0 |  |  |  | 0 |  | 0 |  |  |  | 0 |  | 0
1.1.2.1 | Строительство 2ЛЭП-10 кВ от РТП-26 до границы земельного участка Заявителя по адресу: Московская обл., г.о. Лыткарино, 6-й Микрорайон | H_1702506 (3946/17) | 4 | 0 |  | 7.6 |  |  |  | 0 |  | 0 |  |  |  | 0 |  | 0 |  |  |  | 0 |  | 0 |  |  |  | 0 |  | 0
1.1.2.1 | Строительство ЛЭП-0,4 кВ по адресу: Московская обл., Коломенский р-н, с/о Никульский, Радужный п | J_1903729 (5864/19) | 4 | 0 |  | 0.28 |  |  |  | 0 |  | 0 |  |  |  | 0 |  | 0 |  |  |  | 0 |  | 0 |  |  |  | 0 |  | 0
1.1.2.1 | Реконструкция ТП-73. Строительство ЛЭП-0,4 кВ от ТП-73 для электроснабжения энергопринимающих устройств заявителя по адресу: Московская обл., Коломенский р-н, Коломна г, Озерский проезд, дом № 18А (2 ЭТАП) | J_1906436 (5874/19) | 4 | 0 |  | 0.2 |  |  |  | 0 |  | 0 |  |  |  | 0 |  | 0 |  |  |  | 0 |  | 0 |  |  |  | 0 |  | 0
1.1.2.1 | Строительство ЛЭП-0,4кВ по адресу: Московская обл., г. Пущино, микрорайон Д | J_1904068 (5999/19) | 4 | 0 |  | 0.6 |  |  |  | 0 |  | 0 |  |  |  | 0 |  | 0 |  |  |  | 0 |  | 0 |  |  |  | 0 |  | 0
1.1.2.1 | Реконструкция РУ-6 кВ РТП-70, строительство ТП-проект., 2КЛ-6 кВ для электроснабжения энергопринимающих устройств заявителя по адресу: Московская обл, г.о. Подольск, мкр-н Климовск, ул. Революции, д. 2 (2 Этап) | I_1817121 1817143 1817341 (5540/18) | 4 | 1.26 |  | 0.1 |  |  |  | 0 |  | 0 |  |  |  | 0 |  | 0 |  |  |  | 0 |  | 0 |  |  |  | 0 |  | 0
1.1.2.1 | Строительство двух ТП-проект., КЛ-10 кВ, КЛ-0,4 кВ для электроснабжения энергопринимающих устройств заявителя по адресу: Московская обл, г. Подольск, ул. Высотная, д. №4-а | I_1814737 (5342/18) |  | 0 |  | 0 |  |  | 4 | 6.4 |  | 12.7 |  |  |  | 0 |  | 0 |  |  |  | 0 |  | 0 |  |  |  | 0 |  | 0
1.1.2.1 | Строительство КЛ-10 кВ по адресу: г. Москва, п. Знамя Октября, Рязановское шоссе | I_ТУ№31/17 (5215/18) | 4 | 0 |  | 0.4 |  |  |  | 0 |  | 0 |  |  |  | 0 |  | 0 |  |  |  | 0 |  | 0 |  |  |  | 0 |  | 0
1.1.2.1 | Реконструкция РТП-50. Строительство ЛЭП-0,4 кВ от РТП-50 по адресу: Московская область, г. Подольск, в границах улиц: Сосновая, Циолковского и границ города | J_1801870-Р 5230/18 | 4 | 0 |  | 0.6 |  |  |  | 0 |  | 0 |  |  |  | 0 |  | 0 |  |  |  | 0 |  | 0 |  |  |  | 0 |  | 0
1.1.2.1 | Строительство ТП и КЛ-10 кВ по адресу: Московская область, г. Подольск, в районе ул. 43-й Армии и ул. Кирова | I_ТУ№681/17 (5224/18) |  | 0 |  | 0 |  |  | 4 | 2 |  | 1 |  |  |  | 0 |  | 0 |  |  |  | 0 |  | 0 |  |  |  | 0 |  | 0
1.1.2.1 | Строительство ВЛ-0,4кВ по адресу: Московская обл., г. Подольск, Львовский, ул. Горького, д. № 21 | J_1823369(6021/19) | 4 | 0 |  | 0.25 |  |  |  | 0 |  | 0 |  |  |  | 0 |  | 0 |  |  |  | 0 |  | 0 |  |  |  | 0 |  | 0
1.1.2.1 | Строительство ЛЭП-0,4кВ для электроснабжения энергопринимающих устройств заявителя по адресу: 142117, Московская обл., г. Подольск, Октябрьский проспект, дом № 7 | J_1903588 (6107/19) | 4 | 0 |  | 0.6 |  |  |  | 0 |  | 0 |  |  |  | 0 |  | 0 |  |  |  | 0 |  | 0 |  |  |  | 0 |  | 0
1.1.2.1 | Строительство ЛЭП-0,4кВ по адресу: 142200, Московская область, г. Серпухов, ул. Фирсова, д. № 6 | I_1803119 (5025/18) | 4 | 0 |  | 0.8 |  |  |  | 0 |  | 0 |  |  |  | 0 |  | 0 |  |  |  | 0 |  | 0 |  |  |  | 0 |  | 0
1.1.2.1 | Строительство ЛЭП-10 кВ по адресу: Московская область, Серпуховский район, рп. Пролетарский, ул. Центральная | I_1707635 (4039/17) |  | 0 |  | 0 |  |  |  | 0 |  | 0 |  |  | 4 | 0 |  | 0.1 |  |  |  | 0 |  | 0 |  |  |  | 0 |  | 0
1.1.2.1 | Реконструкция ТП-223. Строительство ЛЭП-0,4 кВ от ТП-223 по адресу: Московская обл., Серпухов г, Химиков ул, рядом с д. 1 (2 этап) | J_1822763(5863/19) | 4 | 0 |  | 0.7 |  |  |  | 0 |  | 0 |  |  |  | 0 |  | 0 |  |  |  | 0 |  | 0 |  |  |  | 0 |  | 0
1.1.2.1 | Строительство пристройки к зданию ЦРП1 НПЗ с установкой ячеек 10 кВ, строительство 2ЛЭП-10 кВ для электроснабжения энергопринимающих устройств заявителя по адресу: Московская обл, г. Дубна | J_1811061 (5542/18) | 4 | 0 |  | 4 |  |  |  | 0 |  | 0 |  |  |  | 0 |  | 0 |  |  |  | 0 |  | 0 |  |  |  | 0 |  | 0
1.1.2.1 | Строительство 2КЛ-10 кВ от ПС-105 «Смена» ПАО «МОЭСК» до пр.ТП Заявителя по адресу: 141300, Московская область, Сергиево-Посадский р-н, г. Сергиев Посад, мкр. «Северный-5», юго-восточная часть кадастрового квартала 50:05:0070202 | F_144545/Р/1/ЦА (1344/14) | 4 | 0 |  | 0 |  |  |  | 0 |  | 0 |  |  |  | 0 |  | 0 |  |  |  | 0 |  | 0 |  |  |  | 0 |  | 0
1.1.2.1 | Строительство 2БКТП, КЛ-6 кВ для электроснабжения заявителя по адресу: Московская обл, Сергиево-Посадский район, Сергиев Посад г., ул. Вифанская | J_ТУ-1812113ПТО-17-1057(5503/18) |  | 0 |  | 0 |  |  | 4 | 2 |  | 0.82 |  |  |  | 0 |  | 0 |  |  |  | 0 |  | 0 |  |  |  | 0 |  | 0
1.1.2.1 | Реконструкция ТП-6003. Строительство КТП-1808231, КЛ-6 кВ для электроснабжения энергопринимающих устройств заявителя по адресу: Московская обл, Сергиево-Посадский р-н, г. Хотьково, ул. Лихачева, д.4 | J_ТУ-1808231ПТО-17-860(5821/18) |  | 0 |  | 0 |  |  | 4 | 0.5 |  | 0.6 |  |  |  | 0 |  | 0 |  |  |  | 0 |  | 0 |  |  |  | 0 |  | 0
1.1.2.1 | Строительство КТП-1805372, КЛ-10 кВ, КЛ-0,4 кВ для электроснабжения заявителя по адресу: Московская обл, Сергиево-Посадский р-н, Сергиев Посад г., в районе ул. Пограничная | I_1805372 (5382/18) | 4 | 0 |  | 0.5 |  |  |  | 0 |  | 0 |  |  |  | 0 |  | 0 |  |  |  | 0 |  | 0 |  |  |  | 0 |  | 0
1.4 | Строительство ЛЭП-0,4 кВ по адресу: Московская обл., Сергиево-Посадский р-н, Сергиев-Посад г, Красной Армии пр-кт, дом № 216/11 | J_1906243 (5877/19) | 4 | 0 |  | 0.22 |  |  |  | 0 |  | 0 |  |  |  | 0 |  | 0 |  |  |  | 0 |  | 0 |  |  |  | 0 |  | 0
1.1.2.1 | Строительство 2БКТП, ЛЭП-6кВ по адресу: 141281, Московская обл., г. Ивантеевка, ул. Хлебозаводская, д. 10 | I_1705219 (4212/17) | 4 | 1.26 |  | 1.64 |  |  |  | 0 |  | 0 |  |  |  | 0 |  | 0 |  |  |  | 0 |  | 0 |  |  |  | 0 |  | 0
1.1.2.1 | Строительство ТП и ЛЭП-10 кВ по адресу: 141280, Московская область, г. Ивантеевка, Студенческий проезд | I_1712551 (4067/17) |  | 0 |  | 0 |  |  | 4 | 1.26 |  | 1.8 |  |  |  | 0 |  | 0 |  |  |  | 0 |  | 0 |  |  |  | 0 |  | 0
1.1.2.1 | Строительство ТП, двух КЛ-10 кВ, ЛЭП-0,4 кВ для электроснабжения энергопринимающих устройств заявителя по адресу: 141281, Московская обл, Ивантеевка г, Хлебозаводская ул, вблизи дома №30 | J_1901438(5658/19) | 4 | 0.8 |  | 0.1 |  |  |  | 0 |  | 0 |  |  |  | 0 |  | 0 |  |  |  | 0 |  | 0 |  |  |  | 0 |  | 0
1.1.2.1 | Строительство ЛЭП-0,4кВ по адресу: 141284, Московская обл., г. Ивантеевка, ул. Южная | J_1819577 (5975/19) | 4 | 0 |  | 0.5 |  |  |  | 0 |  | 0 |  |  |  | 0 |  | 0 |  |  |  | 0 |  | 0 |  |  |  | 0 |  | 0
1.1.2.1 | Строительство ЛЭП-0,4кВ по адресу: 141280, Московская обл., г. Ивантеевка, ул. Хлебозаводская | J_1819498 (5976/19) | 4 | 0 |  | 0.6 |  |  |  | 0 |  | 0 |  |  |  | 0 |  | 0 |  |  |  | 0 |  | 0 |  |  |  | 0 |  | 0
1.1.2.1 | Строительство двух КЛ-10кВ от ПС 569 ПАО «МОЭСК» до проектируемого РТП для технологического присоединения энергопринимающих устройств ООО «АСКО» - восьми многоэтажных домов в г. Ступино | D_131485-Р(43/13) |  | 0 |  | 0 |  |  | 4 | 0 |  | 10 |  |  |  | 0 |  | 0 |  |  |  | 0 |  | 0 |  |  |  | 0 |  | 0
1.1.2.1 | Строительство ТП и ЛЭП-10 кВ по адресу: 143090, Московская область, г. Краснознаменск, ул. Строителей | I_1802933 1803128 1905933 (4749/18) | 4 | 0.8 |  | 0.5 |  |  |  | 0 |  | 0 |  |  |  | 0 |  | 0 |  |  |  | 0 |  | 0 |  |  |  | 0 |  | 0
1.1.2.1 | Строительство КЛ-6 кВ по адресу: Московская область, г. Егорьевск, улицы К. Маркса и лейтенанта Шмидта | I_1717395 (4727/18) | 4 | 0 |  | 0 |  |  |  | 0 |  | 0 |  |  |  | 0 |  | 0 |  |  |  | 0 |  | 0 |  |  |  | 0 |  | 0
1.1.2.1 | Строительство ЛЭП-0,4 кВ от ТП-577 для электроснабжения энергопринимающих устройств заявителя по адресу: Московская обл, Домодедово г, Западный мкр, Дружбы ул. | J_1806059(5627/18) | 4 | 0 |  | 0.4 |  |  |  | 0 |  | 0 |  |  |  | 0 |  | 0 |  |  |  | 0 |  | 0 |  |  |  | 0 |  | 0
1.1.2.1 | Строительство КРУН-10кВ, КЛ-10кВ, по адресу: Московская область, г. Домодедово, ул. Краснодарская, д. № 2 | J_1905761 (6067/19) | 4 | 0 |  | 0.4 |  |  |  | 0 |  | 0 |  |  |  | 0 |  | 0 |  |  |  | 0 |  | 0 |  |  |  | 0 |  | 0
1.1.2.1 | Строительство 2ЛЭП-0,4 кВ от ТП-134 для электроснабжения заявителя по адресу: Московская обл, Ленинский р-н, Видное г, Гаевского ул., дом №20 | I_1610085 (3917/17) | 4 | 0 |  | 0.5 |  |  |  | 0 |  | 0 |  |  |  | 0 |  | 0 |  |  |  | 0 |  | 0 |  |  |  | 0 |  | 0
1.1.2.1 | Реконструкция ТП-136, строительство ЛЭП-0,4кВ по адресу: 142701, Московская обл., Ленинский район, г. Видное, Ленинского Комсомола пр-кт | I_1617629 (3908/17) | 4 | 0 |  | 0.08 |  |  |  | 0 |  | 0 |  |  |  | 0 |  | 0 |  |  |  | 0 |  | 0 |  |  |  | 0 |  | 0
1.1.2.1 | Реконструкция РТП-34, строительство РП-проект. и КЛ-10 кВ для электроснабжения энергопринимающих устройств заявителя по адресу: Московская обл, Солнечногорский р-н, гп Поварово, в районе д. Марьино (2 этап) | J_1909479 (5881/19) |  | 0 |  | 0 |  |  | 4 | 0 |  | 5.2 |  |  |  | 0 |  | 0 |  |  |  | 0 |  | 0 |  |  |  | 0 |  | 0
1.6 | Внедрение АИИС КУЭ
1.6 | Внедрение новых информационных технологий
1.6 | АСУ ТП
1.6 | Закупка спецтехники
1.6 | Приобретение оборудования, не входящего в сметы строек
1.6 | Приобретение сетевых активов
1.6 | Приобретениеэлектрозарядных станций

## источники
Приложение №
к решению _________
от __________ №
Плановые показатели реализации инвестиционной программы
Раздел 3. Источники финансирования инвестиционной программы
АО "Московская областная энергосетевая компания"
Московская область
N п/п | Показатель | 2020 год | 2021 год | 2022 год | 2023 год | 2024 год | Итого
|  | Утвержденный план | Утвержденный план | Утвержденный план | Утвержденный план | Утвержденный план | План
1 | 2 | 3.1 | 3.1 | 3.1 | 3.1 | 3.1 | 4
Источники финансирования инвестиционной программы всего, в том числе: |  | 3049.4023 | 2949.8477 | 2328.7348 | 2293.4 | 2293.4 | 12914.7847
I | Собственные средства всего, в том числе: | 3049.4023 | 2949.8477 | 2328.7348 | 2293.4 | 2293.4 | 12914.7847
1.1 | Прибыль, направляемая на инвестиции, в том числе: | 1406.8022 | 1307.2477 | 686.1348 | 650.8 | 650.8 | 4701.7847
1.1.1 | полученная от реализации продукции и оказанных услуг по регулируемым ценам (тарифам): | 1394.3022 | 1298.8477 | 677.7348 | 642.4 | 642.4 | 4655.6847
1.1.2 | прибыль от продажи электрической энергии (мощности) по нерегулируемым ценам, всего, в том числе:
1.1.3 | прочая прибыль | 12.5 | 8.4 | 8.4 | 8.4 | 8.4 | 46.1
1.2 | Амортизация основных средств всего, в том числе: | 1642.6 | 1642.6 | 1642.6 | 1642.6 | 1642.6 | 8213
1.2.1 | текущая амортизация, учтенная в ценах (тарифах) всего, в том числе: | 1642.6 | 1642.6 | 1642.6 | 1642.6 | 1642.6 | 8213
1.2.2 | прочая текущая амортизация
1.2.3 | недоиспользованная амортизация прошлых лет всего, в том числе:
1.3 | Возврат налога на добавленную стоимость | 609.8804 | 589.9695 | 465.747 | 458.68 | 458.68 | 2582.9569
1.4 | Прочие собственные средства всего, в том числе: | 0 | 0 | 0 | 0 | 0 | 0
1.4.1 | средства от эмиссии акций
1.4.2 | остаток собственных средств на начало года
II | Привлеченные средства всего, в том числе: | 0 | 0 | 0 | 0 | 0 | 0
2.1 | Кредиты
2.2 | Облигационные займы
2.3 | Вексели
2.4 | Займы организаций
2.5 | Бюджетное финансирование | 0 | 0 | 0 | 0 | 0 | 0
2.5.1 | средства федерального бюджета
2.5.1.1 | в том числе средства федерального бюджета, недоиспользованные в прошлых периодах
2.5.2 | средства консолидированного бюджета субъекта Российской Федерации
2.5.2.1 | в том числе средства консолидированного бюджета субъекта Российской Федерации, недоиспользованные в прошлых периодах
2.6 | Использование лизинга
2.7 | Прочие привлеченные средства