## 2020
Приложение №
к решению _________
от __________ №
Перечни инвестиционных проектов
Раздел 3. Цели реализации инвестиционных проектов сетевой организации на 2020 год
АО "Мособлэнерго"
Номер группы инвестиционных проектов | Наименование инвестиционного проекта (группы инвестиционных проектов) | Идентификаторинвестиционногопроекта | Цели реализации инвестиционных проектов и плановые значения количественных показателей, характеризующие достижение таких целей
|  |  | Развитие электрической сети/усиление существующей электрической сети, связанное с подключением новых потребителей |  | Замещение (обновление) электрической сети/повышение экономической эффективности (мероприятия направленные на снижение эксплуатационных затрат) оказания услуг в сфере электроэнергетики |  | Повышение надежности оказываемых услуг в сфере электроэнергетики |  | Повышение качества оказываемых услуг в сфере электроэнергетики |  | Выполнение требований законодательства Российской Федерации, предписаний органов исполнительной власти, регламентов рынков электрической энергии |  | Обеспечение текущей деятельности в сфере электроэнергетики, в том числе развитие информационной инфраструктуры, хозяйственное обеспечение деятельности |  | Инвестиции, связанные с деятельностью, не относящейся к сфере электроэнергетики
|  |  | МВА | км | МВА | км | МВА | км | МВА | км | МВА | км | МВА | км | МВА | км
1 | 2 | 3 | 4 | 5 | 6 | 7 | 8 | 9 | 10 | 11 | 12 | 13 | 14 | 15 | 16 | 17
| ВСЕГО |  | 153.106 | 170.7246 | 0 | 0 | 7.76 | 2.552 | 1.82 | 87.739 | 0 | 0 | 0 | 0 | 0 | 0
1.2.1.1 | Реконструкция ЦРП-215 по адресу: Московская область., г. Электросталь, ул. Красная | G_2577/15 |  |  |  |  | 0 | 0
1.2.1.1 | Реконструкция РП-47 по адресу: Московская область, г.о. Электросталь, ул. Карла Маркса | J_5408/19 |  |  |  |  | 0 | 0
1.2.1.1 | Реконструкция ТП-74 для электроснабжения энергопринимающих устройств заявителя по адресу: 144000, Московская обл, г. Электросталь, ул. Расковой, дом № 4а | J_6257/19 | 0.4 | 0
1.2.1.1 | Реконструкция ТП-96 по адресу: Московская область, г. Электросталь, ул. Победы» | J_6191/19 |  |  |  |  | 0 | 0.09
1.2.2.1 | Реконструкция КЛ-6 кВ фидера № 409 от ПС-415 до ТП-232 по адресу: Московская область, Орехово-Зуевский район, г. Ликино-Дулёво | I_2434/15 | [6 empty] | 0 | 0
1.2.2.1 | Реконструкция ВЛ-10 кВ п/с №821 ТП-1033-ТП-1009 линии Г-1, Г-2 по адресу: Московская область, г.о. Ликино-Дулево, д.Грибчиха | I_5000/18 | [6 empty] | 0 | 0
1.2.1.1 | Реконструкция ТП-211 по адресу: 142672, Московская обл., Орехово-Зуевский р-н, г. Ликино-Дулево, ул. Октябрьская, д № 55 (1 Этап) | I_4216/17 | 0 | 0
1.2.1.1 | Реконструкция ТП-1234. Строительство КРУН, ЛЭП-10 кВ, ЛЭП-0,4 кВ по адресу: 142636, Московская область, Орехово-Зуевский район, п. Савино | I_4140/17 | 0 | 1.045
1.2.2.1 | Реконструкция КЛ-6 кВ от РТП-190 до КТП-210 по адресу: Московская область, Орехово-Зуевский район, г. Ликино-Дулёво | I_2435/15 | [6 empty] | 0 | 0
1.2.2.1 | Реконструкция КЛ-6 кВ фидера № 207 от ПС-415 до РТП-190 по адресу: Московская область, Орехово-Зуевский район, г. Ликино-Дулёво | I_2440/15 | [6 empty] | 0 | 0
1.2.2.1 | Реконструкция КЛ-6 кВ фидера № 309 от ПС-415 до РТП-190 по адресу: Московская область, Орехово-Зуевский район, г. Ликино-Дулёво | I_2441/15 | [6 empty] | 0 | 0
1.2.2.1 | Реконструкция КЛ-10 кВ фидер № 1 ПС-317 направлением опора №1 - ТП-355 и направлением опора №1 - ТП-357 по адресу: Московская область, Орехово-Зуевский район, п. Авсюнино | G_2443/15 | [6 empty] | 0 | 0
1.2.1.1 | Реконструкция ТП-301 по адресу: 142620, Московская обл., Орехово-Зуевский р-н, г. Куровское, Восточный проезд | J_6051/19 | 1.26 | 0
1.2.2.1 | Реконструкция участка ЛЭП-0,4 кВ от ТП-1277 до границы участка заявителя по адресу: Московская обл, Орехово-Зуевский р-н, Савинская д | J_5893/19 | [6 empty] | 0 | 0.32
1.2.1.1 | Реконструкция ТП-305 по адресу: Московская область, г.о. Электрогорск, ул. Семашко, территория больницы | G_2470/15 |  |  |  |  | 0 | 0
1.2.1.1 | Реконструкция ТП-335 по адресу: Московская область, г.о. Электрогорск, ул. Советская, д. 40 | G_2473/15 |  |  |  |  | 0 | 0
1.2.1.1 | Реконструкция ТП-327 по адресу: Московская область, г.о. Электрогорск, ул. Семашко, территория больницы | G_1322/15 |  |  |  |  | 0 | 0
1.2.1.1 | Реконструкция ТП-321 по адресу: Московская область, г.о. Электрогорск, ул. Ленина, д. 36а | I_2476/15 |  |  |  |  | 0 | 0
1.2.1.1 | Реконструкция КТП-349 по адресу: Московская область, г. Электрогорск, ул. Будённого | K_6388/20 | 0.25
1.2.1.1 | Реконструкция ТП-318. Реконструкция КЛ-6 кВ по адресу: Московская область, г.о. Электрогорск, ул. Безымянная | J_6040/19 | [6 empty] | 0 | 0
1.2.2.1 | Реконструкция КЛ-6 кВ по адресу: Московская область, г.о. Электрогорск, ул. Советская, 23 А | J_6110/19 | [6 empty] | 0 | 0
1.2.2.1 | Реконструкция ВЛ-6 кВ направлением БТП-1 – РП-119 по адресу: Московская область, г.Павловский Посад, микрорайон Южный - ул. Интернациональная | I_2324/15 | [6 empty] | 0 | 0
1.2.2.1 | Реконструкция ВЛ-0,4 кВ от ГКТП-112 по адресу: Московская область, г. Павловский Посад, пос. Б. Дворы, ул. Красавиной | G_2325/15 | [6 empty] | 0 | 0
1.2.2.1 | Реконструкция ВЛ-0,4 кВ от КТП-166 по адресу: Московская область., г. Павловский Посад, ул. К.Маркса, ул. Садовая, пер. Садовый, ул. Дорожная, ул. Маяковского | G_2326/15 | [6 empty] | 0 | 0
1.2.2.1 | Реконструкция ВЛ-0,4 кВ от ТП-21 по адресу: Московская область, г. Павловский Посад, 1 пер. М. Горького, пер. Мира, ул. М.Горького, 2 пер. М.Горького, ул. Мира | I_2327/15 | [6 empty] | 0 | 0
1.2.2.1 | Реконструкция ВЛ-0,4 кВ от ТП-25 по адресу: Московская область., г. Павловский Посад, ул. Ленинградская, ул. Быковского, ул. Набережная, ул. Мира, пер. Ленинградский, 2 пер. М.Горького, ул. М.Горького, ул. Автомобилистов | I_2328/15 | [6 empty] | 0 | 0
1.2.2.1 | Реконструкция ВЛ-0,4 кВ от ТП-19 по адресу: Московская область, г. Павловский Посад, 2 проезд М.Горького, 1 проезд М.Горького, ул. М.Горького, ул. К.Маркса, ул.Мира, ул. Крутобережная, ул. 1 Мая | G_2329/15 | [6 empty] | 0 | 0
1.2.2.1 | Реконструкция КЛ-6 кВ от РП-33 до ТП-53 по адресу: 142500, Московская область г.Павловский Посад, ул.Захаровская, д.35 "Т"-ул. 2-й пер. 1 Мая, д.8 | I_2330/15 | [6 empty] | 0 | 0
1.2.2.1 | Реконструкция КЛ-6 кВ от ЦРП-41 до РП-118 по адресу: 142500, Московская область г.Павловский Посад, ул.Городковская, д.73А корп.9-пер.Интернациональный | G_2331/15 | [6 empty] | 0 | 0
1.2.1.1 | Реконструкция ТП-306 по адресу: 142506, Московская обл., Павлово-Посадский р-н, г. Павловский Посад, ул. 1 Мая | J_5591/18 | 1.26 | 0
1.2.1.1 | Реконструкция административного здания по адресу: Московская область, г. Павловский Посад, пер. Интернациональный, д. 26 | J_5773/19 |  |  |  |  | 0 | 0
1.2.1.1 | Реконструкция РП-33, строительство КРУН-6 кВ ПС-356 ф. 22, строительство ЛЭП-6 кВ по адресу: Московская обл, Павловский Посад г., Захаровская ул | I_5083/18 |  |  |  |  | 0 | 0
1.2.1.1 | Реконструкция ТП-85 по адресу: Московская область, г. Павловский Посад, ул. Карла Маркса | J_6032/19 |  |  |  |  | 0 | 0
1.2.2.1 | Реконструкция ВЛ-0,4кВ от ГКТП-106 по адресу: 142050, Московская обл., г. Павловский Посад, ул. Белинского, д. № 12а | J_6122/19 | [6 empty] | 0 | 0.14
1.2.2.1 | Реконструкция ВЛ-0,4кВ от ТП-17 по адресу: 142050, Московская обл., г. Павловский Посад, ул. Гоголя, д. № 29 | J_6121/19 | [6 empty] | 0 | 0.07
1.2.2.1 | Реконструкция участка ВЛ-0,23 кВ от ГКТП-106 для электроснабжения энергопринимающих устройств заявителя по адресу: Московская обл., Павлово-Посадский р-н, г. Павловский Посад, ул. Пионерская, дом № 22/8 | J_6164/19 | [6 empty] | 0 | 0.05
1.2.2.1 | Реконструкция КТП-331, строительство ЛЭП-0,4кВ по адресу: 142500, Московская обл., Павлово-Посадский р-н., г. Павловский Посад, ул. Интернациональная, д. № 13 (1 этап) | K_6319/19 | 0.63 | 0
1.2.1.1 | Реконструкция ТП-12, строительство ЛЭП-0,4кВ по адресу: Московская обл, Шатурский р-н, г. Шатура, мкр. Керва, участок № южнее ЗУ (1 Этап) | I_5576/18 | 0.16 | 0
1.2.1.1 | Реконструкция ТП-2 для электроснабжения энергопринимающих устройств заявителя по адресу: 140713, Московская область, Шатурский р-н, Шатура г., Керва мкр., Первомайская ул. | I_4505/18 | 0.25 | 0
1.2.1.1 | Реконструкция КТП-8, строительство ЛЭП-0,4кВ по адресу: Московская обл., Шатурский р-н., п. Северная Грива | I_5554/18 | 0.4 | 0
1.2.1.1 | Реконструкция КТП-72, реконструкция ЛЭП-0,4кВ по адресу: Московская обл., Шатурский р-н, р.п. Черусти, ул. 3-го Интернационала, д. № 40 | J_6101/19 | 0.4 | 0.2
1.2.1.1 | Реконструкция КТП-3 для электроснабжения энергопринимающих устройств заявителя по адресу: Московская обл., Шатурский р-н, п. Тархановка, дом № 41 | J_6126/19 | 0.25 | 0
1.2.1.1 | Реконструкция КТП-46 по адресу: Московская обл., Шатурсккий р-н, Шатура г, 1 Мая ул | K_6401/20 | 1.26 | 0
1.2.2.1 | Реконструкция участка ВЛ-0,23 кВ от ТП-3 для электроснабжения энергопринимающих устройств заявителя по адресу: Московская обл., г.о. Шатура, г. Шатура, п. Осаново-Дубовое, ул. Школьная | J_6186/19 | [6 empty] | 0 | 0.095
1.2.1.1 | Реконструкция ТП-6 по адресу: г.Рошаль | G_492/12 | 0.4 | 0
1.2.1.1 | Реконструкция РТП-3 для электроснабжения энергопринимающих устройств заявителя по адресу: Московская обл, Рошаль г, Лесная ул | J_5619/18 | 0 | 0
1.2.2.1 | Реконструкция ВЛ-0,4 кВ от ТП-6 по адресу: г.о. Рошаль, ул.40 лет Октября, Заводская, Садовая, III Пятилетки1-33 | G_224/11 | [6 empty] | 0 | 6.858
1.2.2.1 | Реконструкция ВЛ-0,23 кВ от ТП-31, перевод ЛЭП-0,4 кВ с ТП-31 на МТП-1819864 по адресу: Московская область, Рошаль г., ул. Железнодорожная | J_6028/19 | [6 empty] | 0 | 0.62
1.2.1.1 | Реконструкция РП-1 по адресу: Московская обл., г. Рошаль, ул. Косякова, д. № 9 | J_6168/19 | 0.5 | 0
1.2.1.1 | Реконструкция РУ-6 кВ ЦРП-14 для электроснабжения энергопринимающих устройств заявителя по адресу: Московская обл, г. Рошаль, ул. Косякова, дом № 18 | J_6256/19 |  |  |  |  | 0 | 0
1.2.1.1 | Реконструкция КТП-проект 145944, строительство участка ЛЭП-0,4 кВ от РУ-0,4 кВ КТП-проект 145944 до границ участков заявителей по адресу: 140500,МО, Луховицкий р-он, Луховицы г., СНТ «Южное» (1 Этап) | I_4923/18 | 0 | 0
1.2.1.1 | Реконструкция ТП-40 по адресу: г. Луховицы, ул. 40 лет Октября | G_463/12 | 0 | 0
1.2.2.1 | Реконструкция ВЛ 10 кВ П/С-363 до РП-1 ф."Карьер" по адресу: Московская область, г. Луховицы, ЗАО " Карьер" | I_5015/18 | [6 empty] | 0 | 0
1.2.2.1 | Реконструкция КЛ-10 кВ от ТП-61 до РП-10 по адресу: Московская область, г. Луховицы | G_2523/15 | [6 empty] | 0 | 0
1.2.2.1 | Реконструкция КЛ-10 кВ ф. Нефтепровод ПС-363 – РП-1 по адресу: Московская область, г. Луховицы | G_2524/15 | [6 empty] | 0 | 0
1.2.2.1 | Реконструкция 2КЛ-10 кВ РП-2 – ТП- 3 по адресу: Московская область, г. Луховицы, ул. Труда | G_2525/15 | [6 empty] | 0 | 0
1.2.1.1 | Реконструкция РП-73 по адресу: Московская область, г. Луховицы, ул. Пушкина | G_2529/15 |  |  |  |  | 0 | 0
1.2.1.1 | Реконструкция РП-2 по адресу: Московская область, г. Луховицы, ул. Октябрьская | I_2530/15 |  |  |  |  | 0 | 0
1.2.1.1 | Реконструкция ТП- 25 по адресу: Луховицы, ул. Мира | I_2534/15 |  |  |  |  | 0 | 0
1.2.1.1 | Реконструкция ТП-123 по адресу: Московская область г. Кашира ул. Вахрушева | G_2237/15 |  |  |  |  | 0 | 0
1.2.2.1 | Реконструкция КЛ-10кВ ф.18 от ПС-572 до РП-6 по адресу: Московская область, г.Кашира-III | G_2238/15 | [6 empty] | 0 | 0
1.2.2.1 | Реконструкция КЛ-10 кВ ф.9 от ПС-572 до РП-11 по адресу: Московская область, г.Кашира-III | G_2239/15 | [6 empty] | 0 | 0
1.2.2.1 | Реконструкция двух КВЛ-10кВ (фидеров №5 и 14) от ПС-525 «Сорокино» до РП-7 по адресу: Московская область, г.Кашира-II | I_2240/15 | [6 empty] | 0 | 0
1.2.2.1 | Реконструкция ВЛ-0,4 кВ от ТП-125 по адресу: Московская область, г. Кашира-2 | G_136/08 | [6 empty] | 0 | 0
1.2.2.1 | Реконструкция ВЛ-0,4 от ТП-45, по адресу: г. Кашира-1, ул. Б. и М. Красноармейская, Полевой пер., Крестьянская, Б. Посадская, Моргунова | G_46/10 | [6 empty] | 0 | 5.737
1.2.1.1 | Реконструкция РТП-9 по адресу: Московская область, г.Ожерелье | G_1945/15 |  |  |  |  | 0 | 0
1.2.1.1 | Реконструкция РТП-10 по адресу: Московская область, г.Ожерелье | I_1946/15 |  |  |  |  | 0 | 0
1.2.1.1 | Реконструкция РТП-11 по адресу: Московская область, г.Кашира | I_1947/15 |  |  |  |  | 0 | 0
1.2.1.1 | Реконструкция ТП-85 по адресу: 142900, Московская обл., г. Кашира, Каширский проспект, д.№3 | J_6080/19 | 0.5 | 0.015
1.2.1.1 | Реконструкция ТП-117, строительство ЛЭП-0,4 кВ для электроснабжения энергопринимающих устройств заявителя по адресу: 142902, Московская обл., г. Кашира, ул. Клубная (1 этап) | K_6454/20 | 0.5 | 0
1.2.2.1 | Реконструкция ЛЭП-0,4кВ по адресу: 142900, Московская обл., г. Ожерелье, ул. Ожерельевская, д. № 36 | J_6279/19 | [6 empty] | 0 | 0.36
1.2.1.1 | Реконструкция ТП-82 по адресу: 142900, Московская обл., г. Кашира, МКР Центральный с северной стороны здания Администрации Каширского муниципального района | J_6277/19 | 0.8 | 0
1.2.2.1 | Реконструкция ВЛ-6кВ до КТП-83 по адресу: Московская область, Озерский р-н, с. Редькино | G_1991/15 | [6 empty] | 0 | 0
1.2.2.1 | Реконструкция КЛ-10 кВ фидер №16 от ПС-153 ПАО «МОЭСК» до ЦРП, Московская область, г. Озеры, пер. Болотный | G_235/11 | [6 empty] | 0 | 3.56
1.2.2.1 | Реконструкция ВЛ-6кВ до КТП-7 по адресу: Московская область, Озерский р-н, г. Озеры, ул. Стачечная | G_1992/15 | [6 empty] | 0 | 0
1.2.2.1 | Реконструкция КЛ-10 кВ ф. 22 от ПС-153 «Рубин» ПАО «МОЭСК» до ЦРП по адресу: Московская область, Озерский р-н., г. Озеры, Болотный пер | I_1996/15 | [6 empty] | 0 | 0
1.2.1.1 | Реконструкция КТП-101 по адресу: Московская обл, г.о. Озерский, д. Редькино | J_6264/19 | 0.16 | 0
1.2.2.1 | Реконструкция ВЛ-0,4 кВ от КТП-322 НСТ "Офсетчик" по адресу: 140600, Московская область, Зарайский район, НСТ «Офсетчик» | G_2092/15 | [6 empty] | 0 | 0
1.2.2.1 | Реконструкция ВЛ-0,4 кВ от ТП 10-71 для электроснабжения Заявителя по адресу: Московская обл, Чеховский р-н, Чехов, Серпуховская ул, дом №9А | J_5623/18 | [6 empty] | 0 | 0
1.2.2.1 | Реконструкция ВЛ-0,4 кВ от РУ-0,4 кВ ТП-523 до существующей опоры. Строительство ЛЭП-0,4 В от существующей опоры ВЛ-0,4 кВ ТП-523 по адресу: Московская обл, Чеховский р-н, Чехов г, Советская ул, дом №4 (1 Этап) | I_5304/18 | [6 empty] | 0 | 0
1.2.2.1 | Реконструкция КЛ-6 кВ направлением РП-ЧЗЭМ-ТП567 по адресу: 142300, Московская область, г. Чехов, ул. Гагарина | G_1874/15 | [6 empty] | 0 | 0
1.2.1.1 | Реконструкция ТП-542 для электроснабжения энергопринимающих устройств заявителей по адресу: 142350, Московская обл, Чеховский р-н, Чехов г., ул. Чехова | J_5834/19 | 0.4 | 0
1.2.2.1 | Реконструкция КЛ-6 кВ от ПС-382 «Венюково» ПАО «МОЭСК». Реконструкция ТП-539 по адресу: Московская область, г. Чехов (1 Этап) | G_4029/17 | [6 empty] | 0 | 8
1.2.1.1 | Реконструкция РУ-0,4 кВ РП-52 для электроснабжения энергопринимающих устройств заявителя по адресу: 142301, Московская обл, Чеховский р-н, Чехов г, Пионерская ул, дом №8 | I_5532/18 | 0 | 0
1.2.2.1 | Реконструкция ВЛ-6кВ ПС-384 - РП-71, б-ца Яковенко по адресу: Московская обл., Чеховский район, с.Троицкое - п. Мещерское | I_5019/18 | [6 empty] | 0 | 0
1.2.2.1 | Реконструкция ВЛ-6кВ РП-71 - ТП-703, б-ца Яковенко по адресу: Московская обл., Чеховский район, п. Мещерское | I_5020/18 | [6 empty] | 0 | 0
1.2.2.1 | Реконструкция ВЛ-6кВ РП-71 - ТП-713, б-ца Яковенко по адресу: Московская обл., Чеховский район, п. Мещерское | I_5023/18 | [6 empty] | 0 | 0
1.2.2.1 | Реконструкция ВЛ-6кВ ТП-703 - ТП-707, 3.0км б-ца Яковенко по адресу: Московская обл., Чеховский район, п.Мещерское | I_5024/18 | [6 empty] | 0 | 0
1.2.2.1 | Реконструкция КЛ-6 кВ направлением ТП-567-ТП538 по адресу: 142300, Московская область, г. Чехов, ул. Гагарина | I_1875/15 | [6 empty] | 0 | 0
1.2.2.1 | Реконструкция КЛ-6 кВ направлением ТП537-ТП538 по адресу: 142300, Московская область, г. Чехов, ул. Гагарина | I_1876/15 | [6 empty] | 0 | 0
1.2.2.1 | Реконструкция КЛ-6 кВ направлением ТП-538-ТП539 по адресу: 142300, Московская область, г. Чехов, ул. Гагарина | I_1877/15 | [6 empty] | 0 | 0
1.2.1.1 | Реконструкция РП-71 по адресу: Московская область, Чеховский район, п. Мещерское | G_1878/15 | 0 | 0
1.2.1.1 | Реконструкция ПС-4 35/6/0,4 кВ по адресу: 142300, Московская область Чеховский р-н, п.Любучаны | G_1882/15 |  |  |  |  | 0 | 0
1.2.2.1 | Реконструкция ВЛ-0,4кВ от РП-71 по адресу: Московская обл., Чеховский р-н., с. Мещерское | J_6026/19 | [6 empty] | 0 | 0.25
1.2.2.1 | Реконструкция ВЛ-0,4кВ от КТП-302 по адресу: Московская обл., Чеховский р-н., п. Любучаны, ул. Октябрьская, д № 26 | J_6027/19 | [6 empty] | 0 | 0.31
1.2.2.1 | Реконструкция КЛ-6 кВ направлением РП-ЧЗЭМ – ТП-537 по адресу: Московская область, г. Чехов, ул. Гагарина | J_5796/19 | [6 empty] | 0 | 0
1.2.2.1 | Реконструкция ВЛ-0,4кВ от РП-53 по адресу: Московская обл., Чеховский р-н., г. Чехов, ул. Береговая, д № 22 | J_6069/19 | [6 empty] | 0 | 0.16
1.2.2.1 | Реконструкция существующих КЛ-0,4 кВ от РП-52 до ВРУ-0,4 кВ объекта для электроснабжения энергопринимающих устройств заявителя по адресу: Московская обл., Чеховский р-н, г. Чехов, ул. Пионерская, дом № 4 | J_6165/19 | [6 empty] | 0 | 0.4
1.2.2.1 | Реконструкция существующей ЛЭП-0,4 кВ от ТП-561 для электроснабжения энергопринимающих устройств заявителя по адресу: Московская обл., Чеховский район, г. Чехов, ул. Набережная, д. № 20 | J_6241/19 | [6 empty] | 0 | 0.17
1.2.1.1 | Реконструкция РУ-0,4кВ РП-24 по адресу: 142290, Московская область, г. Пущино, микрорайон «Г», в районе жилого дома №3 | G_2541/15 |  |  |  |  | 0 | 0
1.2.1.1 | Реконструкция РУ-0,4кВ ТП-302 по адресу: 142290, Московская область, г. Пущино, микрорайон «В», в районе жилого дома №14 | G_2550/15 |  |  |  |  | 0 | 0
1.2.1.1 | Реконструкция РУ-0,4кВ ТП-317 по адресу: 142290, Московская область, г. Пущино, микрорайон «В», в районе жилых домов №21-23 | I_2557/15 |  |  |  |  | 0 | 0
1.2.1.1 | Реконструкция РУ-0,4кВ ТП-315 по адресу: 142290, Московская область, г. Пущино, микрорайон «В», в районе жилых домов №31-32 | G_2566/15 |  |  |  |  | 0 | 0
1.2.1.1 | Реконструкция ТП-223. Строительство ЛЭП-0,4 кВ от ТП-223 по адресу: Московская обл., Серпухов г, Химиков ул, рядом с д. 1 (1 этап) | J_5863/19 | 0 | 0
1.2.2.1 | Реконструкция КВЛ-10 кВ ф.7,18 от ПС-748 «Лазарево» с выносом линии с территории частных землевладений и установкой двух КРУН на ЛР № 1, 2 по адресу: Московская область, Серпуховский район, Шараповское лесничество | I_2223/15 | [6 empty] | 0 | 0
1.2.2.1 | Реконструкция КЛ-10 кВ от ПС-44 до РП 10-3 по адресу: Московская область, г. Серпухов | I_4315/18 | [6 empty] | 0 | 0
1.2.2.1 | Реконструкция ВЛ-10кВ от оп.№164 к КТП-4 Шараповское лес-во по адресу: Московская обл., Серпуховский район, Шараповское лес-во | I_5031/18 | [6 empty] | 0 | 0
1.2.2.1 | Реконструкция ВЛ-10кВ от ЛР№1 к КТП-5А Шараповское лес-во по адресу: Московская обл., Серпуховский район, Шараповское лес-во | I_5034/18 | [6 empty] | 0 | 0
1.2.2.1 | Реконструкция ВЛ-10кВ к КТП-9 д.Московка по адресу: Московская обл., Серпуховский район, д.Московка | I_5040/18 | [6 empty] | 0 | 0
1.2.2.1 | Реконструкция ВЛ-10кВ от оп.210 к КТП-10 Шараповское лес-во по адресу: Московская обл., Серпуховский район, Шараповское лес-во | I_5041/18 | [6 empty] | 0 | 0
1.2.2.1 | Реконструкция ВЛ-10кВ к КТП-91 ст.Приокская по адресу:Московская обл., Серпуховский р-н, п.Приокский | I_5044/18 | [6 empty] | 0 | 0
1.2.2.1 | Реконструкция ВЛ-6кВ к МТП-217 п.Шарапова охота по адресу: Московская обл., Серпуховский район, п.Шарапова охота | I_5045/18 | [6 empty] | 0 | 0
1.2.2.1 | Реконструкция ВЛ-10кВ МТП-222 м.Данки по адресу: Московская обл., Серпуховский район, Приокско-Террасный заповедник, кордон №40 | I_5047/18 | [6 empty] | 0 | 0
1.2.2.1 | Реконструкция ВЛ-10кВ отпайка на МТП-244 Заповедник кв. 41 а, м.Данки по адресу: Московская обл., Серпуховский район, Приокско-Террасный заповедник, кордон №41а | I_5048/18 | [6 empty] | 0 | 0
1.2.2.1 | Реконструкция ВЛ-10кВ к КТП-392 д.Съяново-1 по адресу: Московская обл., Серпуховский район, д.Съяново-1 | I_5049/18 | [6 empty] | 0 | 0
1.2.2.1 | Реконструкция ВЛ-10кВ ф.7 с ПС-748 от ЛР№2 до оп.№157 Шараповское лес-во по адресу: Московская обл., Серпуховский район, Шараповское лес-во | I_5051/18 | [6 empty] | 0 | 0
1.2.2.1 | Реконструкция ВЛ-10кВ ф.18 с ПС-748 от ЛР №1 до оп.№210 Шараповское лес-во по адресу: Московская обл., Серпуховский район, Шараповское лес-во | I_5052/18 | [6 empty] | 0 | 0
1.2.2.1 | Реконструкция ВЛ-6 кВ на МТП 349 п.Биобаза-2 по адресу: Московская обл., Серпуховский район, п.Биобаза-2 | I_5053/18 | [6 empty] | 0 | 0
1.2.2.1 | Реконструкция ВЛ-10 кВ ф. 7, 17(18) с ПС 748 до КТП-1 - КТП-10 СНТ (Персей) Шараповское лес-во по адресу: Московская обл., Серпуховский район, Шараповское лес-во | I_5054/18 | [6 empty] | 0 | 0
1.2.2.1 | Реконструкция ВЛ-10кВ к КТП-402 д.Ланьшино по адресу: Московская обл., Серпуховский район, д.Ланьшино | I_5055/18 | [6 empty] | 0 | 0
1.2.2.1 | Реконструкция ВЛ 6 кВ РП-4 - ТП-78 по адресу: Московская область, г. Серпухов, ул. Чернышевского | I_5056/18 | [6 empty] | 0 | 0
1.2.2.1 | Реконструкция КЛ-6кВ от РП-4 до РП-18 по адресу: Московская область, г. Серпухов | I_4302/17 | [6 empty] | 0 | 0.271
1.2.1.1 | Реконструкция РП-10-15 по адресу: Московская область, г. Серпухов, ул. Пролетарская, 78 | I_4303/17 |  |  |  |  | 0 | 0.195
1.2.2.1 | Реконструкция ВЛ-0,4кВ от КТП-63 по адресу: Московская область, г. Серпухов, ул. Буденного | I_4307/17 | [6 empty] | 0 | 0
1.2.2.1 | Реконструкция КВЛ-6 кВ от РП-3 до ТП-6 по адресу: Московская область, Серпуховский район, п. Кирпичного завода | G_2224/15 | [6 empty] | 0 | 0
1.2.1.1 | Реконструкция ЦРП-40 по адресу: Московская обл., г. Протвино | I_4614/18 |  |  |  |  | 0 | 0.7
1.2.1.1 | Реконструкция РП-10-2 по адресу: Московская обл., г. Серпухов, ул. Советская, д. 72 а | I_4613/18 |  |  |  |  | 0 | 0
1.2.2.1 | Реконструкция участка ЛЭП-0,4 кВ от РП-10-7, строительство ЛЭП-0,4 кВ от ближайшей опоры ВЛ-0,4 кВ от РП-10-7 для электроснабжения энергопринимающих устройств заявителя по адресу: Московская обл., Серпуховский р-н, д. Паниково (1 этап) | K_6362/20 | [6 empty] | 0 | 0.45
1.2.1.1 | Реконструкция ТП-161 по адресу: Московская обл., г. Серпухов, Северное ш., д. № 6А | K_6208/19 | 0.63 | 0
1.2.1.1 | Реконструкция ТП-27, реконструкция КЛ-0,4кВ по адресу: 142200, Московская обл., Серпуховский р-н, д. Волохово | K_6355/20 | 0.63 | 0.03
1.2.1.1 | Реконструкция ТП-104 по адресу: Московская обл., Серпуховский р-н, п. Пограничный | J_6275/19 | 0.8 | 0
1.2.1.1 | Перевод сетей на напряжение 10 кВ по адресу: Московская область, Люберецкий р-н, п. Малаховка | G_1306/14 | [6 empty] | 0 | 0
1.2.2.1 | Реконструкция ВЛ-0,4 кВ от ТП-304, по адресу: Московская обл, Люберецкий р-н, п. Малаховка, ул. Поселковая, Михневское ш., Заречный пер | G_125/10 | [6 empty] | 0 | 1.1
1.2.2.1 | Реконструкция кабельного участка КВЛ-10 кВ направлением РТП-17– ТП-586 по адресу: Московская область, Люберецкий район, п. Красково | I_5433/18 | [6 empty] | 0 | 0.57
1.2.1.1 | Реконструкция РТП-34 по адресу: Московская область, г.о. Люберцы | I_5185/18 |  |  |  |  | 0 | 0
1.2.2.1 | Реконструкция ВЛ-0,4 кВ от ТП-93 по адресу: Московская область, Люберецкий р-н, п.Томилино, ул.Чехова, ул. Лермонтова, ул. Некрасова, ул. и пр. Горького, ул. Крылова | G_95/08 | [6 empty] | 0 | 1.71
1.2.2.1 | Реконструкция ВЛ-0,4 кВ от ТП-73, по адресу: Московская область, Люберецкий р-он, п. Малаховка, ул. Калинина, Аллея спорта, Главная аллея, Березовая аллея, Перекопский пер. | G_148/10 | [6 empty] | 0 | 1.93
1.2.1.1 | Реконструкция РУ-6 кВ ТП-226 по адресу: Московская область Люберецкий район, ул. Смирновская | I_4299/17 |  |  |  |  | 0 | 0.1
1.2.2.1 | Реконструкция КЛ-6 кВ ф.12Б, 15А ПС-2 «Красково» - РТП-24 по адресу: Московская область, г. Люберцы, Октябрьский пр-т | G_2361/15 | [6 empty] | 0 | 0
1.2.2.1 | Реконструкция КЛ-6 кВ от РТП-42 до ТП-515 по адресу: Московская область, г. Люберцы, Октябрьский пр-т., д.124А, городок А | G_2366/15 | [6 empty] | 0 | 0
1.2.2.1 | Реконструкция КЛ-6 кВ от ТП-161 до ТП-453 по адресу: Московская область, п. Томилино, ул. Потехина, ул. Гаршина | G_2369/15 | [6 empty] | 0 | 0
1.2.2.1 | Реконструкция КЛ-6 кВ от ТП-161 до ТП-540 по адресу: Московская область, п. Томилино, ул. Потехина, ул. Демьяна Бедного | G_2370/15 | [6 empty] | 0 | 0
1.2.2.1 | Реконструкция КЛ-6 кВ от ТП-55 до ТП-353 по адресу: Московская область, п. Малаховка, ул. Заречная, ул. Быковское шоссе | G_2371/15 | [6 empty] | 0 | 0
1.2.2.1 | Реконструкция КЛ-6 кВ от РТП-12 до ТП-554 по адресу: Московская область, г. Люберцы, ул. Котельническая, ул. Космонавтов | G_2372/15 | [6 empty] | 0 | 0
1.2.2.1 | Реконструкция ВЛ-0,4 кВ от ТП-76 по адресу: Московская область, Люберецкий район, п. Малаховка, Красковское шоссе д. 14/1 | G_2380/15 | [6 empty] | 0 | 0
1.2.2.1 | Реконструкция ВЛ-0,4 кВ от ТП 384 по адресу: Московская область, Люберецкий район, п. Мирный | G_2385/15 | [6 empty] | 0 | 0
1.2.1.1 | Реконструкция РТП-36 по адресу: 140014, Московская область, Люберецкий район, г. Люберцы, ул. Хлебозаводская | I_5204/18 |  |  |  |  | 0 | 0
1.2.2.1 | Реконструкция ВЛ-6 кВ от ТП-141 до ТП-145 по адресу: Московская область, Люберецкий район, п. Котельники, Дзержинское шоссе, В/Ч | G_2390/15 | [6 empty] | 0 | 0
1.2.1.1 | Реконструкция РУ-0,4 кВ ТП 255 по адресу: Московская область, п. Малаховка, ул. Калинина, у д. 29/3 | G_2403/15 |  |  |  |  | 0 | 0
1.2.2.1 | Реконструкция ВЛ-0,4 кВ от ТП-229 по адресу: Московская область, г. Люберцы, п. Чкалова, у моста | G_2381/15 | [6 empty] | 0 | 0
1.2.2.1 | Реконструкция ВЛ-0,4 кВ от ТП-540 по адресу: Московская область, Люберецкий район, п. Томилино, ул. Демьяна Бедного, д. 12 | G_2382/15 | [6 empty] | 0 | 0
1.2.2.1 | Реконструкция ВЛ-0,4 кВ от ТП-230, 230А по адресу: Московская область, Люберецкий район, д.Чкалово, ул.Карла Маркса, ул.Ф.Энгельса, ул.Советская | G_3002/16 | [6 empty] | 0 | 0
1.2.2.1 | Реконструкция ВЛ-0,4 кВ от ТП-591 по адресу: Московская область, Люберецкий район, ст. Овражки, СНТ "Березка" | J_5837/19 | [6 empty] | 0 | 2.77
1.2.2.1 | Реконструкция ВЛ-0,4 кВ от ТП-89 по адресу: Московская область, Люберецкий район, п.Красково, ул.Республиканская | G_3003/16 | [6 empty] | 0 | 0
1.2.2.1 | Реконструкция ВЛ-0,4 кВ от ТП-190 по адресу: Московская область, г.Люберцы, Рязанское шоссе | G_3005/16 | [6 empty] | 0 | 0
1.2.2.1 | Реконструкция ЛЭП-0,4 кВ по адресу: Московская область, Люберецкий район, пгт. Малаховка, ул. Герцена | J_5797/19 | [6 empty] | 0 | 0.135
1.2.1.1 | Реконструкция ТП-127 по адресу: 140007, Московская обл., Люберецкий р-н, г. Люберцы, ул. 8 Марта, вл. № 50 | J_6097/19 |  |  |  |  | 0 | 0
1.2.1.1 | Реконструкция ТП-447 для электроснабжения энергопринимающих устройств заявителя по адресу: Московская обл., Люберецкий р-н, п. Малаховка, ул. Тургенева, дом № 62 | J_5889/19 | 0.4 | 0
1.2.1.1 | Реконструкция ТП-521 по адресу: 140007, Московская обл., Люберецкий р-н, г. Люберцы, ул. 8 Марта | J_6209/19 | 0 | 0
1.2.1.1 | Реконструкция РТП-47. Строительство ТП, ЛЭП-10 кВ по адресу: Московская область, г. Люберцы, д. Мотяково | J_6190/19 | 0.4 | 0.6
1.2.2.1 | Реконструкция ВЛ-10кВ | K_б/н
1.2.2.1 | Реконструкция ТП-10кВ | K_б/н
1.2.1.1 | Реконструкция ТП-16Н по адресу: Московская область, г.Дзержинский, ул. Овиновка | I_4746/18 |  |  |  |  | 0 | 0.2
1.2.1.1 | Реконструкция ТП-16н по адресу: Московская обл., г. Дзержинский, ул. Овиновка, д. №29 б | J_5906/19 | 1.26 | 0
1.2.1.1 | Реконструкция ТП-23 по адресу: 140090, Московская обл., г. Дзержинский, ул. Дзержинская, д. № 16 | J_5907/19 | 1 | 0
1.2.1.1 | Реконструкция РП-33, строительство КЛ-6 кВ направлением ТП-33 – ТП-23 и КЛ-6 кВ направлением ТП-33 – ТП-28 по адресу: 140090, Московская обл, г.Дзержинский, ул. Дзержинская | I_2283/15 | 0 | 0
1.2.2.1 | Реконструкция участка ВЛ-0,4 кВ от ТП-276 по адресу: Московская обл, Наро-Фоминский р-н, Апрелевка г, Карла Маркса 2-й пер, участок № 12 | J_ОД-35/19 | [6 empty] | 0 | 0
1.2.2.1 | Реконструкция КЛ-10 кВ от ПС-308 до РП-2 по адресу: Московская область, г. Наро-Фоминск | G_2248/15 | [6 empty] | 0 | 0
1.2.1.1 | Реконструкция ТП-559. Строительство ЛЭП-0,4 кВ от ТП-559 по адресу: Московская обл., Наро-Фоминский р-н, Наро-Фоминск г., Маршала Жукова Г.К. ул. | J_5853/19 | 0.8 | 0
1.2.2.1 | Реконструкция ВЛ-10 кВ от РП-12 до ТП-234, с отп. до ТП-242, ТП-201, д. Алабино по адресу: Московская обл., Наро-Фоминский р-н, д. Алабино | I_5081/18 | [6 empty] | 0 | 0
1.2.1.1 | Реконструкция ТП-323 по адресу: 143370, Московская область, Наро-Фоминский район, п. Калининец, в/ч 23626 | I_5211/18 | 0.63 | 0
1.2.2.1 | Реконструкция КЛ-10 кВ от ПС-308 до РП-12 (ф.45) по адресу: Московская область, Наро-Фоминский р-н, п.Селятино | I_2249/15 | [6 empty] | 0 | 0
1.2.1.1 | Реконструкция ТП-148, строительство ЛЭП-0,4 кВ от ТП-148 по адресу: Московская обл, Наро-Фоминский р-н, Наро-Фоминск г, Курзенкова ул | J_ОД-44/19 | 0 | 0.23
1.2.1.1 | Реконструкция РП-4 по адресу: Московская обл., г. Наро-Фоминск, ул. Чапаева | J_5679/19 |  |  |  |  | 0 | 0
1.2.2.1 | Реконструкция ВЛИ-0,4 кВ от ТП-289 для электроснабжения энергопринимающих устройств заявителя по адресу: 143395, Московская обл., Наро-Фоминский р-н, д. Алабино, уч. 33 | J_ОД-92/19 | 0 | 0.4
1.2.2.1 | Реконструкция ЛЭП-0,4 кВ от ТП-92 для электроснабжения энергопринимающих устройств заявителя по адресу: Московская обл, Наро-Фоминский р-н, Наро-Фоминск г, Магистральная ул, дом № 30 | K_ОД-8/20 | 0 | 0.25
1.2.1.1 | Реконструкция ТП-1042/1 по адресу: Московская область Рузский р-н, п. Космодемьянский | I_2235/15 |  |  |  |  | 0 | 0
1.2.2.1 | Реконструкция ВЛ-10кВ, ПС-460 Ф3, отп. от опоры№106 до ТП-1082 по адресу: Московская обл., Рузский р-н, д. Марьино | I_5088/18 | [6 empty] | 0 | 0
1.2.1.1 | Реконструкция ТП-7 по адресу: Московская область Рузский р-н, п.Тучково | G_2236/15 |  |  |  |  | 0 | 0
1.2.1.1 | Реконструкция КТП-1625, ВЛ-0,4 кВ, строительство ВЛ-10 кВ, КТП по адресу: Рузский район, д. Григорово | G_1563/15 | 0.41 | 3.057
1.2.2.1 | Реконструкция существующей ЛЭП-0,4 кВ от ТП-1055 для электроснабжения энергопринимающих устройств заявителя по адресу: 143130, Московская обл., Рузский район, рп Тучково, с/т «Ветерок | J_ОД-86/19 | 0 | 0.2
1.2.2.1 | Строительство ГРЩ-0,4 кВ, строительство ЛЭП-0,4 кВ, реконструкция ЛЭП-0,4 кВ по адресу: 143116 Московская обл., Рузский р-н, дом отдыха Лужки, д.№ 1 а, строение 1 (1 этап) | J_ОД-78/19 | 0 | 0.2
1.2.2.1 | Реконструкция ЛЭП-0,4 кВ от ТП-3750 для электроснабжения энергопринимающих устройств заявителя по адресу: Московская обл., Рузский р-н, рп. Тучково, ул. Проезжая, д. №5 | J_ОД-121/19 | 0 | 0.55
1.2.2.1 | Реконструкция участка ЛЭП-0,23 кВ от ТП-2046. Строительство ЛЭП-0,4 кВ от ТП-2046 для электроснабжения энергопринимающих устройств заявителя по адресу: Московская обл., Рузский р-н, поз.генплана №53, СНТ «Лесянка (1 этап) | J_ОД-112/19 | 0 | 0.11
1.2.2.1 | Реконструкция участка ВЛ-0,4 кВ от ТП-1555 для электроснабжения энергопринимающих устройств заявителя по адресу: 143640, Московская обл., Волоколамский р-н, д. Аксеново, СНТ «Прожектор», уч. 113 | J_ОД-93/19 | 0 | 0
1.2.2.1 | Реконструкция ВЛ-10 кВ отпайка от опоры №5/3 фид. №6 от ПС-165 «Судниково» до КТП-1561, КТП-1562 по адресу: Московская область, Волоколамский район, г.п. Сычево, д. Чередово, СНТ «Вейна» | G_2100/15 | [6 empty] | 0 | 0
1.2.2.1 | Реконструкция ВЛ-10кВ от оп.№ 89 ф.5 ПС-627 до КТП-1689, д.Рюховское, СНТ "Синяя Роща" по адресу: Московская обл., Волоколамский р-н, с.п. Спасское, д.Рюховское, СНТ "Синяя Роща" | I_5090/18 | [6 empty] | 0 | 0
1.2.2.1 | Реконструкция ВЛ-10кВ отп.от оп.№ 128 ПС-408 ф.6-КТП-1633 по адресу: Московская обл., Волоколамский р-н, с.п.Теряевское, д.Тльинское, СНТ "Лазурное" | I_5091/18 | [6 empty] | 0 | 0
1.2.2.1 | Реконструкция участков ВЛ-0,4 кВ от ТП-1555 для электроснабжения энергопринимающих устройств заявителей по адресу: 143640, Московская обл., Волоколамский р-н, сельское поселение Чисменское, р-н д. Аксеново, СНТ «Прожектор | K_ОД-6/20 | [6 empty] | 0 | 0.5
1.2.2.1 | Реконструкция участка ВЛ-0,4 кВ от ТП-1555 для электроснабжения энергопринимающих устройств заявителя по адресу: 143640, Московская обл., Волоколамский р-н, сельское поселение Чисменское, р-н д. Аксеново, СНТ "Прожектор" | J_ОД-130/19 | 0 | 0.44
1.2.1.1 | Реконструкция ТП-1633, реконструкция ЛЭП-0,4 кВ для электроснабжения энергопринимающих устройств заявителя по адресу: Московская обл, Волоколамский р-н, СНТ Лазурное | J_ОД-117/19 | 0.16 | 0.9
1.2.2.1 | Реконструкция КЛ-10кВ фидер №2 от ПС-330 «Менделеево» до ЦРП-10 по адресу: Московская область, г. Зеленоград – п.г.т. Ржавки | G_2289/15 | [6 empty] | 0 | 0
1.2.2.1 | Реконструкция ВЛ-0,4 кВ до ТП-17 по адресу: Московская область, г. Клин, ул. Садовая, Ключевой переулок, Садовый переулок, проезд Котовского | I_2218/15 | [6 empty] | 0 | 0
1.2.1.1 | Реконструкция ТП-71, строительство ЛЭП-0,4кВ по адресу: 141600, Московская обл., Клинский р-н, г. Клин, Ленинградское ш., д. № 56 (1 Этап) | J_5593/18 | 0.8 | 0
1.2.2.1 | Реконструкция двух КЛ-6кВ (фидеров №7А и 19Б) от ПС-181 «Клин» до РП-7 по адресу: Московская область, г.Клин | G_2287/15 | [6 empty] | 0 | 0
1.2.2.1 | Реконструкция КЛ-6 кВ от ТП-37 до ТП-67 по адресу: Московская обл., г. Клин, пр. Талицкий, ул. Лесопарковая | J_5856/19 | 0 | 0
1.2.1.1 | Реконструкция ТП-47 по адресу: Московская обл., Клинский р-н, п. Майданово, стадион «Химик | K_6373/20 |  |  |  |  | 0.5 | 0
1.2.1.1 | Реконструкция ЦРП по адресу: Московская область, Талдомский р-н, п.Запрудня | G_2352/15 |  |  |  |  | 0 | 0
1.2.2.1 | Реконструкция ВЛ-6кВ ф.7 ПС-442 "Юркино-1" от ЛР-91А(д. Сляднево) до КТП-532(д Воргаш) по адресу: Московская обл., Талдомский р-н, д.Воргаш | I_5065/18 | [6 empty] | 0 | 0
1.2.2.1 | Реконструкция ВЛ-6кВ ф.4 ПС-461"Запрудня" от оп.55 до КТП-481(п.Запрудня) по адресу: Московская обл., Талдомский р-н, п.Запрудня, ул.Соревнование | I_5066/18 | [6 empty] | 0 | 0
1.2.2.1 | Реконструкция ВЛ-10кВ ф.10 "Норд" ПС-467 "Растовцы" (СНТ Заря, Салют, Алмаз, Марьина Роща-1) по адресу: Московская обл., Талдомский р-н, д.Сорокино | I_5067/18 | [6 empty] | 0 | 0
1.2.2.1 | Реконструкция воздушного перехода ВЛ-6 кВ по адресу: Московская область, Талдомский р-н, д.Полуденовка | G_2353/15 | [6 empty] | 0 | 0.1
1.2.1.1 | Перенос КТП-532 в центр нагрузок по адресу: Московская область, Талдомский р-н, д.Воргаш | I_2354/15 |  |  |  |  | 0 | 0
1.2.1.1 | Реконструкция ТП-23 для электроснабжения энергопринимающих устройств заявителей по адресу: Московская обл, Красногорский р-н, Отрадненское с.п., Путилково д. | J_5629/18 | 0 | 0
1.2.1.1 | Реконструкция ТП-24 по адресу: Московская обл., Красногорский р-н, пгт. Нахабино, ул. Институтская, д. № 11 | J_5904/19 | 0.4 | 0
1.2.1.1 | Реконструкция ТП-121, строительство ЛЭП-0,4кВ по адресу: Московская обл., Красногорский р-н, с. Николо-Урюпино, ул. Гагарина, д. № 52 (1 этап) | J_5908/19 | [6 empty] | 0.16 | 0
1.2.1.1 | Реконструкция ТП-32879, ЛЭП-0,4 кВ от ТП-32879, ЛЭП-0,4 кВ от ТП-32896, ЛЭП-0,4 кВ от ТП-32893 для электроснабжения энергопринимающих устройств заявителя по адресу: 143420, Московская обл, Красногорский р-н, Архангельское п. | I_5453/18 | 1.26 | 1.53
1.2.2.1 | Реконструкция ВЛ-0,4 к В от ТП-41 по адресу: Московская область, п. Нахабино, ул. Советская | G_2103/15 | [6 empty] | 0 | 0
1.2.2.1 | Реконструкция ЛЭП-6 кВ направлением ТП-124 – КРУН-58 по адресу: Московская область, Красногорский район | J_5236/18 | 0 | 0
1.2.2.1 | Реконструкция КВЛ-6 кВ ТП-147-ТП-189 по адресу: Московская область, г.о. Красногорск, от ул.Лесопарковая до с/т «Лесная поляна | I_5001/18 | [6 empty] | 0 | 0
1.2.2.1 | Реконструкция КВЛ-6 кВ КРУН-74 - ТП-114 по адресу: Московская область, г.о. Красногорск, участок от д.Аникеевка до с/т "Пищевик" | I_5002/18 | [6 empty] | 0 | 0
1.2.2.1 | Реконструкция КВЛ-6 кВ ТП-119 - ТП-120 (участок ТП-119 оп.3 в ст. ТП-58) по адресу: Московская область, г.о. Красногорск, в районе с.Николо-Урюпино | I_5003/18 | [6 empty] | 0 | 0
1.2.2.1 | Реконструкция двух КЛ-10 кВ направлением ПС-145 «Нахабино» – РП-525 по адресу: Московская область, Красногорский район, рп. Нахабино | I_5213/18 | [6 empty] | 0 | 0
1.2.2.1 | Реконструкция 2КЛ-6кВ Ф.11 направлением ПС-82 « Павшино» – ТП-20 по адресу: Московская область, г. Красногорск, Волоколамское шоссе – ул. Речная | I_3886/17 | [6 empty] | 0 | 0
1.2.2.1 | Реконструкция 2КЛ-6кВ Ф.4, Ф.17 направлением ПС-82 « Павшино» – ТП-2 по адресу: Московская область, г. Красногорск, ул. Ленина | G_3887/17 | [6 empty] | 0 | 0
1.2.2.1 | Реконструкция 2КЛ-6кВ Ф.12, Ф.25 направлением ПС-82 « Павшино» – ТП-124 по адресу: Московская область, г. Красногорск | G_3888/17 | [6 empty] | 0 | 0
1.2.2.1 | Реконструкция ВЛ-0,4 к В от ТП-62 по адресу: Московская область, Красногорский р-н, п. Нахабино,ул. Почтовая, ул. Заречная, Волоколамский проезд, Волоколамский переулок | I_2105/15 | [6 empty] | 0 | 0
1.2.2.1 | Реконструкция ВЛ-0,4 к В от ТП-66 по адресу: Московская область, Красногорский р-н, п. Нахабино, ул. Гражданская, ул. Вокзальная, ул. Красноармейская, ул. Советская | G_2106/15 | [6 empty] | 0 | 0
1.2.2.1 | Реконструкция ВЛ-0,4 к В от ТП-80 по адресу: Московская область, Красногорский р-н, п. Нахабино, ул. Станционная, Вокзальный переулок, Торфяной переулок, ул. Советская | G_2107/15 | [6 empty] | 0 | 0
1.2.2.1 | Реконструкция ВЛ-0,4 к В от ТП-81 по адресу: Московская область, Красногорский р-н, п. Нахабино, ул. Железнодорожная | G_2108/15 | [6 empty] | 0 | 0
1.2.2.1 | Реконструкция ВЛ-0,4 к В от ТП-121 по адресу: Московская область, Красногорский р-н, п. Нахабино, ул. Лагерная, ул. Поселковая, ул. Дорожная, ул. Набережная, СНТ «Опытный | G_2109/15 | [6 empty] | 0 | 0
1.2.2.1 | Реконструкция ВЛ-0,4 к В от ТП-165 по адресу: Московская область, Красногорский р-н п. Нахабино, ул. Володарского, ул. Труда, ул. Мира, ул. Заводская, ул. Свердлова, ул. 2-я Почтовая, ул. 40 лет Октября, ул. Дзержинского | G_2111/15 | [6 empty] | 0 | 0
1.2.2.1 | Перевод части нагрузок с 6 кВ на 10 кВ по адресу: Московская область, Красногорский р-н, п. Нахабино, ул. Лесная | G_2180/15 |  |  |  |  | 0 | 0
1.2.1.1 | Реконструкция РУ-20кВ РТП-АОЦ по адресу: Московская область, г. Красногорск | G_3915/17 |  |  |  |  | 0 | 0
1.2.1.1 | Реконструкция ТП-211195. Строительство КТП, КЛ-10 кВ и ЛЭП-0,4 кВ по адресу: 143420, Московская область, Красногорский район, д. Захарково (1этап) | I_4089/17 | 0.8 | 0.096
1.2.1.1 | Реконструкция ТП-11450 по адресу: 143408, Московская обл., Красногорский р-н, г. Красногорск, ул. Крайняя | J_5806/19 | 0.8 | 0
1.2.2.1 | Реконструкция ВЛ-0,4 кВ от КТП-113 по адресу: Московская область, Красногорский р-н, п. Нахабино, ул. Речная, ул. Северная | I_2177/15 | 0 | 0
1.2.1.1 | Реконструкция ТП-219232 по адресу: Московская область, Красногорский район, д. Ивановское | J_5784/19 | 0.25 | 0
1.2.1.1 | Реконструкция ТП-328212 для присоединения заявителя по адресу: Московская область, Красногорский р-н, Воронки д, участок № 60А | J_5868/19 | 0.4 | 0
1.2.1.1 | Реконструкция ТП-201, строительство ЛЭП-0,4 кВ от ТП-201 для электроснабжения энергопринимающих устройств заявителя по адресу: Московская обл, Красногорский р-н, Гольево д, Красная Слободка ул (1 этап) | J_5671/19 | 0.25 | 0
1.2.1.1 | Реконструкция ТП-41060, строительство 2ЛЭП-0,4кВ по адресу: Московская обл., Красногорский р-н, г. Красногорск, ул. 50 лет Октября (1 этап) | J_6058/19 | 0 | 0
1.2.1.1 | Реконструкция ТП-73, строительство ЛЭП-0,4 кВ по адресу: 143444, Московская обл., Красногорский р-н, г. Красногорск, мкр. Опалиха, ул. Аникеевская (1 этап) | J_6151/19 | 0.4 | 0
1.2.2.1 | Реконструкция КЛ-6 кВ направлением РП-198 – ТП-41 по адресу: Московская область, г.о. Красногорск, Нахабино, ул. Горем-28 | J_6181/19 | [6 empty] | 0 | 0
1.2.2.1 | Реконструкция ВЛ-0,4 кВ от ТП-211101 с переводом на РТП-12 для электроснабжения энергопринимающих устройств заявителя по адресу: Московская обл., Красногорский р-н, д. Гольево, ул.Центральная, д. № 76 | K_6366/20 | 0 | 0
1.2.2.1 | Реконструкция ВЛ-0,4кВ по адресу: 143430, Московская обл., Красногорский р-н., рп. Нахабино, ул. Советская, д № 38 | K_6338/20 | [6 empty] | 0 | 0.45
1.2.1.1 | Реконструкция КТП-219231, строительство ЛЭП-0,4кВ по адресу: 143406, Московская обл., Красногорский р-н, г. Красногорск, д. Ивановское, д. № 34Б (1 этап) | J_6064/19 | 0.16 | 0
1.2.2.1 | Реконструкция КЛ-0,4кВ по адресу: Московская обл., Красногорский р-н., п. Архангельское, в/г 79/1а | J_6315/19 | [7 empty] | 0.28
1.2.1.1 | Реконструкция ТП-139 по адресу: Московская обл., Красногорский р-н., с/п Отрадненское, д. Путилково | J_6276/19 | 0.1 | 0
1.2.2.1 | Реконструкция ВЛ-6 кВ направлением ТП-52 – ТП-183 по адресу: Московская область, Красногорский р-н, дер. Путилково | J_6301/19 | [6 empty] | 0 | 0.7
1.2.1.1 | Реконструкция ТП-3775, строительство 2ЛЭП-0,4 кВ для электроснабжения энергопринимающих устройств заявителя по адресу: Московская обл, Красногорский р-н, рп Нахабино, ул. Молодежная (1 этап) | J_6254/19 | 2 | 0
1.2.1.1 | Реконструкция РТП-20 по адресу: Московская обл, г. Красногорск, ул. Кирова | J_6238/19 |  |  |  |  | 0 | 0
1.2.1.1 | Реконструкция КТП-286 для присоединения заявителя по адресу: Московская область, городской округ Истра, деревня Ленино, здание №54А, помещение 2 | J_5852/19 | 0.4 | 0
1.2.1.1 | Реконструкция ТП-2/302 по адресу: Московская область, Истринский район, поселок Глебовский, ул. Микрорайон | J_5759/19 |  |  |  |  | 0.4 | 0
1.2.1.1 | Реконструкция РУ-6 кВ ТП-165 по адресу: Московская область, п. Нахабино, ул. 40 лет Октября | G_2150/15 | 0 | 0
1.2.1.1 | Реконструкция ТП-316 по адресу: Московская обл., Истринский р-н, г. Истра, ул. Урицкого, д. № 4 | J_5808/19 | 1.26 | 0
1.2.2.1 | Реконструкция ВЛ-0,4 кВ от ТП-233 ДНТ «НИЛ» по адресу: Московская область, Истринский р-н, п. Пионерский, ул. Парковая, ул. Полевая, Нагорный тупик, Овражный тупик | G_2115/15 | [6 empty] | 0 | 0
1.2.2.1 | РеконструкцияВЛ-6кВТП97-ТП31,143,11,Красногорскийр-он,п.Нахабиноул.Мичурина,вдольВолок.шоссе,Истринскийр-он,г.Дедовскул.Лесная,Гражданская,Пригородная,111Пролетарскиепоадресу:Московскаяобл.,вдольВолоколамскогошоссемеждуп.Нахабиноиг.Дедовск | I_5068/18 | 0 | 0
1.2.2.1 | Реконструкция ВЛ-6 кВ ТП 43 - ТП 86, отп. на ТП 183, Истринский р-он,Истринский р-он, д.Садки, д.Талицы, ул.Новая, ул.Маркса,д.Талицы по адресу: Московская обл., Истринский р-он, вдоль Волоколамского шоссе между д.Садки и д.Талицы | I_5069/18 | [6 empty] | 0 | 0
1.2.2.1 | Реконструкция ВЛ-6 кВ фид. 25 с ПС 260 "Дедово" - РП 1, Истринский р-он, г.Дедовск п.Речфлота,лес,поле, с.Рождествено,д/о Снегири по адресу: Московская обл., Истринский р-н | I_5070/18 | [6 empty] | 0 | 0
1.2.2.1 | Реконструкция ВЛ-6 кВ фид. Чеховка РП 236 - ТП 367, отп. на ТП 237, отп. ТП 229, отп. на ТП 393, отп. на ТП 369, отп. на ТП 330, отп. на ТП 238, отп. на ТП 240, Истринский р-он, г.Истра-2-д.Шелковая гора, д.Слабошеино, к базе Мосавтодора, п.Лучинское,ул.Центральная, г.Истра-2-нефтебаза, п.Лучинское, д.Ябедино,д.Новоселово,СТ Мичуринец, п.Пионерский, д/о Чехова по адресу: д.Лучинское к базе Мосавтодора, д.Шелковая гора, д.Ябедино-д.Новоселово СТ Мичуринец | I_5071/18 | [6 empty] | 0 | 0
1.2.2.1 | Реконструкция ВЛ-6 кВ фид. 5 (22) ПС 576 "Снегири" ТП 55 - 59, 60, 61, отп. к ТП 68, 63, 120, 146, 157, отп. к ТП 193, Истринский р-он, п.Снегири, ул.Ленина, Некрасова, Мира, Труда, Октябрьская, ул.Труда,вдоль стадиона, ул.Жданова, Колхозная, Садовая, Комсомольская, у по адресу: Московская обл., Истринский р-он, п.Снегири, ул. Садовая, Комсомольская | I_5072/18 | [6 empty] | 0 | 0
1.2.2.1 | Реконструкция ВЛ-6 кВ ТП 257 - ТП 281, г.Истра,ул.Советская,СТ Песчанка по адресу: Московская обл., г.Истра, ул.Советская, СТ Песчанка | I_5073/18 | [6 empty] | 0 | 0
1.2.2.1 | Реконструкция ВЛ-0,4 к В от ТП-166 по адресу: Московская область, Истринский р-н, г. Дедовск, ул. Колхозная | G_2112/15 | [6 empty] | 0 | 0
1.2.2.1 | Реконструкция ВЛ-0,4 к В от ТП-200 по адресу: Московская область, г. Истра, ул. Пушечная гора, ул. Володарского, ул. Маяковская, Училищный переулок, Кооперативный переулок | G_2113/15 | [6 empty] | 0 | 0
1.2.2.1 | Реконструкция ВЛ-0,4 кВ от ТП-286 по адресу: Московская область, Истринский р-н, д. Ленино | G_2116/15 | [6 empty] | 0 | 0
1.2.1.1 | Реконструкция РУ-6 кВ ТП-54 по адресу: Московская область, Истринский р-н, п. Снегири | G_2117/15 |  |  |  |  | 0 | 0
1.2.1.1 | Реконструкция ТП-2/302 по адресу: Московская область, Истринский р-н, п. Глебовский | G_2118/15 |  |  |  |  | 0 | 0
1.2.1.1 | Реконструкция РУ-0,4 кВ ТП-220 по адресу: Московская область, г. Истра, ул. Первомайская | G_2119/15 |  |  |  |  | 0 | 0
1.2.1.1 | Реконструкция РУ-6 кВ РТП-174 по адресу: Московская область, г. Дедовск, ул. Больничная | G_2151/15 |  |  |  |  | 0 | 0
1.2.1.1 | Реконструкция РУ-10 кВ ТП-764 по адресу: Московская область, г. Истра, ул. Ленина | I_2152/15 |  |  |  |  | 0 | 0
1.2.1.1 | Реконструкция РТП-215 по адресу: Московская область, г. Истра, ул. 9-й Гвардейской дивизии | G_2153/15 |  |  |  |  | 0 | 0
1.2.2.1 | Реконструкция ВЛ-0,4 к В от ТП-106 по адресу:Московская область, г. Дедовск, ул. 1-5 Знаменский переулок, ДСК «Малиновка», ДСК «Минобороны | G_2164/15 | [6 empty] | 0 | 0
1.2.1.1 | Реконструкция РТП №217 по адресу: Московская область, г. Истра, ул. 9-й Гвардейской Дивизии | I_2167/15 | 0 | 0
1.2.1.1 | Реконструкция ТП-111 по адресу: Московская область, Истринский р-н, г. Дедовск, ул. Энергетиков | I_2168/15 |  |  |  |  | 0 | 0
1.2.2.1 | Реконструкция КЛ-6 кВ ТП-168 – ТП-169 по адресу: Московская область, Истринский р-н, г. Дедовск, ул. Красный Октябрь | I_2169/15 | [6 empty] | 0 | 0.63
1.2.2.1 | Реконструкция КЛ-6 кВ ТП-168 – ТП-176 по адресу: Московская область, Истринский р-н, г. Дедовск, ул. Красный Октябрь | I_2170/15 | [6 empty] | 0 | 0.35
1.2.2.1 | Реконструкция КЛ-6 кВ ТП-176 – ТП-21 по адресу: Московская область, Истринский р-н, г. Дедовск, ул. Ударная, ул. Красный Октябрь | I_2171/15 | [6 empty] | 0 | 0.32
1.2.2.1 | Реконструкция КЛ-6 кВ РТП-174 – ТП-21 по адресу: Московская область, Истринский р-н, г. Дедовск, ул. Ударная, ул. Больничная | I_2172/15 | [6 empty] | 0 | 0.32
1.2.2.1 | Реконструкция ВЛ-0,4 кВ от ТП-59 по адресу: Московская область, Истринский р-н,п.Снегири, ул. Луговая, ул. Майская, ул. Пушкина, ул. Октябрьская, ул. Чкалова, ул. Осипенко, ул. Московская | I_2175/15 | [6 empty] | 0 | 0
1.2.1.1 | Реконструкция ТП-9 по адресу: Московская область, Истринский район, г. Дедовск, ул. 1-я Главная | J_5788/19 |  |  |  |  | 1.26 | 0
1.2.1.1 | Реконструкция ТП-344. Строительство ЛЭП-0,4 кВ от ТП-344 для электроснабжения энергопринимающих устройств заявителя по адресу: Московская обл., Истринский р-н, Истра г, Московская ул, дом № 9 (1 этап) | J_5887/19 | 0.4 | 0
1.2.1.1 | Реконструкция ТП-56. Строительство ЛЭП-0,4 кВ от ТП-56 для электроснабжения энергопринимающих устройств заявителя по адресу: Московская обл., Истринский р-н, г.п. Снегири, Снегири дп, Железнодорожная, дом № 7 (1 этап) | J_5886/19 | 0.4 | 0
1.2.2.1 | Реконструкция ЛЭП-6 кВ направлением РП-236 – ТП-225 по адресу: Московская область, г.о. Истра, Волоколамское шоссе | J_6179/19 | 0 | 0
1.2.2.1 | Реконструкция участка ЛЭП-0,4 кВ от ТП-330 для электроснабжения энергопринимающих устройств заявителя по адресу: Московская обл., Истринский р-н, Лучинский с.о., д. Ябедино, дом № 79 | K_6374/20 | 0 | 0.21
1.2.1.1 | Реконструкция ТП-163 для электроснабжения энергопринимающих устройств заявителя по адресу: Московская обл., Истринский р-н, г. Дедовск, ул. Железнодорожная, дом № 13 | K_6359/20 | 0.8 | 0
1.2.2.1 | Реконструкция ЛЭП-0,4 кВ от ТП-316 для электроснабжения энергопринимающих устройств заявителя по адресу: Московская обл, Истринский р-н, Истра г, Чеховский пер, дом № 10А | K_6349/20 | 0 | 0.18
1.2.2.1 | Реконструкция ЛЭП-0,4 кВ от ТП-106 для электроснабжения энергопринимающих устройств заявителя по адресу: Московская обл, Истринский р-н, Дедовск г, Малиновка ул, дом № 11 | K_6347/20 | 0 | 0.52
1.2.2.1 | Реконструкция ВЛ-0,4кВ по адресу: Московская обл., Истринский р-н., дп. Снегири, Тургеневский | K_6339/20 | [6 empty] | 0 | 0.24
1.2.1.1 | Реконструкция ТП-220, строительство ЛЭП-0,4кВ по адресу: 143500, Московская обл., Истринский р-н., г. Истра, ул. Ленина, д. № 101 (1 этап) | K_6326/20 | 0.4 | 0
1.2.2.1 | Реконструкция ЛЭП-6 кВ направлением ПС-304 «Истра» ф. 2 – РП-236 по адресу: Московская обл, Истринский р-н, п. Кирпичного завода, г. Истра 2 | J_5694/19 | [6 empty] | 0 | 0
1.2.1.1 | Реконструкция РТП-1521 по адресу: г. Пушкино, перекресток ул. Надсоновская и ул. Нижняя Слободская | G_461/12 | 1.26 | 0
1.2.2.1 | Реконструкция Ф.№7 от ПС-685 «Мамонтовская» до РП-1524 по адресу: Московская область, г. Пушкино, Ярославское шоссе – мкр. Мамонтовка | G_2204/15 | [6 empty] | 0 | 0
1.2.2.1 | Реконструкция ВЛ 10 кВ лин.216 по адресу: Московская обл., г.о.Красноармейск | I_5075/18 | 0 | 0
1.2.2.1 | Реконструкция ВЛ 6 кВ лин.226 по адресу: Московская обл., Пушкинский р-н, д.Грибово, д.Комягино, д.Левково, д.Невзорово | I_5076/18 | [6 empty] | 0 | 0
1.2.2.1 | Реконструкция ВЛ 6 кВ лин.946 по адресу: Московская обл., Пушкинский р-н, п.Зеленоградский | I_5077/18 | [6 empty] | 0 | 0
1.2.2.1 | Реконструкция ВЛ 6 кВ лин.953 по адресу: Московская обл., Пушкинский р-н, п.Зеленоградский | I_5079/18 | [6 empty] | 0 | 0
1.2.2.1 | Реконструкция ВЛ 6 кВ лин.964 по адресу: Московская обл., Пушкинский р-н, с.Братовщина | I_5080/18 | [6 empty] | 0 | 0
1.2.1.1 | Реконструкция ТП-1244 по адресу: Московская обл, Пушкинский р-н, Красноармейское шоссе, ГУЗ Санаторий «Пушкино | I_5313/18 | 0 | 0
1.2.2.1 | Реконструкция Ф.№10 от ПС-239 «Пушкино» до РП-1524 по адресу: Московская область, г. Пушкино, Ярославское шоссе – мкр. Мамонтовка | G_2205/15 | [6 empty] | 0 | 0
1.2.2.1 | Реконструкция Ф.№508 и Ф.№607 от ПС-239 «Пушкино» до РП-1526 по адресу: Московская область, г. Пушкино, Ярославское шоссе – мкр. Клязьма | G_2206/15 | 0 | 0
1.2.2.1 | Реконструкция ВЛ-6кВ «Л.960» по адресу: Московская область, Пушкинский район, с. Братовщина, ул. Огородная – ул. Центральная | I_2207/15 | [6 empty] | 0 | 0
1.2.2.1 | Реконструкция ВЛ-6кВ «Л.633» по адресу: Московская область, г. Пушкино, м-н Мамонтовка, ул. Ленточка | G_2208/15 | [6 empty] | 0 | 0.7
1.2.2.1 | Реконструкция ТП-1262 по адресу: Московская область, г. Пушкино, м-н Клязьма, ул. Аксаковская | G_2259 /15 | 0.25 | 0
1.2.2.1 | Реконструкция РУ-6 кВ ТП-1317 по адресу: Московская область, Пушкинский район, г. Пушкино, мкр. Дзержинец | G_1804/15 |  |  |  |  | 0 | 0
1.2.2.1 | Реконструкция ВЛ-10 кВ «Л.216» по адресу: Московская область, г. Красноармейск | I_3653/17 | [6 empty] | 0 | 0.4
1.2.2.1 | Реконструкция ф.№14 от ПС-440 «Правда» ПАО «МОЭСК» до РП-1527 по адресу: Московская область, Пушкинский район, г.п. Правдинский – г. Пушкино, м-н Новая Деревня | I_3656/17 | [6 empty] | 0 | 0
1.2.1.1 | Реконструкция РУ-6 кВ ТП-1088 по адресу: Московская область, Пушкинский район, г. Пушкино, ул. Лесная, д. 67 | G_1801/15 |  |  |  |  | 0 | 0
1.2.1.1 | Реконструкция ТП-1010 по адресу: 141202, Московская обл., Пушкинский р-н, г. Пушкино | J_6052/19 | 0.8 | 0
1.2.2.1 | Реконструкция ВЛ-0,4кВ от ТП-561 по адресу: 141250, Московская обл., г. Красноармейск, ул. Чкалова, д. № 26 | J_6086/19 | [6 empty] | 0 | 0.2
1.2.1.1 | Реконструкция ТП-1132 по адресу: Московская обл., Пушкинский р-н, г. Пушкино | J_6166/19 | 0.8 | 0
1.2.1.1 | Реконструкция КТПН-1689, строительство ЛЭП-0,4кВ по адресу: Московская обл., Пушкинский р-н, г. Пушкино, Ярославское ш., д. № 7 (1 этап) | J_6134/19 | 0.4 | 0
1.2.1.1 | Реконструкция РУ-6 кВ БКТП-1086 для электроснабжения энергопринимающих устройств заявителяпо адресу: Московская обл., Пушкинский р-н, Правдинский рп, Охотничья ул, дом № 6 | K_6404/20 | 0 | 0
1.2.1.1 | Реконструкция ТП-1364 по адресу: Московская обл., Пушкинский р-н, г. Пушкино | K_6370/20 | 1.26 | 0
1.2.1.1 | Реконструкция ТП-1335 по адресу: Московская обл., Пушкинский р-н, г. Пушкино | K_6369/20 | 0.5 | 0
1.2.2.1 | Реконструкция ВЛ-0,4 кВ от ТП-544 для электроснабжения энергопринимающих устройств заявителя по адресу: Московская обл., г. Красноармейск, ул. Морозова, д. №5 | K_6365/20 | 0 | 0.21
1.2.1.1 | Реконструкция ТП-1366, ЛЭП-0,4 кВ от ТП-1366, строительство ТП, ЛЭП-6 кВ, ЛЭП-0,4 кВ по адресу: 141202, Московская обл., Пушкинский р-н, г. Пушкино, мкр. Серебрянка (1 этап) | K_6328/20 | 0.63 | 0.39
1.2.1.1 | Реконструкция КТП-21 по адресу: Московская обл., Пушкинский р-н., п. Лесной, ул. Пушкина | K_6337/20 | 0.25 | 0
1.2.1.1 | Реконструкция КТП-1703 по адресу: Московская обл., Пушкинский р-н., д. Кощейково | K_6331/20 | 0.25 | 0
1.2.1.1 | Реконструкция ТП-565 для электроснабжения энергопринимающих устройств заявителя по адресу: Московская обл., г. Красноармейск, ул. Академика Янгеля, дом № 23, стр. 13 | K_6325/20 | 0 | 0
1.2.1.1 | Реконструкция ТП-1145 по адресу: Московская обл., Пушкинский р-н., дп. Зеленоградский | K_6327/20 | 0.4 | 0
1.2.1.1 | Реконструкция ТП-1519, строительство ЛЭП-0,4кВ по адресу: Московская обл., Пушкинский р-н., г. Пушкино, ул. Боголюбская | J_6317/19 | 0.25 | 0
1.2.2.1 | Реконструкция ВЛ-0,4 кВ от КТП-1248 для электроснабжения энергопринимающих устройств заявителя по адресу: Московская обл., Пушкинский р-н, г. Пушкино, мкр. Заветы Ильича, СНТ «Завилово», уч. 94-б, 94-а | J_6278/19 | 0 | 0.44
1.2.1.1 | Реконструкция МТП-1717 по адресу: 141205, Московская обл., Пушкинский р-н., г. Пушкино, мкр. Моспроекта | J_6262/19 | 0.25 | 0
1.2.2.1 | Реконструкция КЛ-6кВ направлением 2БКТП-5-ТП-1 ОАО ПО "ТОС" по адресу: 141707, РФ, Московская область г. Долгопрудный, ул. Менделеева | G_2346/15 | [6 empty] | 0 | 0
1.2.2.1 | Реконструкция КЛ-6кВ направлением ТП-328-ТП-132 по адресу: 141707, РФ, Московская область г. Долгопрудный, ул. Станционная | I_2347/15 | 0 | 0
1.2.2.1 | Реконструкция КЛ-6кВ направлением ТП-37-ТП-443 по адресу: 141707, РФ, Московская область г. Долгопрудный, ул.25-го Съезда | G_2348/15 | [6 empty] | 0 | 0
1.2.2.1 | Реконструкция кабельных линий направлением от т.А (ПК-44) до т. Б (ПК-28) (ф.7,ф.8 направлением от ПС-676 ПАО "МОЭСК" до РП-170 ОАО "МЭК"). Сети 6 кВ. | H_М-2 | [6 empty] | 0 | 0
1.2.2.1 | Реконструкция кабельных линий направлением от т.Б (ПК-28) до РП-170 ОАО "МЭК" (ф.7,ф.8 направлением от ПС-676 до РП-170). Сети 6 кВ. | H_М-1 | [6 empty] | 0 | 0
1.2.1.1 | Реконструкция ТП-417 по адресу: Московская обл, Мытищи г, Колонцова ул, д. 5 | I_5312/18 | 1 | 0
1.2.2.1 | Реконструкция кабельных линий направлением от ПС-676 ПАО "МОЭСК" до до т.А (ПК-44) (ф.7,ф.8 направлением от ПС-676 до РП-170). Сети 6 кВ. | H_М-3 | [6 empty] | 0 | 0
1.2.1.1 | Реконструкция ТП-574 по адресу: 141031, Московская обл., г.о. Мытищи, д. Высоково | J_6100/19 | 0.4 | 0
1.2.1.1 | Реконструкция РТП-19 для электроснабжения энергопринимающих устройств заявителя по адресу: Московская обл., г.о. Мытищи | J_6305/20 | 0 | 0
1.2.1.1 | Реконструкция ТП-205 для электроснабжения энергопринимающих устройств заявителя по адресу: Московская обл., Мытищи г, Парковая 4-я ул, дом № 7 | K_6310/20 | 0.25 | 0
1.2.1.1 | Реконструкция ТП-161 для электроснабжения энергопринимающих устройств заявителя по адресу: Московская обл., г.о. Мытищи, г. Мытищи, мкр.36, 36А, 37 | K_6324/20 | 0 | 0
1.2.1.1 | Реконструкция РП. Строительство КЛ-10 кВ по адресу: Московская область, г.о. Мытищи, ул. Транспортная | K_6196/20 | 0 | 0
1.2.1.1 | Реконструкция ТП-389 по адресу: Московская обл., г. Мытищи, мкр. 6, 14 | J_6269/19 | 0 | 0
1.2.1.1 | Реконструкция ТП-149 по адресу: 143966, Московская область, г. Реутов, ул. Строителей, д.11 | J_5703/18 | 0.8 | 0
1.2.1.1 | Реконструкция РУ-6 кВ ТП-839 по адресу: г. Балашиха, мкр. Салтыковка, ул. Садовая | J_5549/18 |  |  |  |  | 0 | 0.037
1.2.1.1 | Реконструкция ТП-921 по адресу: 143930, Московская обл., г. Балашиха, мкр. Салтыковка,ул. Окольная, д. № 3А | J_5810/19 | 0.8 | 0
1.2.2.1 | Реконструкция двух КЛ-10 кВ направлением от ПС-692 ф.6 и ф.36 до РП-990 по адресу: Московская область, г.о. Балашиха, г. Реутов | I_5257/18 | [6 empty] | 0 | 0
1.2.2.1 | Реконструкция ВЛ 6 кВ РП930-ТП901 по адресу: г.Балашиха, мкр.Салтыковка, ул.Средняя, ул.Крайняя | I_5062/18 | 0 | 0
1.2.1.1 | Реконструкция ТП-491 по адресу: Московская обл, Балашиха г, территория в/ч 35690 | I_5315/18 | 1.26 | 0
1.2.1.1 | Реконструкция ЦРП-3 для электроснабжения энергопринимающих устройств заявителя по адресу: 143912, Московская обл, Балашиха г, Объездное ш. | I_5338/18 | 1.26 | 0
1.2.1.1 | Реконструкция ТП-586 по адресу: Московская обл., Балашихинский р-н, д. Павлино | J_6066/19 | 0.4 | 0
1.2.2.1 | Реконструкция ВЛ-6 кВ направлением РП-30–КТП-821 по адресу: Московская область, г.о. Балашиха, мкр. Салтыковка | I_4276/17 | 0 | 0.8
1.2.2.1 | Реконструкция ВЛ-6 кВ направлением РП-930–ТП-941–ТП-942 по адресу: Московская область, г.о. Балашиха, мкр. Салтыковка | I_4277/17 | 0 | 0.8
1.2.2.1 | Реконструкция ВЛ-6 кВ направлением РП-930-ТП-931-ТП932 по адресу: Московская область, г.о. Балашиха, ул. Кооперативная, ул. Лесопарковая, ул. Чапаева | G_4065/17 | [6 empty] | 0 | 0
1.2.1.1 | Реконструкция КТП-292 для электроснабжения энергопринимающих устройств заявителя по адресу: Московская обл., Балашиха г, Карбышева ул, напротив ВТУ | J_5884/19 | 0.4 | 0
1.2.1.1 | Реконструкция ТП-835 для электроснабжения энергопринимающих устройств заявителя по адресу: Московская обл., Балашиха г, Салтыковка мкр,Разинское ш, владение № 6 | K_6313/20 | 0.8 | 0
1.2.1.1 | Реконструкция ТП-15, строительство ЛЭП-0,4 кВ для электроснабжения энергопринимающих устройств заявителя по адресу: Московская обл., г. Балашиха | J_6184/19 | 0.4 | 0
1.2.2.1 | Реконструкция 2КЛ-6 кВ направлением от ПС-26 «Монино» до РТП-2 (ф.2А, ф.4А) по адресу: Московская область, г.о.Лосино-Петровский, ул. 7-го Ноября | I_3941/17 | 0 | 0.184
1.2.2.1 | Реконструкция КЛ-6 кВ направлением РТП-2 - РТП-15. Строительство КЛ-6 кВ направлением РТП-2 - РТП-15 по адресу: Московская область, г. Лосино-Петровский | I_4724/18 | 0 | 0
1.2.2.1 | Реконструкция КЛ-6 кВ от ТП-34 до КТП-29 по адресу: Московская область, г.о. Лосино-Петровский, ул. Почтовый проезд – ул. Садовая | I_2418/15 | [6 empty] | 0 | 0.47
1.2.2.1 | Реконструкция КЛ-6 кВ от ТП-226 до ТП-227 по адресу: Московская область, г.о. Лосино-Петровский, мкр. Солнечный – санаторий «Монино | G_2416/15 | [6 empty] | 0 | 0
1.2.2.1 | Реконструкция «Ф.2Б» и «Ф.4Б» от ПС-26 «Монино» до РТП-15 по адресу: Московская область, г. Лосино-Петровский, ул. 7 Ноября – ул. Первомайская | G_2405/15 | [6 empty] | 0 | 0
1.2.1.1 | Реконструкция ТП-61 по адресу: 141150, Московская обл., г. Лосино-Петровский, ул. Дачная, уч. №7А | J_5905/19 | 0.4 | 0
1.2.1.1 | Реконструкция РП-4 для электроснабжения энергопринимающих устройств заявителя по адресу: 141230, Московская обл, Черноголовка г., 23 км | I_5425/18 | 0 | 0
1.2.2.1 | Реконструкция двух КЛ-10, фидер 9α и фидер 11α, от ПС-206 «Фрязино» ПАО «МОЭСК» до РП-3 по адресу: Московская область, г.Фрязино, ул.Вокзальная, стр.17в | G_2129/15 | [6 empty] | 0 | 0
1.2.2.1 | Реконструкция КЛ-10 кВ (фидер 22α) от ПС-206 «Фрязино» до РТП-8 по адресу: Московская область, г. Фрязино | I_5363/18 | 0 | 0
1.2.1.1 | Реконструкция ТП-480 по адресу: Московская обл, Фрязино г, Комсомольская ул, дом №17 | I_5308/18 | 0.8 | 0
1.2.2.1 | Реконструкция двух КЛ-10, фидер 9β и фидер 11β, от ПС-206 «Фрязино» ПАО «МОЭСК» до РП-6 по адресу: Московская область, г.Фрязино, ул.Советская, д.1а,стр.1 | I_2130/15 | [6 empty] | 0 | 0
1.2.1.1 | Реконструкция ТП-450 по адресу: Московская область, г.Фрязино, Окружной проезд | G_2133/15 | 0 | 0
1.2.1.1 | Реконструкция РУ-10 кВ ТП-438 по адресу: Московская обл., г.о. Фрязино, проспект Мира | J_ 5899/19 | 0 | 0
1.2.1.1 | Реконструкция РТП-16013 по адресу: Московская область, г. Звенигород | I_4455/17 | 0 | 0
1.2.1.1 | Реконструкция ТП-160115 по адресу: Московская область, г. Звенигород, В. Посад | J_5237/18 | 0 | 0
1.2.2.1 | Реконструкция ЛЭП-0,4 кВ от РУ-0,4 кВ ТП-160129 по адресу: Московская обл, Звенигород г, Пролетарская ул | J_ОД-45/19 | [6 empty] | 0 | 0.14
1.2.1.1 | Реконструкция РТП-16021. Строительство КЛ-6 кВ и КЛ-10 кВ по адресу: Московская область, г. Звенигород, В. Посад, мкр. Ракитня | J_5799/19 | 0 | 0
1.2.1.1 | Реконструкция ТП-160176 по адресу: 143180, Московская обл., г. Звенигород, Верхний Посад | K_ЦА-10/19 | 0 | 0
1.2.1.1 | Реконструкция ЦРП-5 по адресу: Московская область, г. Краснознаменск | I_4588/18 |  |  |  |  | 0 | 0
1.2.1.1 | Реконструкция РУ-10 кВ ЦРП-6 по адресу: Московская область, г. Краснознаменск, ул. Победы, д.23А | J_5842/19 | 0 | 0
1.2.2.1 | Реконструкция КЛ-0,4 кВ и перевод сетей 0,4 кВ с ТП-1 на ТП-1Н по адресу: Московская обл, г.Краснознаменск | J_5841/19 | 0 | 0
1.2.2.1 | Реконструкция ВЛ-10 кВ от опоры «0» до опоры «17» (ф.111 и ф.207 от ПС-25 «Встреча») по адресу: Московская обл, г.Краснознаменск | J_5840/19 | [6 empty] | 0 | 0
1.2.1.1 | Реконструкция ТП-20 для электроснабжения энергопринимающих устройств заявителя по адресу: Московская обл., г. Краснознаменск, ул. Краснознаменная | K_6345/20 | 0 | 0
1.2.1.1 | Реконструкция РУ-6 кВ ТП-553 по адресу: Московская область, Раменский р-н., д. Трошково | G_2582/15 | 0 | 0
1.2.2.1 | Реконструкция ВЛ 6 кВ ТП-478-ТП-412 по адресу: МО, Раменский р-н, с.п. Гжельское | I_5112/18 | [6 empty] | 0 | 0
1.2.2.1 | Реконструкция ВЛ 6 кВ ТП-493-ТП-438 по адресу: МО, Раменский р-н, с.п. Кузнецовское | I_5113/18 | [6 empty] | 0 | 0
1.2.2.1 | Реконструкция ВЛ 6 кВ ТП-414-ТП-408 по адресу: МО, Раменский р-н, с.п. Гжельское | I_ 5114/18 | [6 empty] | 0 | 0
1.2.2.1 | Реконструкция ВЛ 6 кВ РТП-6-ТП-602 по адресу: МО, Раменский р-н, с.п. Гжельское | I_5115/18 | [6 empty] | 0 | 0
1.2.2.1 | Реконструкция ВЛ 10 кВ оп.44 – ТП-111 по адресу: МО, Раменский р-н, с.п. Вялковское, СНТ «Луч» | I_5119/18 | [6 empty] | 0 | 0
1.2.2.1 | Реконструкция ВЛ 10 кВ оп.10 – ТП-400 по адресу: МО, Раменский р-н, с.п. Вялковское | I_5120/18 | [6 empty] | 0 | 0
1.2.2.1 | Реконструкция ВЛ 10 кВ ТП-365-ТП-363 по адресу: МО, Раменский р-н, с.п. Вялковское | I_5121/18 | [6 empty] | 0 | 0
1.2.2.1 | Реконструкция ВЛ 10 кВ оп.31 – ТП-277 по адресу: МО, Раменский р-н, с.п. Вялковское | I_5123/18 | [6 empty] | 0 | 0
1.2.2.1 | Реконструкция ВЛ 10 кВ ПС-366 ф.114,117 - РП-4 по адресу: МО, г. Раменское, Северный район | I_5125/18 | [6 empty] | 0 | 0
1.2.2.1 | Реконструкция ВЛ 6 кВ ТП-474-ТП-241 по адресу: МО, Раменский р-н, вблизи с. Новое | I_5126/18 | [6 empty] | 0 | 0
1.2.1.1 | Реконструкция РП-4 по адресу: Московская область, Раменский р-н, с.п. Гжельское, с. Речицы | I_5181/18 |  |  |  |  | 0 | 0
1.2.1.1 | Реконструкция РТП-18 по адресу: Московская область, Раменский р-н, с.п. Новохаритоновское, с. Карпово | I_5182/18 |  |  |  |  | 0 | 0
1.2.1.1 | Реконструкция РТП-29 по адресу: Московская область, Раменский р-н, г.п. Кратово, с. Игумново | I_5183/18 |  |  |  |  | 0 | 0
1.2.1.1 | Реконструкция РТП-28 по адресу: Московская область, Раменский р-н, пос. Удельная | I_5186/18 |  |  |  |  | 0 | 0
1.2.1.1 | Реконструкция ТП-445, установка блок-трансформатора 10/6 кВ по адресу: Московская область, Раменский р-н, с.п. Новохаритоновское, д. Антоново | I_5187/18 |  |  |  |  | 0 | 0
1.2.1.1 | Реконструкция РУ-6кВ, РУ-0,4кВ в ТП-471 по адресу:Московская область, Раменский р-н., Ново-Харитоново | G_2583/15 |  |  |  |  | 0 | 0
1.2.1.1 | Реконструкция РУ-10кВ РП-33 по адресу: Московская область, Раменский р-н., г. Раменское, Рыбхозное ш. | G_2586/15 | 0 | 0
1.2.1.1 | Реконструкция РУ-10кВ РП-8 по адресу: Московская область, г. Жуковский, ул. Праволинейная | G_2587/15 | 0 | 0
1.2.2.1 | Реконструкция КЛ-10 кВ от ПС-175 (ф.19β) до РП-8 по адресу: Московская область, г. Жуковский | G_2589/15 | [6 empty] | 0 | 0
1.2.2.1 | Реконструкция КЛ-10 кВ от РТП-8 до РТП-27 по адресу: Московская область, Раменский р-н | I_2594/15 | [6 empty] | 0 | 0
1.2.1.1 | Реконструкция ТП-22 и ВЛ-0,23 кВ от ТП-22 по адресу: Московская область, Раменский р-н | G_2595/15 |  |  |  |  | 0 | 0
1.2.1.1 | Реконструкция РУ-10 кВ РП-24 по адресу: Московская область, Раменский р-н., г. Раменское, ул. Свободы | G_2596/15 |  |  |  |  | 0 | 0
1.2.1.1 | Реконструкция РУ-10 кВ РП-9 по адресу: Московская область, Раменский р-н., д . Кузнецово | I_2597/15 |  |  |  |  | 0 | 0
1.2.1.1 | Реконструкция ТП-41 и ВЛ-0,23 кВ от ТП-41 по адресу: Московская область, Раменский р-н | G_2599/15 | 0 | 0
1.2.2.1 | Реконструкция КВЛ-10 кВ от ПС-366 до РП-33 по адресу: Московская область, Раменский р-н | G_2600/15 | [6 empty] | 0 | 0
1.2.1.1 | Перевод сетей на напряжение 10 кВ по адресу: Московская область, Раменский р-н, с.п. Сафоновское | G_2601/15 | [6 empty] | 0 | 0
1.2.1.1 | Реконструкция ТП-58 и ВЛ-0,23 кВ от ТП-58 по адресу: Московская область, Раменский р-н | G_2610/15 | 0 | 0
1.2.1.1 | Реконструкция ТП-72 и ВЛ-0,23 кВ от ТП-72 по адресу: Московская область, Раменский р-н | G_2611/15 |  |  |  |  | 0 | 0
1.2.1.1 | Реконструкция ТП-181 и ВЛ-0,23 кВ от ТП-181 по адресу:Московская область, Раменский р-н | G_2613/15 |  |  |  |  | 0 | 0
1.2.1.1 | Реконструкция ТП-402 и ВЛ-0,23 кВ от ТП-402 по адресу: Московская область, Раменский р-н | G_2614/15 | 0 | 0
1.2.1.1 | Реконструкция ТП-59 и ВЛ-0,23 кВ от ТП-59 по адресу: Московская область, Раменский р-н | G_2615/15 | 0 | 0
1.2.1.1 | Реконструкция ТП-352 и ВЛ-0,23 кВ от ТП-352 по адресу: Московская область, Раменский р-н | G_2616/15 | 0 | 0
1.2.2.1 | Реконструкция ВЛ-0,4 кВ от ТП-4, ТП-23, ТП-150, ТП-161, ТП-195 по адресу: Московская обл, г. Раменское, ул. 100-й Свирской Дивизии, ул. Полевая, ул. Московская, ул. Колхозная, ул. Революции, ул. Дунайская, ул. Краснознаменская | I_4598/18 | 0 | 0
1.2.1.1 | Реконструкция ТП-40. Строительство ЛЭП-0,4 кВ от ТП-40 по адресу: Московская обл., Раменский р-н, ВЭИ им Ленина п (1 этап) | J_5870/19 | 0.25 | 0
1.2.2.1 | Реконструкция участка ВЛ-0,4 кВ от ТП-308 по адресу: Московская обл, Раменский р-н, Раменское г, Ильинский п, Коммунистическая ул, дом №2а | J_5873/19 | [6 empty] | 0 | 0.56
1.2.2.1 | Реконструкция КВЛ-10 кВ ТП-403 – ТП-473 по адресу: Московская обл, Раменский р-н, г.п. Кратово | J_5682/19 | [6 empty] | 0 | 0
1.2.1.1 | Реконструкция РУ-6 кВ ТП-493 для электроснабжения энергопринимающих устройств заявителя по адресу: Московская обл, Раменский р-н, пос. Электроизолятор, дом №67 | J_6158/19 | 0 | 0.05
1.2.1.1 | Реконструкция РП-3 по адресу: Московская область, г. Раменское, д. Клишева | K_6381/20 |  |  |  |  | 0 | 0
1.2.2.1 | Реконструкция ЛЭП-10 кВ от ПС-366 «Донино» по адресу: Московская область, Раменский м.р., г. Раменское, Донинское шоссе | K_6380/20 | [6 empty] | 0 | 0
1.2.2.1 | Реконструкция ЛЭП-0,4 кВ от ТП-318 для электроснабжения энергопринимающих устройств заявителя по адресу: 140120 Московская обл., Раменский р-н, рп Ильинский, ул. Ленинская, д. 66А | K_6360/20 | 0 | 0.35
1.2.2.1 | Реконструкция ЛЭП-0,4 кВ от КТП-246 для электроснабжения энергопринимающих устройств заявителя по адресу: Московская обл., Раменский р-н, городское поселение Кратово, д. Хрипань, ул. Первая | K_6357/20 | 0 | 0.3
1.2.1.1 | Реконструкция ТП-235 по адресу: Московская обл., Раменский р-н, с. Константиново | J_6247/19 |  |  |  |  | 0 | 0
1.2.1.1 | Реконструкция РТП-20 по адресу: Московская обл, г. Раменское, ул. Красноармейская | J_5693/19 |  |  |  |  | 0 | 0
1.2.1.1 | Реконструкция ТП-36 по адресу: Московская область, г. Воскресенск ул. Пионерская | G_2010/15 |  |  |  |  | 0 | 0
1.2.2.1 | Реконструкция ВЛ 10 кВ ТП-5Р-ТП-6Р по адресу: Воскресенский район, п. им. Цюрупы | I_5013/18 | [6 empty] | 0 | 0
1.2.1.1 | Реконструкция ТП-403 по адресу: Московская область, г. Воскресенск, мкрн. Новлянский, КНС | G_2011/15 |  |  |  |  | 0 | 0
1.2.1.1 | Реконструкция ТП-11 по адресу: Московская область, г. Воскресенск, пл. Ленина | G_2014/15 | 0 | 0
1.2.1.1 | Реконструкция РУ-6 кВ ТП-303 по адресу: Московская область, г. Воскресенск, мкрн. Лопатинский, ул. Комсомольская | G_2015/15 |  |  |  |  | 0 | 0
1.2.1.1 | Реконструкция ТП-13 по адресу: Московская область, г. Воскресенск ул. Пионерская | G_2016/15 |  |  |  |  | 0 | 0
1.2.1.1 | Реконструкция ТП-122 по адресу: Московская область, г. Воскресенск, мкрн. Гигант, ул. Мичурина | G_2017/15 | [6 empty] | 0 | 0
1.2.2.1 | Реконструкция КЛ-10 кВ от РП-23 до ТП-123 по адресу: Московская область, г.Воскресенск | G_2018/15 | 0 | 0
1.2.2.1 | Реконструкция КЛ-6 кВ от ПС-535 ОАО «Воскресенские минеральные удобрения» до ЦРП-1 фидер «город Л-1», «Город Л-2» по адресу: Московская область, г. Воскресенск, Центр | G_2020/15 | 0 | 0
1.2.2.1 | Реконструкция КЛ-6 кВ от ПС-535 ОАО «Воскресенские минеральные удобрения» до РП-11 фидер «город Л-3» и фидер «город Л-4» по адресу: Московская область, г. Воскресенск, Центр | G_2022/15 | 0 | 0
1.2.2.1 | Реконструкция КЛ-6 кВ от ТП-201 до ТП-203 Л-1, Л-2 по адресу: Московская область, г.Воскресенск | G_2024/15 | 0 | 0
1.2.2.1 | Реконструкция КЛ-6 кВ от ЦРП-1 до ТП-62 по адресу: Московская область, г.Воскресенск | G_2025/15 | [6 empty] | 0 | 0
1.2.2.1 | Реконструкция КЛ-6 кВ от ЦРП-1 до ТП-22 по адресу: Московская область, г.Воскресенск | G_2026/15 | [6 empty] | 0 | 0
1.2.2.1 | Реконструкция КЛ-6 кВ от ТП-98 до ТП-22 по адресу: Московская область, г.Воскресенск | G_2027/15 | [6 empty] | 0 | 0
1.2.2.1 | Реконструкция КЛ-6 кВ от ПС-430 до РТП-2П по адресу: Московская область, г. Воскресенск, мкр.Лопатинский, промплощадка | I_2028/15 | [6 empty] | 0 | 0
1.2.2.1 | Реконструкция КЛ-6 кВ от ТП-319 до ТП-320 по адресу: Московская область, г.Воскресенск, мкр.Лопатинский | I_2029/15 | [6 empty] | 0 | 0
1.2.2.1 | Реконструкция КЛ-6 кВ от ТП-303 до ТП-312 по адресу: Московская область, г. Воскресенск, мкр.Лопатинский | I_2030/15 | [6 empty] | 0 | 0
1.2.2.1 | Реконструкция КЛ-6 кВ от РП-8 до ТП-37, по адресу: Московская область, г.Воскресенск | I_2050/15 | [6 empty] | 0 | 0
1.2.2.1 | Реконструкция КЛ-6 кВ от ТП-126 до ТП-68 по адресу: Московская область, г.Воскресенск | I_2051/15 | [6 empty] | 0 | 0
1.2.2.1 | Реконструкция КЛ-6 кВ от ПС-284 до ТП-173 фидер «Ф-1» по адресу: Московская область, Воскресенский район, д.Щербово | G_2052/15 | [6 empty] | 0 | 0
1.2.2.1 | Реконструкция КЛ-6 кВ от ТП-45 до ТП-4 по адресу: Московская область, г. Воскресенск | G_2054/15 | [6 empty] | 0 | 0
1.2.2.1 | Реконструкция КЛ-6 кВ от РП-11 до ТП-45 по адресу: Московская область, г. Воскресенск | G_2055/15 | [6 empty] | 0 | 0
1.2.2.1 | Реконструкция КЛ-6 кВ от РП-2 до ТП-147 по адресу: Московская область, г.Воскресенск | G_2056/15 | [6 empty] | 0 | 0
1.2.2.1 | Реконструкция КЛ-6 кВ от РП-5 до ТП-147 по адресу: Московская область, г. Воскресенск | G_2057/15 | [6 empty] | 0 | 0
1.2.2.1 | Реконструкция КЛ-6 кВ от ТП-95 до ТП-27 по адресу: Московская область, г.Воскресенск | G_2058/15 | [6 empty] | 0 | 0
1.2.2.1 | Реконструкция двух КЛ-6 кВ от РП-4 до РП-6 л-1, л-2 по адресу: Московская область, г.Воскресенск | G_2059/15 | [6 empty] | 0 | 0
1.2.1.1 | Реконструкция ТП-508 по адресу: Московская область. Воскресенский район. ГП Хорлово. пер. Лесной | I_2060/15 |  |  |  |  | 0 | 0
1.2.2.1 | Реконструкция КЛ-6 кВ от ПС-283 до ТП-171 фидер «Ф-1», «Ф-2» по адресу: Московская область, Воскресенский район. с.Невское | G_2064/15 | [6 empty] | 0 | 0
1.2.1.1 | Реконструкция РУ-6кВ ТП-124. Строительство КЛ-10 кВ от РП-23 до ТП-124 по адресу: Московская область, г. Воскресенск ул. Гражданская | G_2070/15 | 0 | 0
1.2.1.1 | Реконструкция ТП-307 по адресу: Московская область, г. Воскресенск, ул. Маркина | G_2073/15 | 0 | 0
1.2.1.1 | Реконструкция РУ-6 кВ ТП-27 по адресу: Московская обл., г. Воскресенск, ул. Химиков | I_5327/18 |  |  |  |  | 0 | 0
1.2.1.1 | Реконструкция ТП-199 по адресу: 140200, Московская обл., Воскресенский р-н, г. Воскресенск, ул. Суворова, д. №7 | J_6089/19 | 0.25 | 0
1.2.1.1 | Реконструкция ТП-244 по адресу: Московская область, Воскресенский район, д. Конобеево | G_2307/15 | 0 | 0
1.2.1.1 | Реконструкция РУ-6 кВ ПС-496 для электроснабжения энергопринимающих устройств заявителя по адресу: Московская обл, Воскресенский р-н, д. Потаповская | J_6283/19 | 0 | 0
1.2.1.1 | Реконструкция ТП-723, строительство ЛЭП-0,4кВ по адресу: 140250, Московская обл., Воскресенский р-н, пгт. Белозерский, ул. Молодежная, уч. № 1 (1 этап) | J_6242/19 | 1.26 | 0
1.2.2.1 | Реконструкция ВЛ-0,4 кВ от ТП-514 по адресу: Московская область, г. Домодедово | I_4486/18 | [6 empty] | 0 | 0
1.2.2.1 | Реконструкция 2КЛ-10 кВ от ТП-5 до КТП-63 по адресу: Московская обл., Домодедово г.о., мкр. Авиационный | J_5585/18 | [6 empty] | 0 | 0.6
1.2.2.1 | Реконструкция ВЛ 10кВ РП-51 - ТП-501 (инв. № 6068) по адресу: Московская обл., г.Домодедово от СНТ Южное-2 до поворота на с. Колычево | I_5058/18 | [6 empty] | 0 | 0
1.2.2.1 | Реконструкция ВЛ 10 кВ отп. от ф.5 с п/ст 233 от оп.34 до оп.54 (инв. №10002671 ) по адресу: Московская обл., г.Домодедово, д. Благое | I_5059/18 | [6 empty] | 0 | 1
1.2.2.1 | Реконструкция ВЛ 10 кВ отп. от ф.5 с п/ст 233 от оп.55 до оп70 (инв. №10002672) по адресу: Московская обл., г.Домодедово, д. Благое | I_5060/18 | [6 empty] | 0 | 0.8
1.2.2.1 | Реконструкция ВЛ-10кВ отп. от ф.2 ПС-708 – РП-19 до КТП-596 по адресу: Московская обл., г. Домодедово, мкр. Белые Столбы, ул. Правды, Осипенко | I_5061/18 | [6 empty] | 0 | 0.6
1.2.1.1 | Реконструкция ТП-59 по адресу: Московская обл, Домодедово г, Авиационный мрн, Туполева ул, д. 2 | I_5309/18 |  |  |  |  | 1.26 | 0
1.2.2.1 | Реконструкция ВЛ-0,4 кВ от КТП-827 по адресу: Московская область, г. Домодедово | I_4488/18 | [6 empty] | 0 | 0
1.2.2.1 | Реконструкция ВЛ-0,4 кВ от ТП-818 по адресу: Московская область, г.о. Домодедово, а.о. Повадинского, с. Вельяминово | I_4491/18 | [6 empty] | 0 | 0
1.2.2.1 | Реконструкция КЛ-6 кВ направлением ТП-1Г - КТПН-4 по адресу: Московская область, г.о. Домодедово, а.о. Краснопутьский, с. Красный путь | I_4710/18 | 0 | 0
1.2.2.1 | Реконструкция КЛ-6 кВ направлением РП-40 - ТП-428 по адресу: Московская область, г. Домодедово, мкр. Северный | I_4711/18 | [6 empty] | 0 | 0
1.2.1.1 | Реконструкция ТП-414 по адресу: 142000, Московская обл., г. Домодедово, Каширское ш., д № 100А | J_6261/19 |  |  |  |  | 1.26 | 0
1.2.2.1 | Реконструкция ВЛ-6кВ от ТП-157 до КТП-128 по адресу: Московская область, Коломенский р-н. д. Новоселки | G_2526/15 | [6 empty] | 0 | 0
1.2.2.1 | Реконструкция ВЛ 10 кВ РП-10-ТП-64 по адресу: Коломенский район, п. Пески | I_5014/18 | 0 | 0
1.2.1.1 | Реконструкция РТП-88 по адресу: Московская область, г.Коломна | I_5434/18 |  |  |  |  | 0 | 0
1.2.1.1 | Реконструкция КТП-288 по адресу: Московская область, г. Коломна, ул. Ясная | I_5436/18 |  |  |  |  | 0 | 0
1.2.1.1 | Реконструкция КТП-287 по адресу: Московская область, г. Коломна, ул. Полянка | I_5437/18 |  |  |  |  | 0 | 0
1.2.2.1 | Реконструкция ВЛ-10кВ от КТП-308 до ТП-325 по адресу: Московская область, Коломенский р-н., р/х «Осенка» | G_2527/15 | [6 empty] | 0 | 0
1.2.2.1 | Реконструкция ВЛ-10 кВ от ТП-104 до ВЛ-10кВ оп.№1 по адресу: Московская область, Коломенский р-н, р/х «Осенка» | G_2528/15 | 0 | 0
1.2.1.1 | Реконструкция ТП-73 по адресу: Московская обл., Коломенский р-н, Коломна г, Озерский проезд | J_5874/19 | 0.63 | 0
1.2.2.1 | Реконструкция КВЛ-10 кВ от ТП-24 до ТП-115, ТП-51 по адресу: Московская область, Коломенский р-н.. п. Пески | I_2532/15 | [6 empty] | 0 | 0
1.2.1.1 | Реконструкция здания с гаражными, складскими и офисными помещениями по адресу: Московская обл., г. Коломна, ул. Красногвардейская, 36 | J_5772/19 |  |  |  |  | 0 | 0
1.2.2.1 | Реконструкция КЛ-10 кВ ф. 15 и ф. 45А ПС-401 «Голутвин» для электроснабжения энергопринимающих устройств заявителя по адресу: 140412, Московская обл., г. Коломна, ул. Набережная реки Коломенки, д. №7 | J_5685/19 | 0 | 3.1
1.2.1.1 | Реконструкция ТП-23 для электроснабжения энергопринимающих устройств заявителя по адресу: 140408, Московская обл., г. Коломна, ул. Октябрьской Революции, дом № 347 | J_6154/19 | 0.63 | 0
1.2.2.1 | Реконструкция ЛЭП-0,4кВ по адресу: Московская обл., г. Коломна, ул. Гражданская | J_6232/19 | [6 empty] | 0 | 0.108
1.2.2.1 | Реконструкция РТП-6 по адресу: Московская обл., г. Коломна, ул. Юбилейная, д. № 7а | K_6340/20 |  |  |  |  | 0.4 | 0
1.2.2.1 | Реконструкция ЛЭП-0,4кВ по адресу: Московская обл., г. Коломна, ул. Ларцевы Поляны, д. № 6 | J_6255/19 | 0 | 0.26
1.2.2.1 | Реконструкция участка ВЛИ-0,4 кВ от ТП-5 для электроснабжения энергопринимающих устройств заявителя по адресу: 140412, Московская обл., г. Коломна, ул. Большая Запрудная | J_6185/19 | 0 | 0.224
1.2.1.1 | РеконструкцияТП-613по адресу: Московская область, г. Лыткарино, ул. 3а квартал, вблизи д. 13 | I_4744/18 | 0 | 0
1.2.1.1 | РТП 2х400кВА-06/0,4кВ по адресу: Московская область, г. Ивантеевка, ул. Первомайская | H_51П/12-02 | 0 | 0
1.2.1.1 | Реконструкция ТП-1157 по адресу: Московская обл, г. Ивантеевка, ул. Первомайская, д. 39, ГБУЗ «Ивантеевская центральная городская больница | I_5314/18 | 0.4 | 0
1.2.2.1 | Реконструкция Ф.1, Ф.2 от ПС-239 «Пушкино» по адресу: Московская область, г. Ивантеевка, Ярославское шоссе – ул. Первомайская | H_3029/16 | [6 empty] | 0 | 0
1.2.1.1 | Реконструкция ТП-1381 по адресу: 141282, Московская обл., г. Ивантеевка, ул. Толмачева, д. № 27 | J_5800/18 | 0 | 0
1.2.1.1 | Реконструкция ТП-1057 для электроснабжения энергопринимающих устройств заявителя по адресу: Московская обл., г. Ивантеевка, ул. Огорхоз, дом № 3 | K_6456/20 | 0.4 | 0
1.2.2.1 | Реконструкция ЛЭП-0,4 кВ от ТП-1047а для электроснабжения энергопринимающих устройств заявителя по адресу: 141282, Московская обл, Ивантеевка г, Толмачева ул, дом № 1 | K_6348/20 | 0 | 0.22
1.2.2.1 | Реконструкция ВЛ-0,4кВ по адресу: Московская обл., г. Ивантеевка, С/Т «Лесное | K_6330/20 | 0 | 0.25
1.2.2.1 | Реконструкция ЛЭП-0,4 кВ от ТП-1162 по адресу: Московская обл, Ивантеевка г, Первомайская ул, дом №39 | J_5897/19 | [6 empty] | 0 | 1
1.2.1.1 | Реконструкция ТП-195 по адресу: Московская обл, Химкинский р-н, Химки, Парковая ул., вблизи дома №5 | J_5851/19 | 1.26 | 0
1.2.2.1 | Реконструкция КЛ-6 кВ от ПС-444 до РП-14 (ф.7, ф.27, ф.10, ф.24) по адресу: Московская область, г.о. Химки | G_3187/16 | 0 | 0
1.2.1.1 | Реконструкция РУ-10 кВ РП-90 по адресу: Московская область, г.о. Химки | G_3189/16 |  |  |  |  | 0 | 0
1.2.1.1 | Реконструкция ТП-186. Строительство ЛЭП-0,4 кВ от ТП-186 по адресу: Московская область, Химкинский район, г. Химки, мкр. Подрезково (1 этап) | J_5794/19 | 1.26 | 0
1.2.1.1 | Реконструкция ТП-398 по адресу: Московская обл., г. Химки, мкр. Сходня, Юбилейный проезд | J_4240/17 |  |  |  |  | 1.26 | 0
1.2.2.1 | Реконструкция КЛ-6 кВ направлением РП-2 – РП-14, РП-2 – ТП-224, ТП-221 – ТП-248 по адресу: Московская область, г. Химки | K_6378/20 | 0 | 0
1.2.2.1 | Реконструкция КЛ-10 кВ направлением ТЭЦ-21 – РП-12 по адресу: Московская область, г. Химки, мкр. Левобережный | K_6379/20 | 0 | 0
1.2.2.1 | Реконструкция ЛЭП-0,4кВ по адресу: Московская обл., г. Химки., мкр. Сходня, ул. Фрунзе, вл. № 26А | J_6274/19 | [6 empty] | 0 | 0.13
1.2.2.1 | Реконструкция существующей ВЛ-0,4 кВ от ТП-303 для электроснабжения энергопринимающих устройств заявителя по адресу: 141420, Московская обл., г. Химки, мкр. Сходня, Октябрьский туп., д. № 2 | J_6243/19 | 0 | 0.13
1.2.2.1 | Реконструкция ЛЭП-0,4 кВ от РУ-0,4 кВ ТП-210816 по адресу: Московская обл., Одинцовский р-н, Малые Вяземы д., Северная ул. | J_ОД-9/19 | [6 empty] | 0 | 0
1.2.2.1 | Реконструкция ВЛ-0,4 кВ по адресу: Московская обл, Одинцовский р-н, Жаворонковская п/а, Жаворонки с, Советская 3-я ул | J_ОД-6/19 | [6 empty] | 0 | 0
1.2.1.1 | Реконструкция РУ-0,4 кВ ТП-510526 по адресу: Московская обл, Одинцовский р-н, Одинцово г, Можайское шоссе | J_ОД-48/19 |  |  |  |  | 0 | 0
1.2.2.1 | Реконструкция КЛ-10 кВ направлением РТП-51071 - РП-16168 по адресу: Московская область, Одинцовский район, с. Немчиновка | I_4476/18 | [6 empty] | 0 | 1.5
1.2.1.1 | Реконструкция РП-51064 по адресу: Московская обл., г. Одинцово, ул. Маршала Бирюзова | J_5545/18 | 0 | 0
1.2.1.1 | Реконструкция ТП-560640 по адресу: Московская область, г. Одинцово, ул. Глазынина | J_5238/18 | 0 | 0
1.2.2.1 | Реконструкция КЛ-10 кВ направлением ПС-783 «Отрадное» – РТП-41005 и КЛ-10 кВ направлением РТП-41040 – РТП-41041 по адресу: Московская область, г. Одинцово | J_5246/18 | [6 empty] | 0 | 0
1.2.1.1 | Реконструкция ТП-414112 по адресу: Московская обл., Одинцовский р-н, д. Осоргино | J_ОД-131/18 | 1.26 | 0
1.2.1.1 | Реконструкция ТП-410416 по адресу: Московская область, г. Одинцово, Западная промзона | J_5774/19 | 0 | 0.35
1.2.1.1 | Реконструкция РТП-51050 по адресу: Московская область, г. Одинцово, д. Мамоново | J_5776/19 | 0 | 0.1
1.2.2.1 | Реконструкция КЛ-6 кВ от ПС 188 «Одинцово» до РТП-56065 Московская область, Одинцовский р-н | I_05-14-138 | [6 empty] | 0 | 1
1.2.1.1 | Реконструкция ТП-510575 по адресу: Московская область, Одинцовский район, г. Одинцово, б-р Любы Новоселовой | I_ОД-56/18 | [6 empty] | 1.26 | 0
1.2.2.1 | Реконструкция ВЛ 10 кВ ТП-313102 - ТП-310395 по адресу: Московская область, Одинцовский р-н, в районе СНТ "Матвейково" | I_5016/18 | [6 empty] | 0 | 0
1.2.2.1 | Реконструкция двух КЛ-10 кВ направлением ПС-783 «Отрадное» - РП-51006 по адресу: Московская область, Одинцовский район, г. Одинцово | I_5207/18 | 0 | 0
1.2.2.1 | Реконструкция двух КЛ-10 кВ направлением ПС-783 «Отрадное» - РП-51056 по адресу: Московская область, Одинцовский район, г. Одинцово | I_5212/18 | [6 empty] | 0 | 0
1.2.1.1 | Реконструкция ТП-560624 по адресу: Московская обл, Одинцовский р-н, Одинцово г, Вокзальная ул | I_ОД-21/18 |  |  |  |  | 0 | 0
1.2.2.1 | Строительство ЛЭП-0,4 кВ. Реконструкция КТП по адресу: Московская обл., Одинцовский р-н, Голицыно г., Звенигородское ш.(1 этап) | J_ОД-134/18 | [6 empty] | 0.4 | 0
1.2.1.1 | Реконструкция ТП-313160 по адресу: Московская обл., Одинцовский р-н, Жаворонки с., Советская 5-я ул | J_ОД-136/18 | 0.4 | 0
1.2.1.1 | Реконструкция ТП-313157 для электроснабжения энергопринимающих устройств заявителя по адресу: Московская обл, Одинцовский р-н, Солослово д | J_ОД-17/19 | 0.25 | 0
1.2.2.1 | Реконструкция ВЛ-0,4 кВ от ТП-560617 по адресу: Московская область, Одинцовский г.о., д. Немчиновка, СНТ «Мамоново | J_5991/19 | 0 | 0
1.2.1.1 | Реконструкция ТП-260959. Строительство ЛЭП-0,4 кВ по адресу: Московская область, Одинцовский район, с. Сидоровское, ул. Восточная (1 этап) | J_ОД-43/19 | 0.4 | 0
1.2.1.1 | Реконструкция ТП-260224 по адресу: Московская обл, Одинцовский р-н, Голицыно, Петровское шоссе | J_ЦА-1/19 |  |  |  |  | 1.26 | 0
1.2.1.1 | Реконструкция ТП-313157. Строительство КЛ-10кВ по адресу: Московская область,Одинцовский район, д.Солослово | J_5786/19 | 0 | 0
1.2.1.1 | Реконструкция РТП-51085. Строительство ЛЭП-0,4 кВ по адресу: Московская область, Одинцовский район, г. Одинцово (1 этап) | J_ЦА-4/18 | 2 | 0
1.2.1.1 | Реконструкция ТП-313224 для электроснабжения энергопринимающих устройств заявителя по адресу: Московская обл, Одинцовский р-н, Ликино д, участок №66П | J_ОД-56/19 | 0.63 | 0
1.2.2.1 | Реконструкция ЛЭП-0,4 кВ от РУ-0,4 кВ ТП-310318 по адресу: Московская область, Одинцовский район, д. Щедрино | J_ОД-60/19 | 0 | 0.8
1.2.1.1 | Реконструкция РТП-51004 по адресу: Московская обл, Одинцовский г.о., пос. Переделкино | J_5680/19 | 0 | 0
1.2.1.1 | Реконструкция ТП-51008 для электроснабжения энергопринимающих устройств заявителля по адресу: 143005, Московская обл., Одинцовский р-н, д.Лохино,ул. 1-ая Советская | J_ОД-75/19 | 0.4 | 0
1.2.1.1 | Реконструкция ТП-510623 для электроснабжения энергопринимающих устройств заявителя по адресу: 143005, Московская обл., Одинцовский р-н, д. Мамоново, ул. Колхозная, д. № 193 | J_ОД-79/19 | 0 | 0
1.2.1.1 | Реконструкция ТП-560633, ТП-560718, ТП-560794 в связи с выполнением работ по переводу сетей на 10 кВ ПС 334 «Немчиновка» по адресу: 143005, Московская обл., Одинцовский р-н | J_6109/19 | 0.9 | 0
1.2.1.1 | Реконструкция РУ-0,4 кВ ТП-260267 по адресу: Московская обл., Одинцовский р-н, п. Голицыно, с/т «Садовод | J_ОД-94/19 |  |  |  |  | 0 | 0
1.2.2.1 | Реконструкция участка ВЛ-0,4 кВ от ТП-310379 для электроснабжения энергопринимающих устройств заявителя по адресу: Московская обл., Одинцовский р-н, с/о Назарьевский, СНТ «Дарьино», уч. № 1 | J_ОД-102/19 | [6 empty] | 0 | 0.15
1.2.1.1 | Реконструкция ТП-260995, строительство ЛЭП-0,4 кВ по адресу: Московская обл, Одинцовский р-н, Голицыно г, Советская ул, участок № 1б (1 этап) | K_ОД-35/20 | 0.4 | 0
1.2.1.1 | Реконструкция ТП-360303 для электроснабжения энергопринимающих устройств заявителей по адресу: Московская обл., Одинцовский р-н, д. Митькино, д. Таганьково | K_ОД-26/20 | 0.4 | 0
1.2.2.1 | Реконструкция ВЛ-0,4 кВ от ТП-310321 для электроснабжения энергопринимающих устройств заявителя по адресу: Московская обл., Одинцовский р-н, д. Митькино, д. № 20А | K_ОД-27/20 | 0 | 0
1.2.2.1 | Реконструкция 2КЛ-10 кВ направлением РТП-21087 – РТП-21027 по адресу: Московская область, Одинцовский р-н, г.п. Голицыно | K_6363/20 | 0 | 0
1.2.2.1 | Реконструкция ЛЭП-0,4 кВ от ТП-510655 для электроснабжения энергопринимающих устройств заявителя по адресу: Московская обл., Одинцовский р-н, д. Мамоново, Вокзальная, д. №31 | K_ОД-18/20 | 0 | 0.25
1.2.1.1 | Реконструкция ТП-160176 по адресу: Московская обл., г. Звенигород, Верхний Посад | K_6352/20 | 0 | 0
1.2.1.1 | Реконструкция ТП-510571 по адресу: Московская обл., Одинцовский р-н, г. Одинцово, ул. Садовая | K_ЦА-1/20 | 0 | 0
1.2.2.1 | Реконструкция участка ЛЭП-0,4 кВ от ТП-510686, строительство ЛЭП-0,4 кВ от ТП-510569 для электроснабжения энергопринимающих устройств заявителя по адресу: Московская обл., Одинцовский р-н, г. Одинцово, Подушкинское шоссе, дом № 17 (1 эт.) | K_ОД-4/20 | 0 | 0.33
1.2.1.1 | Реконструкция ТП-515151 для электроснабжения энергопринимающих устройств заявителя по адресу: Московская обл, Одинцовский р-н, г. Одинцово, Южная промзона, 25-й км Минского шоссе | J_ОД-104/19 | 0.4 | 0
1.2.1.1 | Реконструкция РУ-0,4 кВ ТП-560653 для электроснабжения энергопринимающих устройств заявителя по адресу: 143006, Московская обл., Одинцовский р-н, г. Одинцово, ул. Верхне-Пролетарская, дом № 1Б | J_ОД-131/19 | 0 | 0
1.2.1.1 | Реконструкция РТП-31045 по адресу: Московская обл., Одинцовский район, г.п. Большие Вяземы, д. Малые Вяземы | J_5896/19 | 0 | 0
1.2.1.1 | Реконструкция РТП-51057 по адресу: Московская область, Одинцовский район, г. Одинцово, б-р Любы Новосёловой | J_ЦА-7/19 | 0 | 0
1.2.1.1 | Реконструкция ТП-313200, ЛЭП-10 кВ для электроснабжения энергопринимающих устройств заявителя по адресу: Московская обл., Одинцовский р-н, д. Лапино, ГП-2 | J_ЦА-8/19 | 0 | 0
1.2.1.1 | Реконструкция ЦРП-10 по адресу: 141552, Московская обл., Солнечногорский р-н, р.п. Ржавки | J_6025/19 |  |  |  |  | 0 | 0
1.2.2.1 | Реконструкция двух КЛ-6кВ (фидеров №227 и 310) от ПС-387 «Подрезково» до ЦРП-35 по адресу: Московская область, Солнечногорский р-н, пос.Лунево | G_2288/15 | 0 | 0
1.2.2.1 | Реконструкция КЛ-0,4 кВ от ТП-1802 до ВРУ котельной по адресу: Московская область, г. Солнечногорск, ул. Пролетарская | G_4001/17 | [6 empty] | 0 | 0.34
1.2.2.1 | Реконструкция 2КЛ-0,4 кВ от ТП-3 по адресу: Московская обл, Солнечногорский р-н, Ржавки г.п., ж/д №1 | I_5324/18 | [6 empty] | 0 | 0.8
1.2.2.1 | Реконструкция КЛ-10 кВ по адресу: Московская область, Солнечногорский район, Пятницкое шоссе, д. Марьино | I_4464/17 | [6 empty] | 0 | 0
1.2.1.1 | Реконструкция РТП-34 по адресу: Московская область, Солнечногорский район, д. Лыткино | I_3314/16 |  |  |  |  | 0 | 0
1.2.2.1 | Реконструкция «ф.8» направлением от ПС-47 до ТП-82 по адресу: Московская область, Щелковский р-н, г.Щелково | G_3856/17 | [6 empty] | 0 | 0
1.2.1.1 | Реконструкция КТП-85 по адресу: Московская обл., Щелковский р-н, г. Щелково, Еловый пр-д, д № 12А | J_5594/18 | 0.4 | 0.03
1.2.1.1 | Реконструкция ТП-46 по адресу: Московская область, Щёлковский район, г.п. Монино, ул. Новинское шоссе | J_5761/19 | 0 | 0
1.2.1.1 | Реконструкция ТП-7 по адресу: Московская область, Щёлковский район, г.п. Монино, ул. Московская | J_5763/19 | 0 | 0
1.2.1.1 | Реконструкция ТП-9 по адресу: Московская область, Щёлковский район, г.п. Монино, ул. Московская | J_5764/19 | 0 | 0
1.2.1.1 | Перевод ТП-7, ТП-9, ТП-12, ТП-14, ТП-24 с напряжения 6 кВ на 10 кВ по адресу: Московская область, Щёлковский район, г.п. Монино | J_5768/19 | [6 empty] | 0 | 0
1.2.2.1 | Реконструкция «ф.11» и «ф.14» от ПС-742 до РТП-34 по адресу: Московская область, Щелковский р-н, г.Щелково | G_3857/17 | [6 empty] | 0 | 0
1.2.1.1 | Реконструкция ТП-1821697 по адресу: Московская область, Щёлковский район, г. Щёлково, территория Домостроитель | J_5781/19 | 0.63 | 0
1.2.1.1 | Реконструкция ТП-1175 по адресу: 141100, Московская обл., Щелковский р-н, ул. Трудовая, с/т «Заозерный | J_5984/19 | 0 | 0
1.2.1.1 | Реконструкция ТП-188, строительство ЛЭП-0,4кВ по адресу: Московская обл., Щелковский р-н, г. Щелково, ул. Браварская, д.№ 2Б | J_6081/19 | 0.4 | 0
1.2.1.1 | Реконструкция ТП-267, строительство 2ЛЭП-0,4кВ по адресу: Московская обл., Щелковский р-н, г. Щелково, ул. Заречная (1 этап) | J_6085/19 | 0.8 | 0
1.2.1.1 | Реконструкция ТП-473, строительство ЛЭП-0,4 кВ по адресу: Московская обл, Щелковский р-н, Щелково г, Первомайская ул, участок № 20В (1 этап) | K_6400/20 | 0.25 | 0.25
1.2.1.1 | Реконструкция КТП-240, строительство ЛЭП-0,4 кВ для электроснабжения энергопринимающих устройств заявителя по адресу: Московская обл., Щелковский р-н, г. Щелково, ул. Заводская (1 этап) | K_6356/20 | 0.25 | 0
1.2.1.1 | Реконструкция ТП-4035 по адресу: Московская область, г.о. Щёлково, ул. Беляева | J_6194/19 | 0 | 0
1.2.1.1 | Реконструкция ТП-46 по адресу: 141150, Московская обл., Щелковский р-н, рп. Монино | J_6267/19 | 0.4 | 0
1.2.2.1 | Реконструкция ВЛ-0,4 кВ от ТП-27 по адресу: Московская область, г.Дубна | G_3903/17 | [6 empty] | 0 | 3.26
1.2.2.1 | Реконструкция ВЛ-0,4 кВ от ТП-15 по адресу: Московская область, г.Дубна, от ул. Новоподберезской до ул. Центральная | G_3906/17 | 0 | 0
1.2.1.1 | Реконструкция ТП-103 для электроснабжения энергопринимающих устройств заявителя по адресу: Московская обл., г. Дубна | J_6092/19 | 0.4 | 0
1.2.2.1 | Реконструкция ВЛ-10 кВ направлением ТП-16 – КТП-18 по адресу: Московская область, г. Дубна | J_6250/19 | [6 empty] | 0 | 0
1.2.2.1 | Реконструкция ВЛ-10 кВ направлением КТП-15 – ТП-29 по адресу: Московская область, г. Дубна | J_6251/19 | 0 | 0
1.2.2.1 | Реконструкция ВЛ-6 кВ направлением ТП-262 – КТП-259 по адресу: Московская область, г. Дубна | J_6252/19 | [6 empty] | 0 | 0
1.2.2.1 | Реконструкция 2КЛ-10 кВ направлением ГЭС-191 ф. 2 – ЦРПЛ ф. 12, 2КЛ-10 кВ направлением ГЭС-191 ф. 5 – ЦРПЛ ф. 9 по адресу: Московская область, г. Дубна | J_6248/19 | [6 empty] | 0 | 0
1.2.1.1 | Реконструкция МТП-113 по адресу: Московская область, г. Ступино, ул. Малоовражная | G_4005/17 | 0 | 0
1.2.2.1 | Реконструкция ВЛ-0,4 кВ от ЗТП-201 по адресу: Московская область, г.о. Ступино, пос. Октябрьский | J_5751/18 | [6 empty] | 0 | 0
1.2.2.1 | Реконструкция ВЛ 10 кВ ТП2В - ТП1В по адресу: Московская обл., Ступинский р-н, водоподъемы г.о. Ступино | I_5006/18 | 0 | 0
1.2.2.1 | Реконструкция ВЛ 10 кВ РП-16 ф.2 по адресу: Московская обл., Ступинский р-н, ул.Белопесоцкая - с.Лужники | I_5007/18 | [6 empty] | 0 | 0
1.2.2.1 | Реконструкция ВЛ-10кВ направлением Р-253 – КТП-999 по адресу: Московская обл., Ступинский р-н., с. Хатунь | I_5008/18 | [6 empty] | 0 | 0
1.2.2.1 | Реконструкция ВЛ 10 кВ ТП1В - ТП-21 по адресу: Московская обл., Ступинский р-н, д.Соколова с.Пустынь | I_5009/18 | [6 empty] | 0 | 0
1.2.2.1 | Реконструкция ВЛ-0,4 кВ от МТП-113 по адресу: Московская область, г. Ступино, ул. Малоовражная | G_4006/17 | [6 empty] | 0 | 0
1.2.2.1 | Реконструкция ВЛ-0,4 кВ от КТП-11 по адресу: Московская область, г. Ступино, ул. Колхозная | I_4008/17 | [6 empty] | 0 | 9.4
1.2.2.1 | Реконструкция ВЛ-10 кВ от ТП-236 до МТП-119 по адресу: Московская область, Ступинский район, п. Жилево | I_4009/17 | [6 empty] | 0 | 0
1.2.2.1 | Реконструкция ВЛ-0,4 кВ от МТП-12 по адресу: Московская область, г. Ступино, ул. Осипенко | G_4011/17 | [6 empty] | 0 | 0
1.2.2.1 | Реконструкция ЛЭП-0,4 кВ по адресу: Московская область, Ступинский район, г. Ступино, ул. Белопесоцкая | K_6376/20 | [6 empty] | 0 | 0.2
1.2.2.1 | Реконструкция ЛЭП-0,4 кВ от КТП-20 для электроснабжения энергопринимающих устройств заявителя по адресу: Московская обл., Ступинский р-н, Ступино, д. Соколова Пустынь, ул. Горловская, д. № 50 | K_6321/20 | 0 | 0.16
1.2.1.1 | Реконструкция РУ-0,4 кВ РП-3 для электроснабжения энергопринимающих устройств заявителя по адресу: 142800, Московская обл., Ступинский р-н, г. Ступино, проспект Победы | K_6322/20 | 0 | 0
1.2.2.1 | Реконструкция ЛЭП-0,4кВ по адресу: Московская обл., Ступинский р-н., д. Астафьево | J_6272/19 | [6 empty] | 0 | 0.12
1.2.2.1 | Реконструкция ЛЭП-0,4кВ по адресу: 142820, Московская обл., Ступинский р-н., рп. Жилево, ул. Ленинская, д. № 3А | J_6273/19 | [6 empty] | 0 | 0.13
1.2.1.1 | Реконструкция ТП-51 по адресу: Московская обл, Егорьевск г, Владимирская ул, строение 9 | I_5310/18 | 0.5 | 0
1.2.1.1 | Реконструкция ТП-66 по адресу: Московская обл, Егорьевск г, А.Невского ул, строение 3 | I_5311/18 | 0.1 | 0
1.2.1.1 | Реконструкция КТП-233 с установкой двух силовых трансформаторов по адресу: Московская обл, Егорьевск г, Комарова ул | J_5655/18 | 0.8 | 0
1.2.2.1 | Реконструкция ВЛ 6 кВ ФП№1-ТП№2 ф-ки, ФП№1-КРУН1 ф-ки по адресу: Московская обл., Егорьевский р-н, г.Егрьевск-п.Шувое | I_5005/18 |  |  |  |  | 0 | 0
1.2.2.1 | Реконструкция ВЛ-0,4кВ от ТП-80 по адресу: Московская обл., г. Егорьевск, ул. Чернышевского, д. № 20 | J_6091/19 | 0 | 0.05
1.2.2.1 | Реконструкция участка ВЛ-0,23 кВ от ТП-181 для электроснабжения энергопринимающих устройств заявителя по адресу: Московская обл., г. Егорьевск, ул. Милиции, дом № 13/1 | J_6157/19 | 0 | 0.28
1.2.1.1 | Реконструкция РП-6 по адресу: Московская область, г.о. Егорьевск, ул. Горького | J_6039/19 | 0 | 0
1.2.1.1 | Реконструкция РП-5 по адресу: Московская область, г.о. Егорьевск, ул. Жукова Гора | J_6038/19 | 0 | 0
1.2.1.1 | Реконструкция щита оперативного тока и щита собственных нужд на ПС 110 кВ «Ткач» №488 по адресу: Московская область, г. Егорьевск, ул. Тельмана, стр.1 | J_6189/19 |  |  |  |  | 0 | 0
1.2.2.1 | Реконструкция ЛЭП-0,4кВ по адресу: 142111, Московская обл., г. Подольск, пр-кт Юных Ленинцев, д. 40 | J_5563/18 | [6 empty] | 0 | 0
1.2.2.1 | Реконструкция ЛЭП-0,4 кВ по адресу: Московская обл, Подольский р-н, с/п Лаговское, вблизи д. Пузиково, СНТ «Полянка», уч.147 | J_5738/19 | [6 empty] | 0 | 0
1.2.1.1 | Реконструкция РТП-24 по адресу: Московская область, г.о. Подольск, д. Докукино | I_4477/18 | 0 | 0
1.2.1.1 | Реконструкция РУ-6 кВ РТП-70, строительство ТП-проект., 2КЛ-6 кВ для электроснабжения энергопринимающих устройств заявителя по адресу: Московская обл, г.о. Подольск, мкр-н Климовск, ул. Революции, д. 2 (1 Этап) | I_5540/18 | 0 | 0
1.2.1.1 | Реконструкция РТП-70 по адресу: Московская область, г.о. Подольск, мкр. Климовск, ул. Революции, д. 3 | I_4478/18 | 0 | 0
1.2.2.1 | Реконструкция КЛ-6 кВ направлением РТП-1-ТП-393 по адресу: Московская область, г. Подольск, ул. Мира, ул. Машиностроителей | I_4480/18 | [6 empty] | 0 | 0
1.2.2.1 | Реконструкция КЛ-10 кВ направлением ТП-83-ТП-216 по адресу: Московская область, г. Подольск, ул. Машиностроителей | I_4481/18 | [6 empty] | 0 | 0.55
1.2.2.1 | Реконструкция КЛ-10 кВ направлением ТП-62-ТП-141 по адресу: Московская область, г. Подольск, ул. Пионерская, ул. Школьная | I_4482/18 | [6 empty] | 0 | 0
1.2.2.1 | Реконструкция КЛ-6 кВ направлением ТП-67-ТП-77 по адресу: Московская область, г. Подольск, ул. Индустриальная, ул. Б. Серпуховская | I_4483/18 | [6 empty] | 0 | 0
1.2.2.1 | Реконструкция двух КЛ-6 кВ направлением ПС-182 "Гулево" - РТП-7 по адресу: Московская область, г. Подольск, ул. Орджоникидзе, ул. Машиностроителей | I_4484/18 | [6 empty] | 0 | 0
1.2.2.1 | Реконструкция 2КЛ-0,4кВ по адресу: 142101, Московская обл., г. Подольск, ул. Большая Серпуховская, дом № 20/1 | J_6041/19 | [6 empty] | 0 | 0.2
1.2.2.1 | Реконструкция КЛ-0,4кВ от ЗТП-229 по адресу: Московская обл., г.о. Подольск, д. Матвеевское, ул. Оборонная, д № 6 | J_6050/19 | [6 empty] | 0 | 0.055
1.2.1.1 | Реконструкция ТП-543 по адресу: Московская обл., г. Подольск, ул. Плещеевская | J_6068/19 | 0.4 | 0
1.2.1.1 | Реконструкция РУ-0,4 кВ ТП-422 для электроснабжения энергопринимающих устройств заявителя по адресу: Московская обл., г. Подольск, ул. Парковая, дом № 26 | K_6320/20 | 0 | 0
1.2.2.1 | Реконструкция ЛЭП-0,4 кВ для электроснабжения энергопринимающих устройств заявителя по адресу: Московская обл., г. Климовск, СНТ «Весна-1 | J_6187/19 | 0 | 0.4
1.2.2.1 | Реконструкция КЛ-0,4кВ, строительство ЛЭП-0,4кВ по адресу: Московская обл., г. Подольск, ул. Чехова, д. № 6а (1 этап) | J_6237/19 | [6 empty] | 0 | 0.08
1.2.1.1 | Реконструкция ТП-6003. Строительство КТП-1808231, КЛ-6 кВ для электроснабжения энергопринимающих устройств заявителя по адресу: Московская обл, Сергиево-Посадский р-н, г. Хотьково, ул. Лихачева, д.4 (1этап) | J_5821/18 | 0 | 0
1.2.1.1 | Реконструкция ТП-404 для присоединения заявителя по адресу: 141303, Московская область, Сергиево-Посадский район, г. Сергиев Посад, Ярославское ш | I_5448/18 | 0 | 0
1.2.1.1 | Реконструкция РУ-10кВ ТП-590 для присоединения заявителя по адресу: Московская область, Сергиево-Посадский район, Сергиев Посад г., Московское ш., д.3а | I_5284/18 | 0 | 0
1.2.1.1 | Реконструкция ТП-22 для электроснабжения энергопринимающих устройств заявителя по адресу: 141315, Московская обл, Сергиево-Посадский р-н, Сергиев Посад г, Красной Армии пр-кт, дом №1а | I_5332/18 | 0 | 0
1.2.1.1 | Реконструкция ТП-377. Строительство 2КЛ-0,4 кВ от ТП-377 до ВРУ заявителя по адресу: 141300, Московская обл, Сергиево-Посадский р-н, г. Сергиево Посад, на пересечении ул. Дружбы и Новоугличского шоссе, дом №60 (1 Этап) | I_5193/18 | 2 | 0
1.2.1.1 | Реконструкция ТП-6003 по адресу: Московская обл., Сергиево-Посадский р-н, г. Хотьково, ул. Ленина, дом № 4 | J_5647/18 | 1.26 | 0
1.2.1.1 | Реконструкция ТП-306. Строительство ЛЭП-0,4 кВ от ТП-306 по адресу: Московская обл., Сергиево-Посадский р-н, рп. Скоропусковский, участок № 40 ( 1 этап) | J_5643/18 | 1.26 | 0
1.2.1.1 | Реконструкция ТП-12 для электроснабжения энергопринимающих устройств заявителя по адресу: 141310, Московская обл, Сергиево-Посадский р-н, Сергиев Посад г, 1 Ударной Армии ул, дом №12 | J_5543/18 | 2 | 0
1.2.2.1 | Реконструкция КЛ-6 кВ от РП-30 до ТП-338 по адресу: Московская обл, г.Сергиев Посад | J_5940/19 | 0 | 0
1.2.2.1 | Реконструкция КЛ-6 кВ от РП-30 до РП-16 по адресу: Московская обл, г.Сергиев Посад | J_5941/19 | 0 | 0
1.2.2.1 | Реконструкция КЛ-6 кВ от ТП-127 до ТП-173 по адресу: Московская обл, г.Сергиев Посад | J_5942/19 | [6 empty] | 0 | 0
1.2.2.1 | Реконструкция КЛ-6 кВ от ТП-173 до ТП-17 по адресу: Московская обл, г.Сергиев Посад | J_5943/19 | [6 empty] | 0 | 0
1.2.2.1 | Реконструкция КЛ-6 кВ от РП-16 до ТП-339 по адресу: Московская обл, г.Сергиев Посад | J_5944/19 | [6 empty] | 0 | 0
1.2.2.1 | Реконструкция КЛ-6 кВ от ТП-144 до ТП-15 по адресу: Московская обл, г.Сергиев Посад | J_5945/19 | [6 empty] | 0 | 0.4
1.2.1.1 | Реконструкция ТП-144 по адресу: Московская область, г. Сергиев Посад | J_5947/19 | 0 | 0
1.2.1.1 | Реконструкция РУ-0,4 кВ ТП-12 по адресу: Московская область, г. Сергиев Посад | J_5949/19 | 0 | 0
1.2.1.1 | Реконструкция ТП-506. Строительство КЛ-0,4 кВ от ТП-506 для электроснабжения заявителя по адресу: Московская обл, Сергиево-Посадский р-н, Сергиев Посад г., в районе ул. Пограничная (1 Этап) | I_5382/18 | 0 | 0
1.2.1.1 | Реконструкция ТП-355 для электроснабжения заявителя по адресу: 141300, Московская область, Сергиево-Посадский район, Сергиев Посад г., Пограничная ул. | I_5291/18 | 0.4 | 0
1.2.1.1 | Реконструкция ТП-26, реконструкция ЛЭП-0,4 кВ от ТП-26 для электроснабжения заявителя по адресу: Московская область, Сергиево-Посадский район, Сергиев Посад г., Пролетарская 2-я ул | I_5290/18 | 0.4 | 0.26
1.2.2.1 | Реконструкция ВЛ 6 кВ ТП208-ТП135-ТП159 по адресу: г. Сергиев Посад | I_5092/18 | 0 | 0.36
1.2.1.1 | Реконструкция ТП-144, строительство ЛЭП-0,4 кВ до границы участка заявителя по адресу: Московская область, Сергиево-Посадский район, Сергиев Посад г. (1 Этап) | I_5117/18 | 2 | 0.06
1.2.1.1 | Реконструкция ТП-95. Строительство КЛ-6 кВ. Строительство 2КЛ-0,4 кВ от ТП-95 до ВРУ заявителя по адресу: 141300, Московская обл, Сергиево-Посадский р-н, г. Сергиев Посад, Гражданская ул. (1 Этап) | I_5430/18 | 1.26 | 0.9826
1.2.2.1 | Вынос (переустройство) КЛ-6 кВ ф.403 ПС-105-ТП-365 с земельного участка Заявителя по адресу: Московская область, г. Сергиев Посад, на пересечении ул. Дружбы и Новоуглического шоссе, дом 60, КН 50:05:0070203:0030 | I_С-П-491/18 | 0 | 0.16
1.2.1.1 | Реконструкция КТП-1805850 для электроснабжения энергопринимающих устройств заявителя по адресу: 141305, Московская обл, Сергиево-Посадский р-н, Сергиев Посад г., ул. Центральная | J_5961/19 | 0.4 | 0
1.2.1.1 | Реконструкция ТП-198 по адресу: 141300, Московская обл, Сергиево-Посадский р-н, Сергиев Посад г, Красной Армии пр-кт, рядом с домом №210а | J_5663/19 | 0.25 | 0
1.2.1.1 | «Реконструкция ТП-554 по адресу: Московская обл., Сергиево-Посадский р-н, Сергиев Посад г, Солнечная ул, д. № 8 | J_5871/19 | 0.63 | 0
1.2.1.1 | Реконструкция ТП-601. Строительство ЛЭП-0,4 кВ от ТП-601 для электроснабжения энергопринимающих устройств заявителей по адресу: Московская обл., Сергиево-Посадский р-н, г. Сергиев Посад, ул. Симоненкова (1этап) | J_5876/19 | 0.4 | 0
1.2.1.1 | Реконструкция ТП-482 по адресу: Московская обл., Сергиево-Посадский р-н, Глинково с, Коршуниха ул, участок № 62 | J_5875/19 | 0.16 | 0
1.2.2.1 | Реконструкция 2КЛ-0,4 кВ от ТП-6002 по адресу: Московская обл, Сергиево-Посадский р-н, г. Хотьково, ул. Калинина, д. 2 | J_5872/19 | 0 | 0.4
1.2.1.1 | Реконструкция ТП-603 по адресу: Московская область, Сергиево-Посадский район, г. Сергиев Посад, ул.Вифанская | J_5792/19 | 0.4 | 0
1.2.1.1 | Реконструкция ТП-104. Строительство ЛЭП-0,4 кВ от ТП-104 по адресу: Московская обл., Сергиево-Посадский р-н, Сергиев Посад г, Лесхоз п (1 этап) | J_5878/19 | 0.4 | 0
1.2.1.1 | Реконструкция ТП-677 по адресу: Московская обл., Сергиево-Посадский р-н, Сергиев-Посад, Центральная ул, дом № 60б | J_5879/19 | 0.4 | 0
1.2.1.1 | Реконструкция ТП-43 для электроснабжения энергопринимающих устройств заявителя по адресу: 141311, Московская обл., Сергиево-Посадский р-н, д. Чарково, д. №14 | J_6104/19 | 0.16 | 0
1.2.1.1 | Реконструкция ТП-347 для электроснабжения энергопринимающих устройств заявителя по адресу: 141301, Московская обл., Сергиево-Посадский р-н, г. Сергиев Посад, Новоугличское ш., д. №65а | J_6105/19 | 0.4 | 0
1.2.1.1 | Реконструкция ТП-539 (заявка №1810882). Строительство ЛЭП-0,4 кВ по адресу: Московская область, Сергиево-Посадский район, г. Сергиев Посад, пр-кт Красной Армии (1 этап) | K_6386/20 | 0.25 | 0
1.2.2.1 | Реконструкция ЛЭП-0,4 кВ от ТП-506 для электроснабжения энергопринимающих устройств заявителя по адресу: Московская обл, Сергиево-Посадский р-н, Сергиев Посад г, Пограничная ул, дом № 28Б | K_6351/20 | 0 | 0.18
1.2.1.1 | Реконструкция ТП-402 для электроснабжения энергопринимающих устройств заявителя по адресу: Московская обл., Сергиево-Посадский р-н, Сергиев Посад г, Вознесенская ул., дом № 67 | K_6402/20 | 1.26 | 0
1.2.1.1 | Реконструкция ТП-13, строительство 2БКТП взамен ТП-195 по адресу: 141309, Московская обл, Сергиево-Посадский р-н, Сергиев Посад г, Громова ул, дом №1 | K_6344/20 | 0 | 0
1.2.1.1 | Реконструкция РКТП-5105, строительство ТП-проект., 2КЛ-10 кВ от РУ-10 кВ РКТП-5105 до РУ-10 кВ ТП-проект. для электроснабжения энергопринимающих устройств заявителя по адресу: 141303, Московская обл, Сергиево-Посадский р-н, Сергиев Посад г, Ярославское ш, в районе д. Зубачево (1 этап) | J_5681/19 | 0 | 0
1.2.1.1 | Реконструкция ТП-676 для электроснабжения энергопринимающих устройств заявителя по адресу: 141305, Московская обл, Сергиево-Посадский р-н, г. Сергиев Посад, ш. Скобяное | K_6354/20 | 0.63 | 0
1.2.2.1 | Реконструкция КЛ-6 кВ направлением ПC-186 Реммаш ф. 23 – ТП-8Р по адресу: Московская область, Сергиево-Посадский г. о. | K_6314/20 | 0 | 0
1.2.1.1 | Реконструкция РУ-6 кВ ТП-314 по адресу: Московская обл., Сергиево-Посадский р-н, г.о. Сергиев Посад | K_6308/20 | 0 | 0
1.2.1.1 | Реконструкция ТП-127 для электроснабжения энергопринимающих устройств заявителя по адресу: Московская обл., Сергиево-Посадский р-н, Сергиев Посад г, Кооперативная ул., дом №20а | J_5677/19 | 0.63 | 0
1.2.1.1 | Реконструкция ТП-1810370 для электроснабжения энергопринимающих устройств заявителя по адресу: 141336, Московская обл, Сергиево-Посадский р-н, п. Реммаш, ул. Институтская, дом № 22 д | J_6318/19 | 0.25 | 0
1.2.1.1 | Реконструкция ТП-135 для электроснабжения энергопринимающих устройств заявителя по адресу: 141300, Московская обл, Сергиево-Посадский р-н, г. Сергиев Посад, с. Благовещенье, дом № 6а | J_6316/19 | 0.4 | 0
1.2.2.1 | Реконструкция ЛЭП-0,4 кВ от ТП-503 до границы участка заявителя по адресу: Московская обл, Сергиево-Посадский р-н, Сергиев Посад г, Красной Армии пр-кт, дом № 216/11 | J_5895/19 | 0 | 0.5
1.2.1.1 | Реконструкция ТП-265 по адресу: Московская обл., Сергиево-Посадский р-н, Сергиев Посад г, Новоугличское ш. | J_5898/19 | 0.63 | 0
1.2.1.1 | Реконструкция ТП-365 по адресу: Московская область, г. Сергиев Посад | J_6263/19 | 0 | 0
1.2.1.1 | Реконструкция ТП-154 для электроснабжения энергопринимающих устройств заявителя по адресу: Московская обл., Сергиево-Посадский р-н, г. Сергиев Посад, Новоугличское шоссе, д. № 32 | J_6258/19 | 0.25 | 0
1.2.1.1 | Реконструкция ТП-180 для электроснабжения энергопринимающих устройств заявителя по адресу: Московская обл., Сергиево-Посадский р-н, д. Наугольное | J_6236/19 | 0.25 | 0
1.2.1.1 | Реконструкция КТП-27 по адресу: Московская обл., Ленинский р-он, пос. Володарского, уч. В-1/7 | I_5438/18 | 0 | 0
1.2.2.1 | Реконструкция участка ЛЭП-6 кВ направлением ТП-188 – ТП-270 по адресу: Московская область, Ленинский район, г. Видное, п. Расторгуево, 1-й Футбольный проезд | J_5247/18 | 0 | 0
1.2.2.1 | Реконструкция двух КЛ-0,4 кВ от ТП-162по адресу: Московская область, Ленинский район, г. Видное, ул. Советская, д. 32 | I_4747/18 | [6 empty] | 0 | 0
1.2.1.1 | Реконструкция РТП-22 по адресу: Московская область, Ленинский район, г. Видное, ул. Донбасская, пр-т. Ленинского Комсомола | I_5423/18 |  |  |  |  | 0 | 0
1.2.1.1 | РеконструкцияТП-118по адресу: Московская область, Ленинский район, г. Видное, ул. Гаевского, вблизи д. 12а | I_4745/18 |  |  |  |  | 0 | 0
1.2.2.1 | Реконструкция ЛЭП-0,4 кВ от ТП-151 по адресу: Московская область, Ленинский район, г. Видное | I_4748/18 | [6 empty] | 0 | 0
1.2.1.1 | Реконструкция ТП-413 по адресу: Московская область, Ленинский район, г. Видное, ул. Лемешко | J_6183/19 | 2 | 0
1.2.1.1 | Реконструкция ТП-133 по адресу: Московская обл., Ленинский р-н, г. Видное, ст. Расторгуево | J_6230/19 | 0 | 0
1.2.1.1 | Реконструкция ТП-148, ВЛ-0,4 кВ от РУ-0,4 кВ ТП-148, строительство ЛЭП-0,4 кВ от ТП-148 для электроснабжения энергопринимающих устройств заявителя по адресу: 142700, Московская обл, Ленинский р-н, Видное г, Вокзальная ул (1 этап) | J_5669/19 | 0.4 | 0.16
1.2.1.1 | Реконструкция участка ВЛИ-0,4 кВ от РТП-31 для электроснабжения энергопринимающих устройств заявителя по адресу: Московская обл., Ленинский р-н, с. Спасское, участок № 65/2 | K_6367/20 | 0 | 0.125
1.4 | Строительство двух КЛ-6 кВ от РП-47 до РП-255 по адресу: Московская область, г. Электросталь, ул. Захарченко, ул. Октябрьская | I_4146/17 | [6 empty] | 0 | 0
1.4 | Строительство 2БКТП в районе ТП-120 по адресу: Московская область, г. Электросталь, ул. Победы | G_2575/15 | 0 | 0
1.4 | Строительство КЛ-6кВ от ТП-92 до ТП-94, 2КЛ-0,4кВ от ТП-94 до ВРУ МДОУ д/сад №7 по адресу: Московская область, г. Электросталь, ул. Мира, д. 26б | G_1771/15 | 0 | 0.57
1.4 | Строительство КЛ-0,4кВ от РТП-100 до ВРУ МДОУ д/сад №43 по адресу: Московская область, г. Электросталь, ул. Жулябина, д.6а | G_1774/15 | [6 empty] | 0 | 0.2
1.4 | Строительство КЛ-0,4кВ от ТП-70, ТП-111 до ВРУ МДОУ д/сад №56 по адресу: Московская область, г. Электросталь, ул. Первомайская, д. 4а | G_1775/15 | [6 empty] | 0 | 0.41
1.4 | Строительство КЛ-0,4кВ от ТП-95, РП-199 до ВРУ МДОУ д/сад №62 по адресу: Московская область, г. Электросталь, ул. Победы, д. 3 к. 5 | G_1776/15 | [6 empty] | 0 | 0.33
1.4 | Строительство ТП взамен ТП-72 по адресу: Московская область, г.о. Электросталь, ул. Пушкина д. 4А | J_5405/19 | 0 | 0
1.4 | Строительство КЛ-0,4кВ от ТП-256 до ВРУ МДОУ д/сад №29 по адресу: Московская область, г.Электросталь, ул. Трудовая, 14 | K_6361/20 | 0 | 0.25
1.4 | Строительство 2КЛ-0,4кВ от ТП-126 и ТП-127 до д/сада № 35 по адресу: Московская область, г. Электросталь, Южный пр-кт | K_6368/20 | 0 | 0
1.4 | Установка реклоузера по адресу: Московская область, городской округ Ликино-Дулёво, д. Минино | I_4688/18 |  |  |  |  | 0 | 0
1.4 | Строительство БКТП в районе ТП-1024 по адресу: Московская область, Орехово-Зуевский район, г. Куровское, ул. Спортивная | G_2431/15 | 0 | 0
1.4 | Строительство КТП в районе ТП-11 по адресу: Московская область, Орехово-Зуевский район, п. Новый Снопок, ул. Садовая | G_2433/15 | 0.4 | 0.15
1.4 | Строительство КТП в районе ТП-282, КЛ 6 кВ от КТП-283 до КТП-проект по адресу: Орехово-Зуевский район, г. Дрезна | G_331/12 | 0.8 | 1.091
1.4 | Строительство КТП в районе ТП-305 по адресу: Орехово-Зуевский район, г. Куровское, ул. Кирова | G_522/12 | 0.8 | 0.6
1.4 | Строительство КВЛ-0,4 кВ от ТП-265 до ВРУ котельной №6 по адресу: Московская область, Орехово-Зуевский р-н, г. Дрезна, ул. Советская | G_1753/15 | 0 | 0
1.4 | Строительство КЛ-0,4 кВ от ТП-211 до ВРУ поликлиники по адресу: Московская область, Орехово-Зуевский р-н, г. Ликино-Дулево, ул. Октябрьская, д. 55 | G_1751/15 | [6 empty] | 0 | 0.1
1.4 | Строительство КЛ-0,4 кВ от РП-190 до ВРУ инфекционной больницы по адресу: Московская область, Орехово-Зуевский район, г. Ликино-Дулево. Ул. Центральная, д. 4 | G_1752/15 | [6 empty] | 0 | 0
1.4 | Строительство ВЛ-0,4 кВ от ТП-304 до ВРУ КНС по адресу: Московская область, Орехово-Зуевский район, г. Куровское, ул. Октябрьская. | G_1755/15 | 0 | 0.1
1.4 | Строительство БКТП вблизи ТП-321, ВЛ-6 кВ от оп.25 ВЛ-6 кВ ф.5 от ПС №85 до проект. БКТП. КЛ-0,4 кВ от проект. БКТП до ВРУ детского отделения больницы по адресу: Московская область, Орехово-Зуевский р-н, г. Куровское, ул. Суворова | G_1756/15 | 0 | 0
1.4 | Строительство ВЛ-0,4 кВ от ТП-46 до ВРУ КНС по адресу: Московская область, Орехово-Зуевский р-н, д. Губино, ул. Ленина | G_1757/15 | 0 | 0.4
1.4 | Строительство ВЛ-0.4 кВ от ТП-46 до ВРУ больницы по адресу: Московская область, Орехово-Зуевский р-н, д. Губино, ул. Ленина | G_1758/15 | 0 | 0
1.4 | Расширение РУ-0,4 кВ ТП-52. Строительство ВЛ-0,4 кВ от ТП-52 до котельной Пром. Зоны по адресу: Московская область, Орехово-Зуевский р-н. д. Новое, ул. Кооперативная | G_1722/15 | 0 | 0
1.4 | Строительство ВЛ-0,4 кВ от ТП-52 до ВЗУ-1 Пром. Зона по адресу: Московская область, Орехово-Зуевский р-н, д. Новое, ул. Кооперативная | G_1723/15 | 0 | 0
1.4 | Строительство ВЛ-0,4 кВ от ТП-52 до КНС Пром. Зона по адресу: Московская область, Орехово-Зуевский р-н, д. Новое, ул. Кооперативная | G_1724/15 | 0 | 0
1.4 | Установка реклоузера по адресу:Московская область, Орехово-Зуевский район | I_4556/18 |  |  |  |  | 0 | 0.09
1.4 | Строительство КЛ-10 кВ. Реконструкция ТП-338 по адресу: Московская область, Орехово-Зуевский район, г. Куровское | J_6031/19 | 1 | 0.05
1.4 | Строительство МТП, ЛЭП-6 кВ по адресу: 142633, Московская область, Орехово-Зуевский р-н, с/п Горское, СНТ «Сажени | J_6286/19 | 0.1 | 0.35
1.4 | Строительство 2БКТП в районе ТП-309 по адресу: Московская область, г.о. Электрогорск, ул. Советская, д. 10а | G_2471/15 |  |  |  |  | 0 | 0
1.4 | Строительство КЛ-6 кВ направлением БКТП 309 – ТП-334 по адресу: 142530, Московская область, г.о. Электрогорск, ул. Советская | G_2472/15 | [6 empty] | 0 | 0
1.4 | Строительство КЛ-6 кВ направлением ТП 335 – ТП-338 по адресу: 142530, Московская область, г.о. Электрогорск, ул. Советская | I_2474/15 | [6 empty] | 0 | 0
1.4 | Строительство КЛ-6 кВ направлением ТП 334 – ТП-335 по адресу: 142530, Московская область, г.о. Электрогорск, ул. Советская | I_2475/15 | [6 empty] | 0 | 0
1.4 | Строительство КЛ-0,4 кВ от БКТП-309 до ВРУ дома по адресу: 142530, Московская область, г.о. Электрогорск, ул. Советская, д.21 | G_2477/15 | [6 empty] | 0 | 0
1.4 | Строительство КЛ-0,4 кВ от ТП-347 до ВРУ дома по адресу: 142530, Московская область, г.о. Электрогорск, ул. Ухтомского, д.6 | G_2478/15 | 0 | 0
1.4 | Строительство КЛ-6 кВ направлением ТП 306 – ТП-305 по адресу: 142530, Московская область, г.о. Электрогорск, ул.Семашко | G_2479/15 | [6 empty] | 0 | 0
1.4 | Строительство КЛ-0,4 кВ от ТП-307 до ВРУ дома по адресу: 142530, Московская область, г.о. Электрогорск, ул. Советская, д.23 | G_2480/15 | 0 | 0
1.4 | Строительство ЛЭП-6 кВ направлением ТП-373 – ТП-323 по адресу: 142530, Московская область, г.о. Электрогорск | G_1237/15 | [6 empty] | 0 | 0
1.4 | Строительство БКТП в районе ТП-337 по адресу: Московская область, г.Электрогорск, ул. Советская | I_1321/15 | 0 | 0
1.4 | Строительство 2КЛ-6 кВ от проектируемой ТП (в районе ТП-306) до ТП-327, по адресу: г. Электрогорск | G_538/12 | 0 | 0
1.4 | Строительство КТП в районе ТП-301 по адресу: г. Электрогорск, ул. Пионерская, д. 5 | G_533/12 | 0.25 | 0.529
1.4 | Строительство КТП, ЛЭП-6 кВ по адресу: Московская обл, Электрогорск го | J_5962/19 | 0.4 | 0.4
1.4 | Строительство 2КТП вблизи ТП-32, КЛ-0,4 кВ от пр. 2КТП до ВНС ЛМЗ, КЛ-0,4 кВ от пр. 2КТП до ВРУ школы по адресу: Московская область, г. Павловский Посад, 1-й пер. 1-го Мая | G_1777/15 | 0 | 0
1.4 | Строительство КТП в районе ТП-205 по адресу: Московская область, Павлово-Посадский р-н, пос. Б.Дворы, ул.Маяковского, д. 176 | G_2311/15 | 0 | 0
1.4 | Строительство КТП в районе ГКТП-59 по адресу: Московская область, Павловский Посад, ул. Усовская | G_2312/15 | 0 | 0
1.4 | Строительство КТП в районе ГКТП-94 по адресу: Московская область, Павлово-Посадский р-н, д. Субботино | G_2313/15 | 0 | 0
1.4 | Строительство КТП в районе ГКТП-95 по адресу: Московская область, г. Павловский Посад, ул. Советская | G_2314/15 | 0 | 0
1.4 | Строительство КТП в районе ГКТП-98 по адресу: Московская область, г. Павловский Посад, ул.Степуринская | G_2315/15 | 0 | 0
1.4 | Строительство КТП в районе ГКТП-103 по адресу: Московская область, г. Павловский Посад, пер. Ленинградский | G_2316/15 | 0.25 | 0.1
1.4 | Строительство КТП в районе МП-104 по адресу: Московская область, Павлово-Посадский район, пос. Большие Дворы, ул. Ленина | G_2317/15 | 0.25 | 0.1
1.4 | Строительство КТП в районе МП-122 по адресу: Московская область, г. Павловский Посад, ул. Московская | G_2318/15 | 0.25 | 0.1
1.4 | Строительство КТП в районе ГКТП-47 по адресу: Московская область, г. Павловский Посад, ул. Красный текстильщик | G_2319/15 | 0.25 | 0.21
1.4 | Строительство КТП в районе ГКТП-144 по адресу: Московская область, Павлово-Посадский район, д. Ковригино | I_2320/15 | 0.16 | 0.1
1.4 | Строительство КТП в районе ГКТП-63 по адресу: Московская область, Павлово-Посадский район, д. Ковригино | I_2321/15 | 0.25 | 0.1
1.4 | Строительство КТП в районе ГКТП-97 по адресу: Московская область, г. Павловский Посад, ул. Чернышевского, д. 16 | G_2322/15 | 0 | 0
1.4 | Строительство КТП в районе ГКТП-179 по адресу: Московская область, г. Павловский Посад, ул. Кузьмина – ул. Тимирязева | G_2323/15 | 0 | 0
1.4 | Строительство ТП в районе ТП-18 по адресу: Московская область, Павловский Посад, ул.Чапаева, напротив д. 29 | G_2334/15 | 0 | 0
1.4 | Строительство КЛ-0,4 кВ от ТП-80 до ВРУ дома по адресу: Московская область, г. Павловский Посад, ул. Южная, д.30 | G_2339/15 | [6 empty] | 0 | 0.2
1.4 | Строительство КЛ-0,4 кВ от ТП-86 до ВРУ дома по адресу: Московская область, г. Павловский Посад, ул. Южная, д. 31 | G_2340/15 | [6 empty] | 0 | 0.21
1.4 | Строительство КЛ-0,4 кВ от ТП-30 до ВРУ дома по адресу: Московская область, г. Павловский Посад, ул. Кирова, д. 60 подъезд 5 | G_2341/15 | [6 empty] | 0 | 0.14
1.4 | Строительство КЛ-0,4 кВ от ТП-86 перемычка от дома № 31 до дома № 22 по адресу: Московская область, г. Павловский Посад, ул. Южная, д. 22 – ул. Южная, д. 31 | G_2342/15 | [6 empty] | 0 | 0.1
1.4 | Строительство РП-10 кВ по адресу: Московская область, г. Павловский Посад | I_5084/18 | 0 | 1.5
1.4 | Строительство ТП взамен ТП-23 по адресу: Московская обл, Павловский Посад г, Орджоникидзе ул, дом №13 | I_4559/18 | 0 | 0
1.4 | Установка реклоузеров по адресу: Московская область, г.о. Павловский Посад | I_4560/18 | 0 | 0
1.4 | Строительство БКТП взамен ТП-35 по адресу: Московская обл., г.о. Павловский-Посад, пер. Интернациональный, д. 24А | J_5407/19 | 0 | 0
1.4 | Строительство ТП, ЛЭП-6 кВ и ЛЭП-0,4 кВ по адресу: Московская область, г.о. Павловский Посад, мкр. Филимоново | J_6175/19 | 0 | 0
1.4 | Строительство ТП, ЛЭП-6 кВ по адресу: 142500, Московская область, Павлово-Посадский р-н | K_6332/20 | 0.1 | 0.03
1.4 | Строительство ТП, ЛЭП-6 кВ по адресу: 142500, Московская область, Павлово-Посадский р-н. | K_6294/20 | 0 | 0
1.4 | Строительство ТП, ЛЭП-6 кВ по адресу: Московская область, г. Павловский Посад | K_6297/20 | 0 | 0
1.4 | Строительство 2БКТП в районе ТП-3 по адресу: Московская область г. Шатура, мкр.Керва, ул. Школьная | G_2141/15 | 0 | 0
1.4 | Строительство КТП, ВЛ-10кВ по адресу: Московская область Рабочий поселок г. Шатура, ул. Ленина | G_2142/15 | 0 | 0
1.4 | Строительство КТП, ВЛ-10 кВ по адресу: Московская область Рабочий поселок г.Шатура, ул.Октябрьская | G_2143/15 | 0 | 0
1.4 | Строительство ВЛ-10кВ от ВЛ-10кВ направлением ТП-1-ТП-3 до пр.КТП-2146-15 по адресу: Московская область п. Осаново, ул. Школьная | I_2144/15 | 0 | 0
1.4 | Строительство КТП, ВЛ-6кВ по адресу: Московская область п. Черусти, ул.Февральская | G_2145/15 | 0 | 0
1.4 | Строительство КТП, ВЛ-10кВ по адресу: Московская область п. Осаново, ул. Школьная | G_2146/15 | 0 | 0
1.4 | Строительство сети электроснабжения улицы Лесная, Железнодорожная в п. Черусти (монтаж новой КТП) | G_41/07 | 0 | 0
1.4 | Строительство ВЛ-10 кВ от РП-3 до КТП-48 адресу: Московская обл, Шатура г. | I_4980/18 | 0 | 0
1.4 | Установка реклоузеров по адресу: Московская обл., Шатурский р-н, г.о. Рошаль | I_4906/18 |  |  |  |  | 0 | 0
1.4 | Строительство МТП-1823337, ЛЭП-3 кВ по адресу: Московская обл,, Шатурский р-н, пос. Туголесский Бор, строение МО 3995 | J_5410/19 | 0.1 | 0.27
1.4 | Строительство КТП в районе ТП-10 по адресу: Московская область г.о. Рошаль, ул. Лесная | G_1326/15 | 0.4 | 0.4
1.4 | Строительство 2КТП в районе ЦРП-8 по адресу: Московская область Рошаль г | I_4255/17 | 0 | 0
1.4 | Строительство КТП в районе ТП-33 по адресу: Московская область г.о. Рошаль, ул. Садовая | G_1338/15 | 0 | 0
1.4 | Строительство ЛЭП-6кВ от пр.КТП в рамках ТЗ 1338/15 до пр.КТП в памках ТЗ-531/12 по адресу: Московская область г.о.Рошаль, ул. Садовая, ул. Комарова | G_1339/15 | 0 | 0
1.4 | Строительство ТП (в районе ТП-25) по адресу: г. Рошаль, ул. Фр. Энгельса, 29 | G_423/12 | 0 | 0
1.4 | Строительство ТП в районе ТП-21 по адресу: г. Рошаль, Лесхоз | G_215/11 | 0.25 | 0.045
1.4 | Строительство КТП в районе ТП-38 по адресу: г. Рошаль, ул. Окт. Революции, 16 | G_212/11 | 0 | 0
1.4 | Строительство РТП в районе ЦРУ, пром. зона ПО "Рошальский хим. комбинат", г.Рошаль | G_174/13 | 0 | 0
1.4 | Строительство сетей 6 кВ и 0,4 кВ в зоне подтопления, пром. зона ПО "Рошальский хим. комбинат", г.Рошаль | G_175/13 | 0 | 0
1.4 | Строительство ВЛ-6 кВ от новой ТП-20 до существующей ТП-21 по адресу: г.о. Рошаль, ул. 1 Первомайская, ул. Лесхозная | G_216/11 | [6 empty] | 0 | 0
1.4 | Строительство МТП, ЛЭП-6 кВ по адресу: Московская обл, Рошаль г, в районе ул. Калинина | K_6452/20 | 0.1 | 0.05
1.4 | Строительство ТП в районе ТП-39 по адресу: Московская область, г.о. Рошаль, ул. Октябрьской Революции, 27 | J_6033/19 | 0 | 0
1.4 | Строительство КТП в районе КТП-64 по адресу: Московская область, Луховицкий р-н, г. Луховицы, ул. Огородная | G_2521/15 | 0.25 | 0.742
1.4 | Строительство БКТП в районе существующей ТП-38 по адресу: Московская область, г. Луховицы, ул. Жуковского | G_2522/15 | 0 | 0
1.4 | Строительство 4 КЛ-0,4кВ от ТП-25 по адресу: Московская область, г. Луховицы, ул. Мира | G_2533/15 | 0 | 0
1.4 | Строительство КЛ-10 кВ ТП-16 – ТП-65 по адресу: Московская область, г. Луховицы, ул. Пушкина | G_2535/15 | [6 empty] | 0 | 0
1.4 | Строительство БКРТП в районе существующих КТП-97 и КТП-85 по адресу: 140500, Московская область, г.Луховицы, ул.Лесная | G_2536/15 |  |  |  |  | 0 | 0
1.4 | Строительство КТП в районе ТП-91 по адресу: Луховицкий р-н, п. Газопроводск | G_2537/15 | 0 | 0
1.4 | Строительство новой КЛ-10кВ РП-73 – КТП-107 по адресу: Московская область, г. Луховицы, п. Молодежный 1 | G_2538/15 | 0 | 0
1.4 | Строительство производственной базы АО «Мособлэнерго» по адресу: Московская область, г. Луховицы, ул. Пушкина, д. 168 Б | G_2813/15 |  |  |  |  | 0 | 0
1.4 | Установка реклоузеров по адресу: Московская область, г.о. Луховицы | I_4800/18 |  |  |  |  | 0 | 0
1.4 | Строительство МТП, ЛЭП-10 кВ по адресу: 140500, Московская обл, Луховицкий р-н, сдт «Южный | J_5994/19 | 0.25 | 0.9
1.4 | Строительство ТП, ЛЭП-10 кВ по адресу: Московская область, Луховицкий район, г. Луховицы, Куйбышевский проезд | J_6155/19 | 0.16 | 0.1
1.4 | Строительство КТП в районе КТП-38 по адресу: Московская область, г.Кашира | G_1329/15 | 0.16 | 0.085
1.4 | Строительство 2КТП в районе КТП-61 по адресу: Московская область г. Кашира | G_1944/15 | 0 | 0
1.4 | Строительство КЛ-0,4 кВ от ТП-58 по адресу: Московская область, г.Кашира, ул.Астахова | G_1779/15 | 0 | 0
1.4 | Строительство ВЛИ-0,4 кВ от ВЛ-0,4 кВ ТП-27 по адресу: Московская область, г.Кашира, ул.Глухой пер | G_1781/15 | 0 | 0
1.4 | Строительство КВЛ-0,4 кВ от ТП-27 по адресу: Московская область, г.Кашира, ул.Советская | G_1782/15 | 0 | 0
1.4 | Строительство КЛ-0,4 кВ от ТП-79 по адресу: Московская область, г.Кашира, ул.Металлургов | G_1783/15 | [6 empty] | 0 | 0
1.4 | Строительство МТП, ЛЭП-6кВ по адресу: Московская область, Каширский р-н, п. Зендиково, ул. Зендиковская | G_3972/17 | 0.25 | 0.7
1.4 | Установка реклоузера по адресу: Московская область, г. Кашира, ул. Центролит | I_3612/18 | 0 | 0
1.4 | Установка реклоузера по адресу: Московская область, Каширский район, д. Лиды | I_4750/18 |  |  |  |  | 0 | 0
1.4 | Установка реклоузера по адресу: Московская область, г. Ожерелье, Достоевское лесничество | I_4751/18 |  |  |  |  | 0 | 0
1.4 | Установка реклоузера по адресу: Московская область, Каширский район, п. Новоселки | I_4752/18 |  |  |  |  | 0 | 0
1.4 | Установка реклоузера по адресу: Московская область, г.Кашира, ул.Нагорная | I_4753/18 |  |  |  |  | 0 | 0
1.4 | Установка реклоузера по адресу: Московская область, Каширский район, д. Терново-2, г. Кашира, ул. Весенняя, ул. Летняя | I_4754/18 |  |  |  |  | 0 | 0
1.4 | Установка реклоузера по адресу: Московская область, г. Кашира, ул. Нагорная | I_4757/18 |  |  |  |  | 0 | 0
1.4 | Установка реклоузера по адресу: Московская область, г. Кашира, ул. Пушкинская | I_4758/18 |  |  |  |  | 0 | 0
1.4 | Установка реклоузера по адресу: Московская область, г. Ожерелье, ул. Строительная | I_4759/18 |  |  |  |  | 0 | 0
1.4 | Строительство ТП взамен ТП-21, встроенной в здание Ожерельского железнодорожного колледжа по адресу: Московская обл., г.о. Кашира, м-н Ожерелье, ул. Студенческая | I_5307/18 | 0 | 0
1.4 | Установка реклоузера по адресу: Московская область, г. Кашира, ул. Стрелецкая | I_4760/18 | 0 | 0
1.4 | Строительство КТП, КЛ-6 кВ по адресу: Московская обл., г. Кашира, ул. Стрелецкая | J_6205/19 | 0.16 | 0.5
1.4 | Строительство КТП в районе ТП-56 по адресу: Московская область, г.Озеры,ул. Ленина | G_1993/15 | 0.25 | 0.22
1.4 | Строительство КТП в районе ТП-86 по адресу: Московская область, г. Озеры,ул. 26-го Июня | G_1994/15 | 0.25 | 0.18
1.4 | Строительство КТП, КЛ-10кВ по адресу: Московская область, Озерский р-н., г. Озеры, ул. Весенняя | I_1995/15 | 0 | 0
1.4 | Строительство 3-этажного административно-производственного здания филиала Озерская электросеть, по адресу: г. Озёры, ул. Луговая д.63 | G_98/13 | 0 | 0
1.4 | Установка реклоузеров по адресу: Московская область, г.о. Озеры | I_4810/18 |  |  |  |  | 0 | 0
1.4 | Строительство 2-х ВЛИ-0,4кВ от ТП-85 до ВРУ-0,4 кВ КНС по адресу: Московская область, г. Зарайск | G_1791/15 | 0 | 0
1.4 | Строительство КТП в районе КТП-322 по адресу: 140600, Московская область, Зарайский район, НСТ «Офсетчик» | G_2091/15 | 0 | 0
1.4 | Строительство КТП, КЛ-10 кВ и ЛЭП-0,4 кВ по адресу: Московская область, Зарайский район, НСТ «Офсетчик» | I_2093/15 | 0 | 0
1.4 | Строительство КТП в районе КТП-330 СНТ «Надежда» по адресу: 140600, Московская область, Зарайский район, СНТ «Надежда» | G_2094/15 | 0 | 0
1.4 | Установка реклоузеров по адресу: Московская область, г.о. Зарайск | I_4806/18 |  |  |  |  | 0 | 0
1.4 | Строительство КЛ-0,4 кВ от ЗТП-234 по адресу: Московская обл., Серебряно-Прудский р-н, п. Дмитриевский | G_1785/15 | [6 empty] | 0 | 0
1.4 | Строительство КЛ-0,4 кВ от ЗТП-234 по адресу: Московская обл., Серебряно-Прудский р-н, п. Дмитриевский | G_1786/15 | [6 empty] | 0 | 0
1.4 | Строительство КЛ-0,4 кВ от ЗТП-206 по адресу: Московская область, Серебряно-Прудский р-н, с. Петрово | G_1787/15 | [6 empty] | 0 | 0
1.4 | Установка реклоузера по адресу: Московская область, Серебряно-Прудский р-н, п. Шеметово | I_4761/18 |  |  |  |  | 0 | 0
1.4 | Строительство автоматического пункта секционирования по адресу: 142970, Московская обл, Серебряно-Прудский р-н, Серебряные Пруды п, Тополя мкр | J_5689/19 |  |  |  |  | 0 | 0
1.4 | Строительство КТП по адресу: 142380, Московская область, Чеховский район, п. Любучаны, ул. Лесная | G_1880/15 | 0 | 0
1.4 | Строительство КТП по адресу: 142300, Московская область, г. Чехов, ул. Энергетиков, Восходная, Светлая (МКР «Бадеево III | G_1881/15 | 0 | 0
1.4 | Строительство КТП по адресу: 142300, Московская область, г. Чехов, ул. Новосельская | G_1879/15 | 0 | 0
1.4 | Установка реклоузера по адресу: Московская область, Чеховский р-н, п. Мещерское | I_1/18 | 0 | 0
1.4 | Строительство ТП, КЛ-10 кВ. Реконструкция ВЛ-0,4 кВ по адресу: Московская область, г. Чехов, ул. Осенняя | J_5777/19 | 0 | 0
1.4 | Строительство ТП, ЛЭП-6 кВ по адресу: Московская область, Чеховский район, п. Любучаны | J_5785/19 | 0 | 0
1.4 | Строительство КТП, ЛЭП-10 кВ, ЛЭП-0,4 кВ по адресу: 142300, Московская обл, г.о. Чехов, Офицерский переулок | J_6235/19 | 0 | 0
1.4 | Строительство КТП, ЛЭП-6 кВ, ЛЭП-0,4 кВ по адресу: 142300, Московская обл, г.о. Чехов, д. Крюково | J_6234/19 | 0 | 0
1.4 | Строительство двух КТП, КЛ-6 кВ, ЛЭП-0,4 кВ по адресу: 142300, Московская обл, г.о. Чехов, Верхнее Зачатье | J_6233/19 | 0.5 | 0.82
1.4 | Строительство КЛ-0,4 кВ от РП-24 до ВРУ жилого дома по адресу: 142290, г.Пущино м-рн «Г» д.2 | G_2542/15 | 0 | 0
1.4 | Строительство КЛ-0,4 кВ от РП-24 до ВРУ жилого дома по адресу: 142290, г.Пущино м-рн «Г» д.3 | G_2543/15 | [6 empty] | 0 | 0
1.4 | Строительство КЛ-0,4 кВ от РП-24 до ВРУ жилого дома по адресу: 142290, г.Пущино м-рн «Г» д.4 | G_2544/15 | [6 empty] | 0 | 0
1.4 | Строительство КЛ-0,4 кВ от РП-24 до ВРУ жилого дома по адресу: 142290, г.Пущино м-рн «Г» д.5 | G_2545/15 | [6 empty] | 0 | 0
1.4 | Строительство КЛ-0,4 кВ от РП-24 до ВРУ жилого дома по адресу: 142290, г.Пущино м-рн «Г» д.6 | G_2546/15 | [6 empty] | 0 | 0
1.4 | Строительство КЛ-0,4 кВ от РП-24 до ВРУ жилого дома по адресу: 142290, г.Пущино м-рн «Г» д.11 | G_2547/15 | [6 empty] | 0 | 0
1.4 | Строительство КЛ-0,4 кВ от РП-24 до ВРУ жилого дома по адресу: 142290, г.Пущино м-рн «Г» д.12 | G_2548/15 | [6 empty] | 0 | 0
1.4 | Строительство КЛ-0,4 кВ от РП-24 до ВРУ жилого дома по адресу: 142290, г.Пущино м-рн «Г» д.13 | G_2549/15 | [6 empty] | 0 | 0
1.4 | Строительство КЛ-0,4 кВ от ТП-302 до ВРУ жилого дома по адресу: 142290, Московская область, г.Пущино м-рн 'В' д.10 | G_2551/15 | [6 empty] | 0 | 0
1.4 | Строительство КЛ-0,4 кВ от ТП-302 до ВРУ жилого дома по адресу: 142290, Московская область, г.Пущино м-рн 'В' д.11 | G_2552/15 | [6 empty] | 0 | 0
1.4 | Строительство КЛ-0,4 кВ от ТП-302 до ВРУ жилого дома по адресу: 142290, Московская область, г.Пущино м-рн 'В' д.12 | G_2553/15 | [6 empty] | 0 | 0
1.4 | Строительство КЛ-0,4 кВ от ТП-302 до ВРУ жилого дома по адресу: 142290, Московская область, г.Пущино м-рн 'В' д.13 | G_2554/15 | [6 empty] | 0 | 0
1.4 | Строительство КЛ-0,4 кВ от ТП-302 до ВРУ жилого дома по адресу: 142290, Московская область, г.Пущино м-рн 'В' д.14 | G_2555/15 | [6 empty] | 0 | 0
1.4 | Строительство КЛ-0,4 кВ от ТП-302 до ВРУ жилого дома по адресу: 142290, Московская область, г.Пущино м-рн 'В' д.15 | G_2556/15 | [6 empty] | 0 | 0
1.4 | Строительство КЛ-0,4 кВ от ТП-317 до ВРУ жилого дома по адресу:142290, г.Пущино м-рн «В» д.21 | I_2558/15 | [6 empty] | 0 | 0
1.4 | Строительство КЛ-0,4 кВ от ТП-317 до ВРУ жилого дома по адресу:142290, г.Пущино м-рн «В» д.22 | I_2559/15 | [6 empty] | 0 | 0
1.4 | Строительство КЛ-0,4 кВ от ТП-317 до ВРУ жилого дома по адресу:142290, г.Пущино м-рн «В» д.23 | I_2560/15 | [6 empty] | 0 | 0
1.4 | Строительство КЛ-0,4 кВ от ТП-317 до ВРУ жилого дома по адресу:142290, г.Пущино м-рн «В» д.24 | I_2561/15 | [6 empty] | 0 | 0
1.4 | Строительство КЛ-0,4 кВ от ТП-317 до ВРУ жилого дома по адресу:142290, г.Пущино м-рн «В» д.25 | I_2562/15 | [6 empty] | 0 | 0
1.4 | Строительство КЛ-0,4 кВ от ТП-317 до ВРУ жилого дома по адресу:142290, г.Пущино м-рн «В» д.26 | I_2563/15 | [6 empty] | 0 | 0
1.4 | Строительство КЛ-0,4 кВ от ТП-317 до ВРУ жилого дома по адресу: 142290, г.Пущино м-рн «В» д.27 | I_2564/15 | [6 empty] | 0 | 0
1.4 | Строительство КЛ-0,4 кВ от ТП-317 до ВРУ жилого дома по адресу:142290, г.Пущино м-рн «В» д.28 | I_2565/15 | [6 empty] | 0 | 0
1.4 | Строительство КЛ-0,4 кВ от ТП-315 до ВРУ жилого дома по адресу:142290, г.Пущино м-рн 'В' д.29 | G_2567/15 | [6 empty] | 0 | 0
1.4 | Строительство КЛ-0,4 кВ от ТП-315 до ВРУ жилого дома по адресу:142290, г.Пущино м-рн 'В' д.30 | G_2568/15 | [6 empty] | 0 | 0
1.4 | Строительство КЛ-0,4 кВ от ТП-315 до ВРУ жилого дома по адресу: 142290, г.Пущино м-рн 'В' д.31 | G_2569/15 | [6 empty] | 0 | 0
1.4 | Строительство 2КЛ-10 кВ от ПС-447 фидера №1, 14 до РП-31 по адресу: г. Пущино | G_23/13 | [6 empty] | 0 | 0
1.4 | Строительство ЛЭП-10 кВ от ТП-10 «КОС» до ТП-180, по адресу: Московская область, Серпуховский район, п. Пролетарский, с. Райсеменовское | G_1749/15 | [6 empty] | 0 | 0
1.4 | Строительство ТП взамен ТП-137 по адресу: Московская область, г. Серпухов, Большой Высоцкий переулок, зд.№31а | J_5544/18 | 0.25 | 0.3
1.4 | Строительство реклоузера и ПКУ по адресу: Московская область, Серпуховский район, д. Тульчино | J_5758/19 |  |  |  |  | 0 | 0.04
1.4 | Строительство КТП по адресу: Московская область, г. Серпухов, ул. Театральная | I_4714/18 | 0 | 0
1.4 | Строительство КТП в районе ТП-6 по адресу: Московская область, Серпуховский район, п. Кирпичный завод | G_2221/15 | 0 | 0
1.4 | Строительство КТП, КВЛ-10 кВ, ЛЭП-0,4 кВ по адресу: Московская область, Серпуховский район, п. Пролетарский | G_2222/15 | 0 | 0
1.4 | Установка реклоузера по адресу: Московская область, Серпуховский р-н, д. Волково | I_2/18 | 0 | 0
1.4 | Строительство КТП в районе КТП-10-52 по адресу: Московская обл., г. Серпухов, ул. Маяковского, д. 23/21 | I_4608/18 | 0.25 | 0.1277
1.4 | Строительство КТП в районе КТП-74 по адресу: Московская обл., г. Серпухов, Московское шоссе, 65 | I_4612/18 | 0.4 | 0.358
1.4 | Строительство КТП, 2КЛ-6 кВ для электроснабжения энергопринимающих устройств заявителя по адресу: Московская обл, , Серпухов г, Советская ул, Тульская ул | J_5665/19 | 0.4 | 0.1
1.4 | Строительство ЛЭП-6 кВ, строительство КТП взамен ТП-79 по адресу: Московская обл, г.о. Серпухов, д. Фенино | J_5683/19 | 0 | 0
1.4 | Строительство КТП по адресу: Московская область, г. Домодедово, мкр. Центральный | I_4708/18 | 0 | 0
1.4 | Строительство АПС и СОУЭ Домодедовского филиала АО «Мособлэнерго» по адресу: Московская обл, г. Домодедово, мкр. Северный, ул. Дачная, д. 2 | I_5524/18 | 0 | 0
1.4 | Строительство КПП и системы контроля доступа Домодедовского филиала АО "Мособлэнерго" по адресу: Московская обл., г. Домодедово, мкр. Северный, ул. Дачная, д.2 | I_5341/18 |  |  |  |  | 0 | 0
1.4 | Строительство КТП по адресу: Московская область, г.о. Домодедово, а.о. Краснопутьский, с. Красный путь | I_4709/18 | 0 | 0
1.4 | Строительство ПСС-СУ по адресу: Московская область, г. Домодедово, мкр. Центральный | I_4716/18 | 0 | 0
1.4 | Строительство 2ЛЭП-10 кВ по адресу: Московская область, Люберецкий район, д. Марусино (1, 2 Этапы) | I_5450/18 | 0 | 0
1.4 | Строительство КЛ-10 кВ от ТП-76 до ТП-454 по адресу: Московская область, Люберецкий р-н, п.Малаховка, ул.Грибоедова, ул.Красковское шоссе | G_2355/15 | [6 empty] | 0 | 0
1.4 | Строительство КЛ-6 кВ от ТП-169 до ТП-449 по адресу: Московская область, Люберецкий р-н, д.Зенино-д.Мотяково | G_2358/15 | [6 empty] | 0 | 0
1.4 | Строительство КЛ-10 кВ от пр.РП-10 кВ до ТП-288 по адресу: Московская область, Люберецкий р-н, п. Малаховка | G_2362/15 | [6 empty] | 0 | 0
1.4 | Строительство ВЛ-0,4 кВ от ТП-61, по адресу: Люберецкий р-н, п. Малаховка, ул. Чайковского, Южная, Советская, Толстого, Ленина | G_137/10 | 0 | 0
1.4 | Строительство РП-6 кВ, ЛЭП-6 кВ по адресу: Московская область, Люберецкий р-н, пос. Токарево | G_2360/15 | 0 | 0
1.4 | Строительство КЛ-0,4 кВ от ТП-93 по адресу: Московская область, Люберецкий р-н, пос.Томилино, ул.Чехова | G_1716/15 | [6 empty] | 0 | 0
1.4 | Строительство КЛ-0,4 кВ от ТП-564 по адресу: Московская область, г. Люберецы, ул.Коммунистическая | G_1717/15 | [6 empty] | 0 | 0
1.4 | Установка реклоузера по адресу: Московская область, Люберецкий р-н, п. Жилино-1 | I_4681/18 |  |  |  |  | 0 | 0
1.4 | Установка реклоузера по адресу: Московская область, Люберецкий р-н, д. Марусино, ул. Заречная | I_4682/18 |  |  |  |  | 0 | 0
1.4 | Установка реклоузера по адресу: Московская область, Люберецкий р-н, д. Марусино | I_4683/18 |  |  |  |  | 0 | 0
1.4 | Строительство ТП и ЛЭП-6 кВ по адресу: Московская обл, Люберецкий р-н, Люберцы г, пос. ЛЭМЗ | J_6053/19 | 0.016 | 0.06
1.4 | Строительство КТП, КЛ-6 кВ по адресу: Московская обл, Люберецкий р-н, д. Ново-Марусино, пр. Кореневского балластного карьера, д. № 1 | J_6202/19 | 0.25 | 0.06
1.4 | Строительство КТП в районе КТП-256 по адресу: Московская обл., Люберецкий р-н, п. Томилино, ул. Плеханова | K_6403/20 | 0 | 0
1.4 | Строительство 2 КЛ-10 кВ направлением РТП-5 – РП-4 по адресу: 140093, Московская область г.Дзержинский | G_2272/15 | [6 empty] | 0 | 0
1.4 | Строительство КЛ-0,4 кВ от ТП-3 до ВРУ дома по адресу: 140053, Московская область г.Котельники, мкр. Силикат д. 20 | G_2273/15 | [6 empty] | 0 | 0
1.4 | Строительство 2 КЛ-6 кВ направлением ТП-29 – ТП-40Н по адресу: 140090, Московская область г.Дзержинский, ул. Дзержинская | G_2274/15 | [6 empty] | 0 | 1.22
1.4 | Строительство БКТП в районе ТП-1«Карьер ЗИЛ» по адресу: 140093, Московская область г.Дзержинский, ул. Овиновка | G_2276/15 | 0 | 0
1.4 | Строительство 2 КЛ-0,4 кВ от ТП-4Д до ВРУ дома по адресу: 140093, Московская область г.Дзержинский, ул.Лесная, д.14 | G_2278/15 | 0 | 0.24
1.4 | Строительство КЛ-0,4 кВ от ТП-29 до ВРУ-2 дома по адресу: 140093, Московская область г.Дзержинский, ул.Лермонтова, д.13Б | G_2279/15 | [6 empty] | 0 | 0
1.4 | Строительство 3КЛ-0,4 кВ от ТП-29 до ВРУ домов по адресам: 140093, Московская область г.Дзержинский, ул.Лермонтова, д.11, 12, 12а | G_2280/15 | 0 | 0
1.4 | Строительство 3КЛ-0,4 кВ от ТП-8 до ВРУ домов по адресам: 140093, Московская область г.Дзержинский, ул.Лермонтова, д.14,15 | I_2281/15 | 0 | 0
1.4 | Строительство 2КЛ-0,4 кВ от ТП-23 до ВРУ домов по адресам: 140090, Московская область г.Дзержинский, пл.Св. Николая, д.6,6а | I_2282/15 | 0 | 0.43
1.4 | Строительство КЛ-0,4 кВ от ТП-28 (ОАО «МОЭСК») до ВРУ дома по адресу: 140055, Московская область г.Котельники, мкр. Белая дача д. 56 | G_2292/15 | [6 empty] | 0 | 0
1.4 | Строительство 3 КЛ-0,4 кВ от КТП-4А до ВРУ МБОУ ДОД ДЮСШ «Орбита», ВРУ МБОУДОД СДЮСШОР "Союз" и ВРУ МБОУ «СОШ №1» по адресам: 140090, Московская область г.Дзержинский, ул. Спортивная д. 1а, 3а, 3б | I_2294/15 | 0 | 0
1.4 | Строительство 2БКТП в районе ТП-29(РТП-5) по адресу: 140054, Московская область г.Котельники, мкр. Опытное поле | G_2296/15 |  |  |  |  | 0 | 0
1.4 | Строительство КЛ-0,4 кВ от ТП-7 до ж/дома по ул.Бондарева д.2, по адресу: г.Дзержинский | G_510/12 | 0 | 0.4
1.4 | Строительство 2 КЛ-0,4 кВ от ТП-2Н до ВРУ ДК «Силикат» по адресу: 140053, Московская область, г.Котельники, мкр. Силикат д. 32 | G_2271/15 | 0 | 0
1.4 | Строительство ТП и КЛ-10 кВ по адресу: Московская область, г. Дзержинский, ул. Академика Жукова | J_5757/18 | 0.25 | 0.1
1.4 | Строительство КЛ-0,4 кВ от ТП-28 до ВРУ ЦТП-4 по адресу: 140090, Московская область, г.Дзержинский, ул. Спортивная | G_2277/15 | 0 | 0.19
1.4 | Строительство КЛ-0,4 кВ от ТП-2Н до ВРУ домов по адресам: 140053, Московская область, г.Котельники, мкр. Силикат д. 23, 25 | G_2286/15 | [6 empty] | 0 | 0
1.4 | Строительство КЛ-0,4 кВ от ТП-4Н до ВРУ дома по адресу: 140053, Московская область, г.Котельники, мкр. Силикат д. 7 | G_2291/15 | [6 empty] | 0 | 0.13
1.4 | Строительство КЛ-0,4 кВ от ТП-539 до ВРУ ЦТП №1 по адресу: г. Дзержинский. Ул. Лермонтова, 2 | G_1729/15 | [6 empty] | 0 | 0.2
1.4 | Строительство реклоузера по адресу: Московская область, Наро-Фоминский район, г. Апрелевка в районе ул. Жданова п. Победа | I_4013/17 |  |  |  |  | 0 | 0
1.4 | Строительство КТП в районе ТП-230 по адресу: Московская область, Наро-Фоминский р-н, д.Алабино, ул.Санаторная | G_1984/15 | 0 | 0
1.4 | Строительство ТП по адресу: Московская область, г. Наро-Фоминск, 74км Киевского шоссе | G_4016/17 | 0 | 0
1.4 | Строительство КТП в районе ТП-229 по адресу: Московская область, Наро-Фоминский р-н, д.Алабино, КИЗ «Ратник» | G_1985/15 | 0 | 0
1.4 | Строительство КТП в районе ТП-25 по адресу: Московская область, г. Наро-Фоминск, ул.Ноябрьская | I_1986/15 | 0.25 | 0.25
1.4 | Строительство БКТП в районе КТП-28 по адресу: Московская область, г.Наро-Фоминск, ул.Островского | I_1987/15 | 0 | 0
1.4 | Строительство КТП в районе КТП-73 по адресу: Московская область, г. Наро-Фоминск, ул.Строителей | G_1988/15 | 0 | 0
1.4 | Строительство КТП в районе КТП-21 по адресу: Московская область, г. Наро-Фоминск, ул.Воровского | G_1989/15 | 0 | 0
1.4 | Строительство КТП по адресу: Московская область, г. Наро-Фоминск, ул.Зеленый переулок | G_1990/15 | 0 | 0
1.4 | Строительство КТП по адресу: Московская область, г. Наро-Фоминск, ул.Чапаева | G_2244/15 | 0 | 0
1.4 | Установка реклоузеров по адресу: Московская область, Нао-Фоминский р-н | I_4975/18 |  |  |  |  | 0 | 0
1.4 | Установка реклоузеров на ВЛ-10 кВ П/СТ-158 «Мишуково» ф. 25 по адресу: Московская обл, Наро-Фоминский р-н, д. Плесенское | J_5657/19 |  |  |  |  | 0 | 0
1.4 | Строительство МТП, ЛЭП-10 кВ для электроснабжения энергопринимающих устройств заявителя по адресу: 143325, Московская обл, Наро-Фоминский р-н, Новая Ольховка п | J_6045/19 | 0.1 | 0.07
1.4 | Строительство ТП, реклоузера и ЛЭП-6 кВ по адресу: Московская область, Наро-Фоминский район, рп. Калининец | J_5987/19 | 0 | 0
1.4 | Строительство ТП взамен ТП-22 по адресу: 143300, Московская обл, Наро-Фоминский р-н, г. Наро-Фоминск, ул. Маршала Г.К. Жукова | K_6259/20 | 0.8 | 0.2
1.4 | Строительство РП взамен РП-23 по адресу: Московская обл., г. Наро-Фоминск, ул. Калинина | K_6342/20 | 0 | 0
1.4 | Строительство КРН-6 кВ по адресу: Московская область, Наро-Фоминский район, д. Юматово | J_6193/19 |  |  |  |  | 0 | 0.4
1.4 | Строительство ЛЭП-0,4кВ для электроснабжения энергопринимающих устройств заявителя по адресу: Московская обл., Наро-Фоминский р-н, г.Апрелевка, ул.Февральская, д.№59 | J_ЦА-6/19 | 0 | 0.78
1.4 | Строительство КТП, ЛЭП-10 кВ, ЛЭП-0,4 кВ. Реконструкция ЛЭП-0,4 кВ по адресу: Московская область, Дмитровский район, д. Сокольники | I_4047/17 | 0 | 0
1.4 | Строительство реклоузера по адресу: 141801, Московская обл., Дмитровский р-н, Дмитров г, Орево п, дом № 34 | K_6346/20 | 0 | 0
1.4 | Строительство РП-10кВ в районе ТП-1331 по адресу: Московская область Рузский р-н, п. Тучково | G_2232/15 | 0 | 0
1.4 | Строительство КТП по адресу: Московская область Рузский р-н, с.п. Старорузское, п. Старотеряево | G_2233/15 | 0.25 | 0.7
1.4 | Строительство КТП в районе КТП-2709 Рузский район, г.п. Тучково, пос. Силикатный | G_459/12 | 0 | 0
1.4 | Строительство РТП в районе ТП-1128 по адресу: Рузский район, п.Тучково | G_136/12 | 0 | 0
1.4 | Установка реклоузера по адресу: Московская область, Рузский р-н | I_4976/18 | 0 | 0
1.4 | Строительство ТП, КЛ-6 кВ по адресу: Московская обл, Рузский р-н, 26 квартал ФГУ «Верейский лесхоз», СНТ «Многодетная семья | J_6287/19 | 0.25 | 0.14
1.4 | Строительство КТП в районе КТП-1561 по адресу: Московская область, Волоколамский район, г.п. Сычево, д. Чередово | I_2096/15 | 0 | 0
1.4 | Строительство КТП в районе КТП-1562 по адресу: Московская область, Волоколамский район, г.п. Сычево, д. Чередово | G_2097/15 | 0 | 0
1.4 | Благоустройство базы Наро-Фоминского филиала АО «Мособлэнерго» по адресу: Московская область, Волоколамский район, г. Волоколамск, ул. Колхозная, д. 43 | I_4078/17 | 0 | 0
1.4 | Строительство КТП в районе КТП-1554 по адресу: Московская область, Волоколамский район, д. Речки | I_2098/15 | 0 | 0
1.4 | Строительство БКТП в районе ЗТП-3055 по адресу: Московская область, Шаховской район, г.п. Шаховская | G_2099/15 | 0 | 0
1.4 | Установка реклоузеров по адресу: Московская область, Волоколамский р-н | I_4974/18 | 0 | 0
1.4 | Строительство ВЛ-0,4 кВ от ТП-46 до ВРУ ЦТП-21 по адресу: Московская область, Клинский район, п. Майданово | G_1761/15 | 0 | 0
1.4 | Строительство БКТП в районе ТП-6 по адресу: Московская область, г.Клин ул.Советская пл | G_2211/15 | 0 | 0
1.4 | Строительство 2БКТП в районе ТП-18 по адресу: Московская область, г.Клин, ул.Московская | G_2212/15 | 0 | 0
1.4 | Строительство БКТП в районе ТП-29 по адресу: Московская область, г.Клин ул.Волоколамское ш | G_2213/15 | 0 | 0
1.4 | Строительство БКТП в районе ТП-52 по адресу: Московская область, г.Клин, ул.Лысенко | G_2214/15 | 0 | 0
1.4 | Строительство КТП в районе ТП-402 по адресу: Московская область, Клинский р-н, г.Высоковск, ул.Лесная | G_2215/15 | 0 | 0
1.4 | Строительство БКТП в районе ТП-421 по адресу: Московская область, Клинский р-он, г.Высоковск, ул.Ленина | I_2216/15 | 0 | 0
1.4 | Строительство БКТП в районе ТП-422 по адресу: Московская область, Клинский р-он, г.Высоковск, ул.Ленина | I_2217/15 | 0 | 0
1.4 | Строительство КТП по адресу: Московская область, Клинский р-н, п.Зубово, ул. Октябрьская | G_2219/15 | 0 | 0
1.4 | Строительство КЛ-0,4 кВ от ТП-134 до ВРУ д/сада №13 по адресу: Московская область, г. Клин, ул. Чернышевского, д. 5А | G_1766/15 | 0 | 0.05
1.4 | Строительство КЛ-0,4 кВ от ТП-120 до ВРУ гимназии №2 по адресу: Московская область, г. Клин, ул. 60 лет Комсомола, д.5А | G_1765/15 | [6 empty] | 0 | 0
1.4 | Строительство КЛ-0,4 кВ от ТП-130 до ВРУ д/сада №4 по адресу: Московская область, г. Клин, ул. Ленина, д.21А | G_1764/15 | [6 empty] | 0 | 0.26
1.4 | Строительство КЛ-0,4 кВ от ТП-71 до ВРУ ЦТП-22 по адресу: Московская область, г. Клин, Ломоносовский пр-д | G_1763/15 | [6 empty] | 0 | 0
1.4 | Строительство ЛЭП-0,4 кВ от ТП-53 до ВРУ д/сада №7 по адресу: Московская область, г. Клин, ул. Менделеева, д. 3 | G_1762/15 | 0 | 0.15
1.4 | Строительство ВЛ-0,4 кВ от ТП-19 до ВРУ школы №11 по адресу: Московская область, г. Клин, Талицкий проезд, д. 49 | G_1760/15 | 0 | 0.35
1.4 | Строительство ЛЭП-0,4 кВ от ТП-109 до ВРУ ЦТП-1 по адресу: Московская область, г. Клин, ул. Мира, д. 15 | G_1759/15 | 0 | 0.22
1.4 | Строительство КЛ-0,4 кВ от ТП-158 до ЦТП-12 по адресу: Московская область, Клинский район, г. Клин, ул. 60 лет Комсомола, 5А | G_1725/15 | [6 empty] | 0 | 0
1.4 | Установка реклоузера по адресу: Московская область, Клинский район, п. Решетниково | I_4903/18 |  |  |  |  | 0 | 0
1.4 | Строительство КТП, ЛЭП-6 кВ для электроснабжения энергопринимающих устройств заявителя по адресу: Московская обл, Клинский р-н, г. Высоковск, ул. Имени Кашаева, з/у 19 | J_6167/19 | 0.4 | 0.02
1.4 | Строительство ТП, ВЛ-6 кВ по адресу: 141601, Московская область, Клинский р-н, рп. Решетниково | K_6333/20 | 0.1 | 1
1.4 | Строительство ТП, КЛ-10 кВ по адресу: Московская обл, Клинский р-н, г. Клин, ул. Дзержинского | J_6295/19 | 0.32 | 0.2
1.4 | Установка реклоузера по адресу: Московская область, Талдомский район, д. Сорокино | I_4902/18 | 0 | 0.36
1.4 | Строительство ТП, реклоузера, ЛЭП-6 кВ и ЛЭП-0,4 кВ по адресу: Московская область, Талдомский район, г. Талдом, ул. Советская | J_6055/19 |  |  |  |  | 0.16 | 0.25
1.4 | Строительство ТП и ЛЭП-6 кВ по адресу: 108804, Московская область, Талдомский район, Северный рп, Калинина, дом № 9 | J_6102/19 | 0.1 | 0.05
1.4 | Строительство 2КЛ-6 кВ от ТП-54 доместа врезки в КЛ-6 кВ ПС-576 «Снегири»-ТП-55 по адресу: Московская область, Истринский р-н, п. Снегири | I_2158/15 | 0 | 0.4
1.4 | Строительство КТП в районе КТП-120 по адресу: Московская область, Истринский р-н, п. Снегири, ул. Садовая | G_2162/15 | 0 | 0
1.4 | Строительство КТП в районе КТП-106 по адресу: Московская область, Истринский р-н, г. Дедовск, ДСК «Малиновка | G_2163/15 | 0 | 0
1.4 | Строительство РП по адресу: Московская обл., Истринский р-н, г. Дедовск, (у завода «Сокол») | I_2165/15 | 0 | 0
1.4 | Строительство КЛ-6 кВ от проектируемой РП-2165-15 до ЦРП-84 по адресу: Московская область, Истринский р-н, г. Дедовск | G_2166/15 | [6 empty] | 0 | 0
1.4 | Строительство КТП в районе ТП-59 по адресу: Московская область, Истринский р-н, п. Снегири, ул. Октябрьская | G_2174/15 | 0 | 0
1.4 | Строительство БКТП в районе ТП-361 по адресу: Московская область, Истринский р-н, п. Пионерский, ул. Школьная | G_2178/15 | 0 | 0
1.4 | Строительство КЛ-6 кВ от ТП-240 до ТП-361, 2 КЛ-6кВ от места врезки в КЛ-6 кВ №215 до ТП-361 по адресу: Московская область, Истринский р-н, п. Пионерский, ул. Школьная | I_2179/15 | 0 | 0
1.4 | Установка реклоузеров по адресу: Московская область, г.о. Истра | I_4971/18 |  |  |  |  | 0 | 0
1.4 | Строительство здания с гаражными, складскими и офисными помещениями по адресу: Московская область, Истринский район, г. Дедовск, ул. Клубная, д. 1 | J_5771/19 |  |  |  |  | 0 | 0
1.4 | Строительство ТП-проект., ЛЭП-6 кВ, ЛЭП-0,4 кВ для электроснабжения энергопринимающих устройств заявителя по адресу: Московская обл, Истринский р-н, Лучинское с/п, Красная горка п, Заводская ул, 16/11 | J_6044/19 | 0.4 | 0.15
1.4 | Строительство ТП, КЛ-10 кВ по адресу: Московская область, Истринский район, Истра г, микрорайон Полево | J_5678/19 | 0.25 | 0.04
1.4 | Строительство КТП, КЛ-6кВ по адресу: Московская обл., Истринский р-н, г. Истра, ул. Панфилова, зд. № 13 | J_6093/19 | 0 | 0
1.4 | Строительство ТП, ЛЭП-6 кВ по адресу: Московская область, Истринский район, дп. Снегири | K_6451/20 | 0.63 | 0.04
1.4 | Строительство КЛ-6кВ от ближайшей опоры ВЛ-6кВ Л.962 до КТП-1502 по адресу: Московская область, Пушкинский район, с. Братовщина | I_2251/15 | [6 empty] | 0 | 0.3
1.4 | Строительство ангара для хранения техники, ангара для ремонта трансформаторов и установка ограждения и переоборудование въездных ворот по адресу: Московская область, г. Красноармейск, ул. Дачная, д. 18 | I_4723/18 |  |  |  |  | 0 | 0
1.4 | Строительство 2 КЛ-6кВ от РП-1513 до места врезки в КЛ-6кВ направлением от ТП-11 до ТП-143295 по адресу: Московская область, Пушкинский район, г.п. Лесной | G_2252/15 | [6 empty] | 0 | 0
1.4 | Внешняя схема электроснабжения жилой застройки по адресу: Московская область, Пушкинский р-н, г. Пушкино, ул. Колхозная, ул. Кирова | H_3365/16 |  |  |  |  | 0 | 0
1.4 | Строительство КЛ-6кВ от РП-1528 до ТП-1137, строительство КЛ-6кВ от РП-1528 до ТП-1328, установка двух ячеек КСО и выполнение секционирования в РП-1528 по адресу: Московская область, Пушкинский район, г.п. Зеленоградский, ул. Школьная – ул. Шоссейная | G_2253/15 | 0 | 0
1.4 | Строительство КРУН в районе опор №2-№3 ВЛ-6кВ Л.952 по адресу: Московская область, Пушкинский район, г.п. Зеленоградский | G_2254/15 |  |  |  |  | 0 | 0.05
1.4 | Строительство КТП вместо МП-533 по адресу: Московская область, г.о. Красноармейск, п. Балсуниха | G_2261/15 | 0.25 | 0.15
1.4 | Строительство КЛ-6кВ от ТП-1284 до ТП-1388 по адресу: Московская область, Пушкинский район, Красноармейское | G_2262/15 | 0 | 0
1.4 | Строительство КЛ-6кВ от ТП-1388 до ТП-1148 по адресу: Московская область, Пушкинский район, Красноармейское шоссе | G_2263/15 | [6 empty] | 0 | 0
1.4 | Строительство КЛ-6кВ от ТП-1240 направлением на ТП-1442, строительство КЛ-6кВ от ТП-1163 направлением на ТП-1442 по адресу: Московская область, Пушкинский район, «Зеленая роща» | I_2264/15 | [6 empty] | 0 | 0
1.4 | Строительство СКТП для перевода сетей электроснабжения ВЛ-0,4кВ от КТП-1311 по адресу: Московская область, Пушкинский район, с. Братовщина | G_2265/15 | 0 | 0
1.4 | Строительство КТП в районе ТП-1146 по адресу: г. Пушкино, ул. 50-я летия Комсомола | G_526/12 | 0.4 | 0.8
1.4 | Строительство ТП и КЛ-6 кВ по адресу: Московская область, Пушкинский район, п. Лесной, ул. Пушкина | J_5754/18 | 0.4 | 0.33
1.4 | Строительство двух КЛ-6 кВ от ПС-685 «Мамонтовская» до РП-1544 и РП-1545 по адресу: Московская область, г. Пушкино, ул. Тургенева, 3-й Некрасовский проезд | I_3657/17 | 0 | 0
1.4 | Строительство КТП для делений сетей электроснабжения ВЛ-0,4кВ от МП-534 по адресу: Московская область, г.о. Красноармейск, д. Лепешки | G_2260/15 | 0.1 | 0.7
1.4 | Строительство КЛ-6 кВ от ПС-239 «Пушкино» до РП-1547 по адресу: Московская область, г. Пушкино, Ярославское шоссе – Красноармейское шоссе, ЖК «Чистые пруды» | I_3658/17 | 0 | 0
1.4 | Установка реклоузеров по адресу: Московская область, Пушкинский р-н, г.о. Красноармейск | I_4640/18 |  |  |  |  | 0 | 0
1.4 | Строительство КРУН-1, КРУН-2, ЛЭП-6 кВ по адресу: Московская обл, Пушкинский р-н, Кощейково д. | J_5847/19 | [6 empty] | 0 | 0.12
1.4 | Строительство ТП и ЛЭП-6 кВ по адресу: Московская область, Пушкинский район, д. Грибово | J_5978/19 | 0.16 | 0.99
1.4 | Строительство ТП и КЛ-6 кВ по адресу: Московская область, Пушкинский район, п. Лесной, 43 км а/д «Холмогоры | J_5985/19 | 0 | 0
1.4 | Строительство ТП и ЛЭП-6 кВ по адресу: Московская область, Пушкинский район, рп. Лесной, ул. Садовая | J_5986/19 | 0 | 0
1.4 | Строительство 2КТП взамен КТП-1230 по адресу: 141206, Московская обл, Пушкинский р-н, Пушкино г., Лесная ул (1 этап) | J_5982/19 | 0.8 | 0.4
1.4 | Строительство ТП и ЛЭП-6 кВ по адресу: Московская область, Пушкинский район, п. Заветы Ильича, ул. Седова | J_5672/19 | 0 | 0
1.4 | Строительство КТП, 2КЛ-6 кВ по адресу: 141231, Московская обл, Пушкинский р-н, Кощейково д. | J_6083/19 | 0.25 | 0.05
1.4 | Строительство МТП по адресу: 141253, Московская обл., Пушкинский р-н., дп. Зеленоградский, СНТ «Зеленоградское | J_6106/19 | 0.25 | 0.15
1.4 | Строительство ТП и ЛЭП-6 кВ по адресу: Московская область, Пушкинский район, рп. Правдинский, ул. Ленина | J_6160/19 | 0 | 0
1.4 | Строительство ТП, 2ЛЭП-6 кВ для электроснабжения энергопринимающих устройств заявителя по адресу: 141231, Московская обл., Пушкинский р-н, п. Лесной, ул. Центральная, д. № 11 | K_6350/20 | 0 | 0
1.4 | Строительство КТП, реконструкция ВЛ-0,4кВ по адресу: Московская обл., Пушкинский р-н, п. Зеленоградский | K_6336/20 | 0.4 | 0.4
1.4 | Строительство 2КЛ-10кВ направлением 2БКТП-1034-ТП-188 по адресу: 141707, РФ, Московская область г.Долгопрудный, ул.Лихачевское шоссе "Ратник" | G_2349/15 | 0 | 0
1.4 | Строительство 2КЛ-0,4 кВ от ТП-37 до КНС по адресу: г.Долгопрудный | G_1726/15 | 0 | 0.035
1.4 | Строительство КРУН по адресу: Московская область, Мытищинский р-н, п. Пироговский | G_3190/16 |  |  |  |  | 0 | 0.02
1.4 | Установка реклоузеров по адресу: Московская область, г.о. Мытищи | I_4641/18 |  |  |  |  | 0 | 0
1.4 | Строительство КТП по адресу: Московская область, г.о. Мытищи, д. Коргашино | I_4465/17 | 1 | 0.4
1.4 | Строительство КТП, ЛЭП-6 кВ, ЛЭП-0,4 кВ по адресу: Московская область, г.о. Мытищи, д. Свиноедово | J_5248/18 | 0 | 0
1.4 | Строительство КЛ-10 кВ, КТП по адресу: Московская обл, Мытищинский р-н, вблизи Пироговского шоссе | J_5832/19 | 0.63 | 0.5
1.4 | Строительство КЛ-0,4 кВ от ТП-1016 до КНС по адресу: Мытищинский р-н, пос.Вешки, ул.Тенистая | G_1727/15 | 0 | 0.06
1.4 | Строительство КЛ-6 кВ, КТП по адресу: Московская обл, Мытищинский р-н, г.п. Мытищи, д. Челобитьево | J_5855/19 | 0.63 | 0.12
1.4 | Строительство КТП, 2КЛ-10 кВ до КТП по адресу: 141031, Московская обл, Мытищи г.о., Вешки п. | J_5963/19 | 0.25 | 0.04
1.4 | Строительство ТП и КЛ-10 кВ по адресу: Московская область, г.о. Мытищи, д. Пирогово | J_6103/19 | 0.63 | 0.31
1.4 | Строительство КТП, 2КЛ-6 кВ по адресу: Московская обл, Мытищи г.о., Челобитьево д.» | J_6173/19 | 0.16 | 0.06
1.4 | Строительство ТП и ЛЭП-6 кВ по адресу: Московская область, г. Мытищи | J_ 6169/19 | 0 | 0
1.4 | Строительство ТП, ЛЭП-6 кВ по адресу: Московская обл., г.о. Мытищи | K_6299/20 | 0.25 | 0.06
1.4 | Строительство МТП, ЛЭП-6 кВ по адресу: 141031, Московская область, г.о Мытищи, д. Сгонники | J_6207/19 | 0.16 | 0.06
1.4 | Строительство ТП и ЛЭП-6 кВ по адресу: Московская область, г. Балашиха, шоссе Энтузиастов | J_5997/19 | 0.25 | 0.2
1.4 | Строительство ВЛ-6 кВ направлением РТП-30 – КТП-846 – КТП-828 по адресу: Московская область, г.о. Балашиха, ул. Александровская | G_4061/17 | 0 | 0
1.4 | Строительство двух КЛ-10 кВ от РТП-8090 до РТП-730 по адресу: Московская область, г.о. Балашиха, г. Железнодорожный, мкр. Кучино | J_5789/19 | [6 empty] | 0 | 0
1.4 | Строительство БКТП в районе ТП-21 по адресу: 141151, Московская область, г. Лосино-Петровский, мкр. Солнечный | G_2408/15 | 0 | 0
1.4 | Строительство 2 КЛ-0,4 кВ от ТП-32 до ГБУСО МО «Лосино-Петровский СРЦ «Остров добра» по адресу: Московская область, г.о. Лосино-Петровский, ул. Октябрьская – ул. Горького | G_2410/15 | 0 | 0.26
1.4 | Строительство КЛ-10 кВ от проектируемой РП-145937 до ТП-294 по адресу: Московская область, г.о. Лосино-Петровский, ул. Строителей – ул. Горького | G_2414/15 | 0 | 0
1.4 | Строительство КЛ-10 кВ от проектируемой РП-145937 до ТП-38 по адресу: Московская область, г.о. Лосино-Петровский, ул. Строителей – ул. Горького | G_2415/15 | 0 | 0
1.4 | Строительство КЛ-6 кВ от ТП-134 до ТП-219 по адресу: Московская область, г.о. Лосино-Петровский, ул. Строителей – ул. Ленина | G_2417/15 | [6 empty] | 0 | 0.33
1.4 | Строительство КТП «Речная», КЛ-6 кВ от РТП-2 до КТП «Речная», КЛ-6 кВ от КТП-128 до КТП «Речная» по адресу: Московская область, г. Лосино-Петровский, ул. Речная, ул. 7 Ноября, ул. Новослободская | G_2419/15 | 0 | 0
1.4 | Строительство КЛ-6 кВ от оп.№1 ВЛ-6 кВ РТП 2 – КТП 128 до КЛ-6 кВ КТП 61 – оп.№10 ВЛ-6 кВ РТП 2 – КТП 243 по адресу: Московская область, г.о. Лосино-Петровский, ул. 7-го Ноября – ул. Дачная | I_2420/15 | [6 empty] | 0 | 0.37
1.4 | Строительство КЛ-6 кВ от РТП – 15 до КТП – 60 по адресу: Московская область, г.о. Лосино-Петровский, ул. Дачная – ул. Кирова – ул. Ленина | I_2421/15 | [6 empty] | 0 | 0
1.4 | Строительство КТП в районе ТП-125 по адресу: Московская область, г.о. Лосино-Петровское, ул. Ленина, д.15 стр.1 | G_513/12 | 0.5 | 1.21
1.4 | Строительство 2КЛ-10 кВ РТП-3 – ТП-38 по адресу: г. Лосино-Петровский, ул. Октябрьская | G_410/12 | 0.5 | 0.628
1.4 | Строительство ЛЭП-6 кВ РТП-2 - ТП-235 - ТП-31, реконструкция РУ-6кВ ТП-235 и РУ-6кВ ТП-31 по адресу: Московская область, г.о. Лосино-Петровский (1, 2 Этапы) | G_758/15 | [6 empty] | 0 | 6.05
1.4 | Строительство КТП, КЛ-6 кВ, КЛ-0,4 кВ по адресу: Московская область, г.о. Лосино-Петровский, ул. Парковая – ул. Лесная | K_6364/20 | 0 | 0
1.4 | Строительство КЛ-6 кВ от КТП-124 до ТП-212 по адресу: Московская область, г.о. Лосино-Петровский, ул.Горького– ул.Гоголя – ул. Горького | K_6371/20 | [6 empty] | 0 | 0
1.4 | Строительство 2КЛ-0,4кВ от ТП-436 до ВРУ ДС№8 по адресу: Московская область, г.Фрязино, ул.Полевая | G_2125/15 | 0 | 0.36
1.4 | Строительство КЛ-0,4кВ от РП-6 до ВРУ ж/д№5а по адресу: Московская область, г.Фрязино, ул.Советская | G_2126/15 | [6 empty] | 0 | 0.29
1.4 | Строительство КЛ-0,4кВ от РП-6 до ВРУ ж/д№3б по адресу: Московская область, г.Фрязино, ул.Советская | G_2127/15 | [6 empty] | 0 | 0.09
1.4 | Строительство КЛ-0,4кВ от ТП-16 до ВРУ ж/д№19 по адресу: Московская область, г.Фрязино, ул.Ленина | G_2128/15 | [6 empty] | 0 | 0
1.4 | Строительство 2БКТП в районе ТП-492 по адресу: Московская область, Щелковский район дер.Ново | G_2122/15 | 0 | 0
1.4 | Строительство КТП, ЛЭП-10 кВ по адресу: Московская обл, Щелковский р-н, Жегаловский с/о, Оболдино д. | J_5823/18 | 0 | 0
1.4 | Строительство КЛ-10 кВ от ТП-7 до ТП-24«М» по адресу: Московская область, Щёлковский район, г.п. Монино, ул. Московская – ул. Депутатская | J_5760/19 | [6 empty] | 0 | 0
1.4 | Строительство КЛ-10 кВ направлением ТП-46 – ТП-7 по адресу: Московская область, Щёлковский район, г.п. Монино, ул. Новинское шоссе - Московская | J_5762/19 | [6 empty] | 0 | 0
1.4 | Строительство КЛ-10 кВ от ТП-7 до места врезки в КЛ-10 кВ направлением ТП-24«М» – КТП-127 по адресу: Московская область, Щёлковский район, г.п. Монино, ул. Московская – ул. Депутатская | J_5765/19 | [6 empty] | 0 | 0
1.4 | Строительство КЛ-10 кВ направлением ТП-12 – ТП-9 по адресу: Московская область, Щёлковский район, г.п. Монино, ул. Южная - Московская | J_5766/19 | [6 empty] | 0 | 0
1.4 | Строительство КЛ-6 кВ от места врезки в КЛ-6 кВ направлением ТП-11 – ТП-12 до места врезки в КЛ-6 кВ направлением ТП-14 – ТП-21 по адресу: Московская область, Щёлковский район, г.п. Монино, ул. Южная – ул. Комсомольская | J_5767/19 | [6 empty] | 0 | 0
1.4 | Установка реклоузеров по адресу: Московская обл., Щелковский р-н | I_4571/18 |  |  |  |  | 0 | 0
1.4 | Строительство МТП, ЛЭП-10 кВ (от ВЛ-10 кВ направлением КТП-183–КТП-189) по адресу: Московская обл, Щелковский р-н, Байбаки д., д. № 57 | J_5980/19 | 0.1 | 0.03
1.4 | Строительство ТП взамен ТП-459 по адресу: Московская область, г.о. Щёлково, 1-й Советский пер | J_5787/19 | 1.26 | 0.3
1.4 | Строительство ТП, ЛЭП-10 кВ и ЛЭП-0,4 кВ по адресу: Московская область, г.о. Щёлково, СНТ «Флора-2 | J_6057/19 | 0 | 0
1.4 | Строительство КТП, КЛ-6 кВ, КЛ-0,4 кВ по адресу: Московская обл., Щелковский р-н, Корпуса д., Калинина ул. | J_5676/19 | 0.16 | 0.62
1.4 | Строительство КТП, ЛЭП-10кВ по адресу: 141100, Московская обл., Щелковский р-н., СНТ «Рыбак» | J_6129/19 | 0 | 0
1.4 | Строительство МТП, ЛЭП-10 кВ (от ВЛ-10 кВ направлением МТП-340–ТП-166) по адресу: Московская обл, Щелковский р-н, Щелково г | J_6161/19 | 0.16 | 0.22
1.4 | Строительство КТП, КЛ-6 кВ по адресу: Московская обл, Щелковский р-н, г. Щелково, 1-й Советский переулок | J_6171/19 | 0.35 | 0.12
1.4 | Строительство КТП, КЛ-6 кВ по адресу: Московская обл, Щелковский р-н, г. Щелково, ул. Новая Фабрика, д. № 10 | J_6200/19 | 0.32 | 0.5
1.4 | Строительство КТП, ЛЭП-10 кВ от ТП-310342 по адресу: по адресу: Московская область, Одинцовский р-н, Назарьево д | J_5967/19 | 0.25 | 0.6
1.4 | Строительство КЛ-6 кВ по адресу: Московская область, Одинцовский район, г. Одинцово, микрорайон 8 | G_4076/17 | 0 | 0
1.4 | Строительство КТП, КЛ-10 кВ и ЛЭП-0,4 кВ по адресу: Московская обл., Одинцовский р-н, Рожновка х. | J_5972/19 | 0.4 | 0.6
1.4 | Строительство ЛЭП-6 кВ от ТП-760018 до ТП-760021 по адресу: Московская область, Одинцовский район, д. Чапаевка | I_5452/18 | [6 empty] | 0 | 0
1.4 | Строительство ТП взамен ТП-510773 по адресу: Московская обл, Одинцовский р-н, Никонорово х | I_ОД-86/18 | 0.25 | 0.2
1.4 | Строительство РТП взамен РТП-51053 по адресу: Московская область, г. Одинцово | I_5208/18 (быв. ТЗ-05-09-81) | 0 | 0
1.4 | Строительство БРТП и КЛ-6 кВ по адресу: Московская область, Одинцовский р-он, д. Захарово | I_4718/18 | 0 | 0
1.4 | Строительство КЛ-6 кВ от ПС482 до ТП-215 по адресу:«Московская область, Одинцовский р-н, Горки-10 пансионат «Лесные дали» | G_2299/15 | [6 empty] | 0 | 0
1.4 | Строительство ЛЭП-10 кВ по адресу: Московская область, Одинцовский район, г Одинцово, ул.Вокзальная, 7 микрорайон | I_4719/18 | 0 | 0.856
1.4 | Строительство подземного проходного коллектора по адресу: Московская область, г. Одинцово, вдоль улиц Садовая и Северная (1, 2 Этапы) | G_3717/16 |  |  |  |  | 0 | 0
1.4 | 15/010 Перевод нагрузок с сетей 6 кВ ПС 188 "Одинцово" на сети 10 кВ ПС 842 "Подушкино" г. Одинцово, 1,2,3 мкр. | G_ТЗ-05-13-133 |  |  |  |  | 0 | 0
1.4 | Строительство ТП взамен ТП-260210 по адресу: Московская область, Одинцовский район, г.п. Большие Вяземы | J_5780/19 | 0 | 0
1.4 | Строительство 2БКТП взамен ТП-560617 по адресу: Московская обл, Одинцово г.о., д. Немчиновка | J_5992/19 | 0 | 0
1.4 | Строительство КТП-проект., 2КЛ-10 кВ от КТП-проект. до места врезки в КЛ-10 кВ ТП-414079 – ТП-410458 по адресу: Московская обл, Одинцовский р-н, Зайцево д | J_5996/19 | 0.25 | 0.58
1.4 | Строительство ТП и КЛ-10 кВ по адресу: Московская область, Одинцовский район, гп. Большие Вяземы | J_6023/19 | 0 | 0
1.4 | Строительство ТП, КЛ-10 кВ по адресу: Московская область, Одинцовский район, Переделки д | J_6024/19 | 0.25 | 0.031
1.4 | Строительство ТП-проект., строительство 4КЛ-10 кВ от РУ-10 кВ ТП-проект. до места врезки в 2КЛ-10 кВ направлением ТП-414114 – ТП-313131 по адресу: Московская обл, Одинцовский р-н, сельское поселение Жаворонковское, Трубачеевка д | J_5664/19 | 0.8 | 1.8
1.4 | Строительство КТП, 2КЛ-10 кВ для электроснабжения энергопринимающих устройств заявителя по адресу: Московская обл, Одинцовский р-н, с/о Мамоновский, в районе дер. Лохино | J_6043/19 | 0 | 0
1.4 | Комплектация РУ-10/0,4 кВ РТП по адресу: Московская область, от Буденовского шоссе до 20 км автомобильной дороги М-1 «Беларусь | J_5670/19 | 0 | 0
1.4 | Строительство КТП, 2КЛ-10 кВ для электроснабжения энергопринимающих устройств заявителя по адресу: Московская обл, Одинцовский р-н, Ромашково с | J_6046/19 | 0.1 | 0.12
1.4 | Строительство 12КЛ-10 кВ для перезаводки питающих фидеров нового ЗРУ-10 кВ ПС-308 «Наро-Фоминск (1 этап) | J_5684/19 | [6 empty] | 0 | 0
1.4 | Строительство КЛ-10 кВ по адресу: Московская обл, Одинцовский р-н, дп Лесной городок, ул. Энергетиков | J_ЦА-5/19 | 0 | 0
1.4 | Усиление существующей сети 10 кВ ф. №36 ПС-178 «Вяземы» по адресу: Московская обл, Одинцовский р-н, г.п. Большие Вяземы, д. Малые Вяземы (1,2,3 этапы) | J_5688/19 | [6 empty] | 0 | 0
1.4 | Строительство КТП, КЛ-6 кВ по адресу: Московская обл, Одинцовский р-н, д. Вырубово | J_6201/19 | 0.25 | 0.1
1.4 | Строительство ТП, ЛЭП-10 кВ по адресу: Московская область, Одинцовский г.о., территория «Северное | K_6453/20 | 0 | 0
1.4 | Строительство ТП взамен ТП-560730 по адресу: Московская обл., Одинцовский р-н, с. Немчиновка, Советский пр-кт | K_ОД-29/20 | 0 | 0
1.4 | Строительство 2БРТП взамен ТП-410432, КЛ-10 кВ по адресу: Московская обл., Одинцовский р-н. | K_6353/20 | 0 | 0
1.4 | Усиление существующей сети 10 кВ ПС-178 «Вяземы» по адресу: Московская обл, Одинцовский р-н, г.п. Большие Вяземы, д. Малые Вяземы | J_6341/20 | [6 empty] | 0 | 0
1.4 | Строительство ТП взамен ТП-260955 по адресу: Московская обл., Одинцовский р-н, д. Захарово | K_ОД-5/20 | 0 | 0
1.4 | Строительство ТП, КЛ-10 кВ по адресу: 143302, Московская обл., Наро-Фоминский р-н, г. Наро-Фоминск, ул. Дзержинского | K_6296/20 | 0 | 0
1.4 | Строительство ТП взамен ТП-310353, ЛЭП-10 кВ по адресу: 143081 Московская обл., Одинцовский р-н, с.о. Назарьевский, дер. Новодарьино РАН | J_6206/19 | 0 | 0
1.4 | Строительство ТП, КЛ-10 кВ по адресу: Московская обл., Одинцовский р-н, д. Митькино | J_6292/19 | 0 | 0
1.4 | Строительство 4х2КЛ-10 кВ направлением РП-41040 – РП-2 по адресу: Московская обл, г. Одинцово | J_5692/19 | [6 empty] | 0 | 1.2
1.4 | Строительство КЛ-6 кВ от ТП-160151А до ТП-160243 по адресу: Московская обл., г. Звенигород, Ратехинское шоссе - Лапинский переулок | G_2300/15 | [6 empty] | 0 | 1.75
1.4 | Строительство КЛ-6 кВ от ТП-160151А до ТП-160115 по адресу: Московская область, г. Звенигород | J_5239/18 | [6 empty] | 0 | 0
1.4 | Строительство 2КЛ-6 кВ ТП-2 − ТП-3 по адресу: Московская обл, Звенигород г., Пронина мкр. | I_5337/18 | [6 empty] | 0 | 0
1.4 | Строительство ВОЛС на участке РТП 16019 – оптическая муфта магистральной ВОЛС №ГРЭС-ЗРЭС | I_5476/18 |  |  |  |  | 0 | 0
1.4 | Строительство КЛ-6 кВ от ТП-160150 до ТП-160248 по адресу: Московская обл., г. Звенигород, Ратехинское шоссе - Заречинский переулок | I_2301/15 | [6 empty] | 0 | 2.03
1.4 | Строительство КЛ-6 кВ от ТП-109 до ТП-116 по адресу: «Московская область, г. Звенигород мк-р Восточный – поселок Гор Больницы №45 | I_2302/15 | [6 empty] | 0 | 0
1.4 | Строительство КЛ-6 кВ от ТП-103 до ТП-152 по адресу: «Московская область, г. Звенигород, мк-р Восточный – поселок Поречье | I_2303/15 | [6 empty] | 0 | 0
1.4 | Строительство КЛ-6 кВ от РП-15 до ТП-109 по адресу: Московская область, г. Звенигород, мк-р Восточный – санаторий Поречье | G_2304/15 | [6 empty] | 0 | 0
1.4 | Строительство КТП, КЛ-6 кВ по адресу: 143035, Московская обл, Звенигород г., Поречье п | J_5988/19 | 0 | 0
1.4 | Строительство 2КЛ-10 кВ от ЦРП-8 до ТП-39 по адресу: Московская область, г. Краснознаменск | I_4587/18 | [6 empty] | 0 | 5.6
1.4 | Строительство 2КЛ-10 кВ от ЦРП-8 до ЦРП-6 по адресу: Московская обл, г.Краснознаменск | J_5843/19 | [6 empty] | 0 | 0
1.4 | Строительство КЛ-10 кВ по адресу: Московская область, Красногорский район, рп. Нахабино | I_4459/17 | [6 empty] | 0 | 0.8
1.4 | Строительство ЛЭП-0,4 кВ по адресу: 143421, Московская обл, Красногорский р-н, Ильинское с/п, Архангельское п | I_5302/18 | 0 | 0
1.4 | Строительство КТП в районе КТП-113 по адресу: Московская область, Красногорский р-н, п. Нахабино, ул. Речная | G_2176/15 | 0 | 0
1.4 | Строительство ТП и КЛ-6 кВ по адресу: Московская область, Красногорский район, д. Михалково | I_4729/18 | 0.25 | 0.44
1.4 | Строительство КЛ-0,4 кВ от ТП-53 до ВРУ МКД по адресу: Московская обл, г. Красногорск, ул. Октябрьская, дом №5 | I_4585/18 | [6 empty] | 0 | 0.45
1.4 | Установка реклоузеров по адресу: Московская область, г.о. Красногорск | I_4905/18 |  |  |  |  | 0 | 0
1.4 | Строительство КЛ-6 кВ, КТП по адресу: Московская обл, Красногорский р-н, г.п. Нахабино, ул. Панфилова | J_5825/19 | 0.25 | 0.77
1.4 | Строительство МТП, ЛЭП-6 кВ по адресу: Московская обл, Красногорский район, Нахабино рп, ул. Совпартшкола | J_5983/19 | 0.25 | 0.07
1.4 | Строительство КТП, ЛЭП-0,4 кВ по адресу: Московская обл, Красногорский район, г.о. Красногорск, Опалиха мкр, Ново-Никольская ул. (1 этап) | I_5848/19 | 0.63 | 0.3
1.4 | Строительство ТП-проект., КЛ-10 кВ для электроснабжения энергопринимающих устройств заявителя по адресу: Московская обл, Красногорский р-н, Красногорск г, Опалиха мкр, Горького ул, дом №4 | J_5668/19 | 0 | 0
1.4 | Строительство КТП, 2КЛ-6 кВ по адресу: 143430, Московская обл, Красногорский р-н, Нахабино рп, Советская ул | J_6084/19 | 0.25 | 0.04
1.4 | Строительство РП, ТП, ЛЭП-6 кВ и ЛЭП-0,4 кВ по адресу: Московская область, г.о. Красногорск, вблизи р.п. Нахабино | I_5216/18 | 0 | 0
1.4 | Строительство КТП, КЛ-10кВ по адресу: Московская обл., Красногорский р-н, д. Путилково, Путилковское ш., д. № 112 | J_6090/19 | 0 | 0
1.4 | Строительство КЛ-0,4 кВ от ТП-3 по адресу: Московская область, Раменский р-н, с. Константиново | G_1718/15 | [6 empty] | 0 | 0
1.4 | Строительство КТП взамен ТП-195 по адресу: Московская обл, Раменский г, ул. 100-й Свирской дивизии | J_5622/18 | 0 | 0
1.4 | Строительство КЛ-10 кВ, КТП по адресу: Московская обл, Раменский р-н | J_5833/19 | 0.25 | 1.6
1.4 | Строительство ЛЭП-6 кВ, КТП-проект., ЛЭП-0,4 кВ для электроснабжения энергопринимающих устройств потребителей по адресу: Московская обл, Раменский р-н, Речицы с., ул Новая Слобода, ул. Центральная | J_5836/19 | 0 | 0
1.4 | Строительство РП-10 кВ, КЛ-10 кВ от ПС-366 «Донино», КЛ-10 кВ до РТП-18 по адресу: Московская обл, Раменское г | J_5838/19 | [6 empty] | 0 | 0
1.4 | Строительство КТП по адресу: Московская область, Раменский р-н, с. Зюзино, ул.Луговая | G_2592/15 | 0 | 0
1.4 | Строительство КЛ-10 кВ от РП-13 до РП-24 по адресу: Московская область, г. Раменское | G_2602/15 | [6 empty] | 0 | 0
1.4 | Строительство КТП в районе ТП-230а по адресу: Московская область, Раменский район, д. Литвиново | G_2618/15 | 0.25 | 0.84
1.4 | Строительство РП-2814/15, двух КЛ-10 кВ от ПС-434 «Малаховка» ПАО «МОЭСК» до РП-2814/15 по адресу: Московская область, Раменский р-н, в районе п. Родники, п. Вялки | G_2814/15 | [6 empty] | 0 | 0
1.4 | Строительство КЛ-0,4 кВ от РП-2 по адресу: Московская область, Раменский р-н, с. Константиново | G_1719/15 | [6 empty] | 0 | 0
1.4 | Установка реклоузера по адресу: Московская область, Раменский район, с.п. Сафоновское, с. Загорново | I_4684/18 |  |  |  |  | 0 | 0
1.4 | Установка реклоузера по адресу: Московская область, г. Раменское, Залинейный район | I_4685/18 |  |  |  |  | 0 | 0.07
1.4 | Установка реклоузера по адресу: Московская область, Раменский район, с.п. Сафоновское, д. Поповка | I_4686/18 |  |  |  |  | 0 | 0.08
1.4 | Установка реклоузера по адресу: Московская область, Раменский район, г.п. Раменское | I_4687/18 |  |  |  |  | 0 | 0.05
1.4 | Установка реклоузера по адресу: Московская область, Раменский район, г.п. Кратово, с. Игумново | I_4689/18 |  |  |  |  | 0 | 0
1.4 | Установка реклоузера по адресу: Московская область, Раменский район, с.п. Верейское, п. Спартак | I_4690/18 |  |  |  |  | 0 | 0.06
1.4 | Установка реклоузера по адресу: Московская область, Раменский район, д. Верея | I_4691/18 |  |  |  |  | 0 | 0
1.4 | Установка реклоузера по адресу: Московская область, Раменский район, с.п. Вялковское, с. Зюзино | I_4692/18 |  |  |  |  | 0 | 0
1.4 | Установка реклоузера по адресу: Московская область, Раменский район, с.п. Вялковское, п. Совхоз Красковский | I_4693/18 |  |  |  |  | 0 | 0
1.4 | Установка реклоузера по адресу: Московская область, Раменский район, с.п. Вялковское, д. Капустино, ул. Центральная | I_4694/18 |  |  |  |  | 0 | 0
1.4 | Установка реклоузера по адресу: Московская область, Раменский район, с.п. Вялковское, д. Вялки | I_4695/18 |  |  |  |  | 0 | 0
1.4 | Установка реклоузера по адресу: Московская область, Раменский район, с.п. Вялковское, д. Осеченки, Луговая ул. | I_4696/18 |  |  |  |  | 0 | 0
1.4 | Установка реклоузера по адресу: Московская область, Раменский район, п. Удельная, ул. Горького | I_4697/18 |  |  |  |  | 0 | 0.04
1.4 | Установка реклоузера по адресу: Московская область, Раменский район, д. Вялки | I_4698/18 |  |  |  |  | 0 | 0.08
1.4 | Строительство КТП, ЛЭП-6 кВ для электроснабжения энергопринимающих устройств заявителя по адресу: Московская обл, Раменский р-н, Сафоново д | J_5849/19 | 0.25 | 0.055
1.4 | Строительство БКТП взамен ТП-405 по адресу: Московская обл., Раменский район, г.п. Кратово, д. Донино | J_5880/19 | 0 | 0
1.4 | Строительство МТП, ЛЭП-6 кВ по адресу: Московская обл, Раменский район, Новохаритоновское сп | J_5958/19 | 0.1 | 0.04
1.4 | Строительство КТП, 2КЛ-10 кВ по адресу: Московская обл, Раменский район, Удельная дп, Островского ул., вблизи Быковского шоссе | J_5981/19 | 0.16 | 0.13
1.4 | Строительство КТП взамен ТП-8, ЛЭП-0,4 кВ для электроснабжения заявителя по адресу: Московская обл., Раменский р-н, Кратово п., участок № 9Б | J_5860/19 | 0.2 | 0.1
1.4 | Строительство ТП, ЛЭП-10 кВ по адресу: Московская область, Раменский район, г. Раменское, ул. Берёзовая просека | J_6059/19 | 0 | 0.2
1.4 | Строительство КТП, ЛЭП-10 кВ по адресу: Московская обл, Раменский р-н, Ильинский п., ул. Чкалова | J_6088/19 | 0.4 | 0.06
1.4 | Строительство КТП, ЛЭП-6 кВ, реконструкция участков ВЛ-0,4 кВ от ТП-445 и от ТП-446 по адресу: Московская обл, Раменский район, г.о. Раменское, д. Антоново | J_5888/19 | 0 | 0
1.4 | Строительство ЛЭП-10 кВ, реклоузера и ПКУ по адресу: Московская обл, Раменский р-н, снт «Аксеново | J_6174/19 |  |  |  |  | 0 | 0
1.4 | Строительство КТП взамен ТП-412 по адресу: Московская обл., Раменский р-н, д. Коняшино | J_5890/19 | 0 | 0
1.4 | Строительство БКТП взамен ТП-423 по адресу: Московская обл., Раменский район, пос. Комбината Стройматериалов-2 | J_5891/19 | 0 | 0
1.4 | Строительство КТП, ЛЭП-10 кВ, ЛЭП-0,4 кВ для электроснабжения энергопринимающих устройств заявителей по адресу: Московская обл, Раменский р-н, с/п Новохаритоновское | J_6172/19 | 0 | 0
1.4 | Строительство ТП, ЛЭП-10 кВ по адресу: Московская область, Раменский район, г. Раменское | K_6450/20 | 0.1 | 0.05
1.4 | Строительство ТП, ЛЭП-6 кВ и ЛЭП-0,4 кВ по адресу: Московская область, Раменский район, пос. Комбината Стройматериалов-2 | K_6377/20 | 0 | 0
1.4 | Строительство ТП, ЛЭП-10 кВ по адресу: Московская обл., Раменский р-н, д. Шмеленки, ул. Лесная | K_6334/20 | 0.4 | 0.05
1.4 | Строительство ТП, ЛЭП-10 кВ по адресу: Московская обл., Раменский р-н, сельское поселение Новохаритоновское | K_6335/20 | 0.1 | 2.4
1.4 | Строительство ТП, ЛЭП-6 кВ по адресу: Московская обл., Раменский р-н, с/п Новохаритоновское | K_6298/20 | 0 | 0
1.4 | Строительство МТП, реконструкция ТП-413, строительство ЛЭП-0,4 кВ по адресу: Московская обл, Раменский р-н, д. Коняшино | K_6309/20 | 0 | 0
1.4 | Строительство ТП, КЛ-10 кВ по адресу: Московская обл., Раменский р-н, дп. Кратово, ул. Железнодорожная | J_6290/19 | 0.25 | 0.1
1.4 | Строительство ТП, ЛЭП-10 кВ по адресу: Московская область, Раменский р-н, Славянская | J_6291/19 | 0.1 | 1
1.4 | Строительство ТП, ЛЭП-6 кВ по адресу: Московская область, Раменский р-н, с/п Новохаритоновское | J_6288/19 | 0 | 0
1.4 | Строительство ТП, КЛ-6 кВ по адресу: Московская обл., Раменский р-н, с/п Сафоновское | J_6289/19 | 0 | 0
1.4 | Строительство ТП, ЛЭП-10 кВ по адресу: Московская обл., Раменский р-н, г. Раменское | J_6270/19 | 0.25 | 0.08
1.4 | Строительство ТП взамен ТП-143. Реконструкция ВЛ-0,23 кВ по адресу: Московская обл., Раменский р-н, пос. Удельная | J_5691/19 | 0 | 0
1.4 | Строительство КТП, КЛ-10 кВ по адресу: Московская обл., Раменский р-н, г. Раменское | J_6204/19 | 0.25 | 0.1
1.4 | Строительство 2КТП в районе ТП-313 по адресу: Московская область, г. Воскресенск, мкрн. Лопатинский, ул. Центральная | G_2012/15 | 0 | 0
1.4 | Строительство КТП в районе ТП-166, строительство КЛ-10 кВ от ТП-165 до ТП-166 взамен существующей ВЛ-10кВ по адресу: Московская область, Воскресенский район, пгт Хорлово, ул. Комсомольская | G_2013/15 | 0 | 0
1.4 | Строительство КТП в районе ТП-164 по адресу: Московская область, Воскресенский район, ГП Хорлово, ул. 1-я Пятилетка | G_2061/15 | 0 | 0
1.4 | Строительство 2КТП в районе ТП-68 по адресу: Московская область, г. Воскресенск, мкрн. Москворецкий, ул. Калинина | G_2062/15 | 0 | 0
1.4 | Строительство 2КТП в районе ТП-71 по адресу: Московская область, г. Воскресенск, ул. Менделеева | G_2063/15 | 0 | 0
1.4 | Строительство 2КТП в районе ТП-40 по адресу: Московская область, г. Воскресенск, мкрн. Гигант, ул. Ленинская | G_2066/15 | 0 | 0
1.4 | Строительство КТП в районе ТП-505 по адресу: Московская область, Воскресенский район, ГП Хорлово, ул. Садовая | G_2067/15 | 0 | 0
1.4 | Строительство КТП в районе ТП-506 по адресу: Московская область, Воскресенский район, ГП Хорлово, ул. Парковая | G_2068/15 | 0 | 0
1.4 | Строительство КТП в районе ТП-507 по адресу: Московская область, Воскресенский район, ГП Хорлово, ул. Зайцева | I_2069/15 | 0 | 0
1.4 | Строительство КТП в районе ТП-76 по адресу: Московская область, г. Воскресенск, пер. 2-ой Лесной | I_2071/15 | 0 | 0
1.4 | Строительство КТП в районе ТП-304 по адресу: Московская область, г. Воскресенск, ул. Сиреневая | G_2072/15 | 0 | 0
1.4 | Строительство КТП в районе ТП-520 по адресу: Московская область, Воскресенский район, ГП Хорлово, ул. Рудниковская | G_2074/15 | 0 | 0
1.4 | Строительство КТП в районе ТП-165 по адресу: Московская область, Воскресенский район, ГП Хорлово, ул. Мира | G_2075/15 | 0 | 0
1.4 | Строительство 2КТП в районе ТП-118 по адресу: г. Воскресенск, ул. Средняя | G_117/11 | 0.32 | 0.177
1.4 | Строительство РТП 6/0.4 кВ в районе ФП-5 по адресу: Московская область, г. Воскресенск, ул. Суворова | G_210/12 | 0 | 0
1.4 | Установка реклоузера по адресу: Московская область, Воскресенский район, д. Гостилово, с. Петровское, с. Степанщино | I_3614/18 |  |  |  |  | 0 | 0
1.4 | Установка реклоузера по адресу: Московская область, Воскресенский район, с. Виноградово, п. Ашитково | I_4755/18 |  |  |  |  | 0 | 0
1.4 | Установка реклоузера по адресу: Московская область, Воскресенский район, д. Золотово | I_4756/18 |  |  |  |  | 0 | 0
1.4 | Установка реклоузера по адресу: Московская область, Восресенский район, с. Константиново, д. Хлопки, д. Маришкино, д. Чемодурово | I_4762/18 |  |  |  |  | 0 | 0
1.4 | Установка реклоузера по адресу: Московская область, Воскресенский район, п. Ашитково, с. Виноградово | I_4763/18 |  |  |  |  | 0 | 0
1.4 | Установка реклоузера по адресу: Московская область, Воскресенский район, д. Ратмирово | I_4764/18 |  |  |  |  | 0 | 0
1.4 | Установка реклоузера по адресу: Московсская область, г. Воскресенск | I_4765/18 |  |  |  |  | 0 | 0
1.4 | Установка реклоузера по адресу: Московская область, Воскресенский район, д. Городище, с. Марчуги | I_4766/18 |  |  |  |  | 0 | 0
1.4 | Установка реклоузера по адресу: Московская область, г. Воскресенск | I_4767/18 |  |  |  |  | 0 | 0
1.4 | Установка реклоузера по адресу: Московская область, Воскресенский район, с. Ашитково, д. Расплавлево | I_4768/18 |  |  |  |  | 0 | 0
1.4 | Установка реклоузера по адресу: Московская область, Воскресенский район, с. Барановское, д. Бессоново, с. Конобеево | I_4769/18 |  |  |  |  | 0 | 0
1.4 | Установка реклоузера по адресу: Московская область, Воскресенский район, с.Конобеево, с. Никольское | I_4770/18 |  |  |  |  | 0 | 0
1.4 | Установка реклоузера по адресу: Московская область, Воскресенский район, д. Золотово | I_4771/18 |  |  |  |  | 0 | 0
1.4 | Установка реклоузера по адресу: Московская область, Воскресенский район, д. Белое Озеро, д. Цыбино | I_4772/18 |  |  |  |  | 0 | 0
1.4 | Установка реклоузера по адресу: Московская область, Воскресенский район, д. Губино | I_4773/18 |  |  |  |  | 0 | 0
1.4 | Установка реклоузера по адресу: Московская область, Воскресенский район, п. им. Цюрупы | I_4774/18 |  |  |  |  | 0 | 0
1.4 | Установка реклоузера по адресу: Московская область, Воскресенский район, д. Ворщиково | I_4775/18 |  |  |  |  | 0 | 0
1.4 | Установка реклоузера по адресу: Московская область, Воскресенский район, с. Ново-Черкасское | I_4776/18 |  |  |  |  | 0 | 0
1.4 | Установка реклоузера по адресу: Московская область, г. Воскресенск | I_4781/18 |  |  |  |  | 0 | 0
1.4 | Установка реклоузера по адресу: Московская область, г. Воскресенск | I_4782/18 |  |  |  |  | 0 | 0
1.4 | Установка реклоузера по адресу: Московская область, г. Воскресенск | I_4783/18 |  |  |  |  | 0 | 0
1.4 | Установка реклоузера по адресу: Московская область, г. Воскресенск | I_4784/18 |  |  |  |  | 0 | 0
1.4 | Установка реклоузера по адресу: Московская область, г. Воскресенск | I_4785/18 |  |  |  |  | 0 | 0
1.4 | Установка реклоузера по адресу: Московская область, г. Воскресенск, п. им. Цюрупы | I_4786/18 |  |  |  |  | 0 | 0
1.4 | Установка реклоузера по адресу: Московская область, г. Воскресенск, п. им. Цюрупы | I_4787/18 |  |  |  |  | 0 | 0
1.4 | Установка реклоузера по адресу: Московская область, г. Воскресенск | I_4788/18 |  |  |  |  | 0 | 0
1.4 | Строительство КТП по адресу: Московская область, Коломенский р-н., п. Пески (Дачи Советских Художников) | G_2539/15 | 0 | 0
1.4 | Строительство КЛ-6 кВ от ТП-67 до ТП-281 по адресу: Московская область, г. Коломна, ул. Советская | I_5435/18 | [6 empty] | 0 | 0
1.4 | Строительство КТП по адресу: Московская область, г.о.Коломна, ул.Олений вражек | I_3928/17 | 0.4 | 0.75731
1.4 | Установка реклоузера по адресу: Московская область, Коломенский район, п. Пески | I_4777/18 |  |  |  |  | 0 | 0
1.4 | Установка реклоузера по адресу: Московская область, Коломенский район, п. Пески | I_4778/18 |  |  |  |  | 0 | 0
1.4 | Установка реклоузера по адресу: Московская область, Коломенский район, п. Пески | I_4779/18 |  |  |  |  | 0 | 0
1.4 | Установка реклоузера по адресу: Московская область, Коломенский район, с. Северское | I_4780/18 |  |  |  |  | 0 | 0
1.4 | Установка реклоузера по адресу: Московская область, Коломенский р-он, п. Заречный | I_4808/18 |  |  |  |  | 0 | 0
1.4 | Установка реклоузера по адресу: Московская область, Коломенский р-он, д. Нижнее Хорошово | I_4793/18 |  |  |  |  | 0 | 0
1.4 | Строительство 2КЛ-0,4 кВ от ТП-240 до ВРУ дома по адресу: Московская область, г.о. Химки, ул. Спартаковская, д.11 | G_3188/16 | 0 | 0
1.4 | Строительство МТП, ЛЭП-6 кВ по адресу: Московская обл, Химки г.о., Новоподрезково | J_5995/19 | 0.25 | 0.01
1.4 | Строительство ТП, КЛ-6 кВ по адресу: 141446, Московская обл, г. Химки, мкр. Подрезково, кв-л Кирилловка | J_6265/19 | 1.26 | 0.2
1.4 | Строительство МТП, ВЛ-6кВ по адресу: Московская обл., Ленинский район, г.Видное, вблизи Федеральной автомобильной дороги М4 "Дон" | J_5964/19 | 0.25 | 0.15
1.4 | Строительство 2КЛ-6кВ от РП-6 кВ №23 до РТП-17 по адресу: 142712, Московская область, Ленинский район, Володарского п., Елохова Роща ул. | G_3462/16 | [6 empty] | 0 | 0
1.4 | Строительство ТП и КЛ-10 кВ по адресу: 142718, Московская область, Ленинский район, п. Битца, ул. Нагорная | J_5752/18 | 0.63 | 0.26
1.4 | Строительство КТП, ЛЭП-10 кВ, ЛЭП-0,4кВ. Реконструкция ВЛ-0,4 кВ по адресу: Московская область. Ленинский район, ДНТ "Бутово" (1, 2 Этап) | H_3830/16 | 0.25 | 17.66
1.4 | Установка реклоузеров по адресу: Московская область, Ленинский р-н | I_4904/18 |  |  |  |  | 0 | 0
1.4 | Строительство КТП, КЛ-6кВ по адресу: 142717, Московская обл., Ленинский р-н, Развилковское с/п, п. Развилка, Проектируемый N5541 пр-д, владение № 2 | J_6049/19 | 0 | 0
1.4 | Строительство ТП и ЛЭП-6 кВ по адресу: Московская область, Ленинский район, г. Видное | J_6056/19 | 0.4 | 0.07
1.4 | Строительство КТП, ЛЭП-10 кВ по адресу: по адресу: Московская обл, Ленинский район, Видное г., вблизи Федеральной автомобильной дороги М4 «Дон»и ул. Донбасская | J_5965/19 | 0 | 0
1.4 | Строительство КТП, КЛ-10 кВ по адресу: по адресу: Московская обл, Ленинский район, Видное г., вблизи Федеральной автомобильной дороги М4 «Дон», ул. Лесная, ул. Гоголя | J_5966/19 | 0 | 0
1.4 | Строительство ТП и ЛЭП-6 кВ по адресу: Московская область, Ленинский район, с.п. Развилковское, п. Развилка | J_5795/19 | 0 | 0
1.4 | Строительство КТП, ЛЭП-6кВ, реконструкция ЛЭП-6кВ по адресу: Московская обл., Ленинский р-н, д. Большая Володарка | J_6246/19 | 0 | 0
1.4 | Строительство ВЛ-0,4 кВ от РТП-5 для электроснабжения энергопринимающих устройств заявителей по адресу: Московская обл., Ленинский р-н, г. Видное (1 Этап) | J_5615/18
1.4 | Строительство КЛ-10 кВ от ЦРП-7 до ТП-29 по адресу: Московская область, г.Дубна | G_3904/17 | [6 empty] | 0 | 0
1.4 | Строительство КТП вблизи КТПН-259 по адресу: Московская область, д.Козлаки | G_3907/17 | 0 | 0
1.4 | Строительство КЛ-10 кВ от ТП-43 до ТП-47 по адресу: Московская область, г.Дубна | G_3905/17 | [6 empty] | 0 | 0
1.4 | Строительство питающего центра ПС-110/10/10 кВ по адресу: Московская обл., г.о. Дубна | J_5844/19 | 0 | 0
1.4 | Строительство РТП по адресу: Московская область, г. Ивантеевка, Станционный проезд | G_3030/16 | 0 | 0
1.4 | Строительство РТП взамен КТП-1537 по адресу: Московская обл, г.о. Ивантеевка, Станционный пр-д | J_5687/19 | 0 | 0
1.4 | Строительство РТП и ЛЭП-6 кВ по адресу: Московская область, г. Егорьевск, ул. Западная | I_4743/18 | 0 | 0
1.4 | Установка реклоузера по адресу: Московская область, Сергиев Посад, ВЛ-6кВ ТП-208-ТП-135-ТП-159 инв.№00001670 | I_4950/18 |  |  |  |  | 0 | 0
1.4 | Установка реклоузера по адресу: Московская область, Сергиев Посад, ВЛ-6кВ ТП-373-ТП-44-ТП-62 инв. №00001859 | I_4952/18 |  |  |  |  | 0 | 0
1.4 | Установка реклоузера по адресу: Московская область, Сергиев Посад, ВЛ-6кВ КТП-129-ТП-169-ТП-369 инв. №00001896 | I_4953/18 |  |  |  |  | 0 | 0
1.4 | Установка реклоузера по адресу: Московская область, Сергиев Посад, ВЛ-6 кВ ТП-208-ТП-135-ТП-159 инв. №00001670 инв. №00001896 | I_4951/18 |  |  |  |  | 0 | 0
1.4 | Установка реклоузера по адресу: Московская область, Сергиев Посад, ВЛ-6 кВ ТП-51-ТП-299 инв. №00001876 | I_4954/18 |  |  |  |  | 0 | 0
1.4 | Установка реклоузера по адресу: Московская область, Сергиев Посад, ВЛ-6 кВ ТП-516(167)-ТП-55 инв. №00001887 | I_4955/18 |  |  |  |  | 0 | 0
1.4 | Строительство КТП, КЛ-6 кВ по адресу: 141364, Московская обл, Сергиево-Посадский район, Скоропусковский рп | J_5835/19 | 0.25 | 0.12
1.4 | Строительство 2БКТП в районе ТП-4Р по адресу: Московская область, Сергиево-Посадский Муниципальный район, п. Реммаш | J_5948/19 | 0 | 0
1.4 | Строительство КТП в районе КТП-158 по адресу: Московская обл., Сергиево-Посадский р-н, д. Деулино | J_5950/19 | 0 | 0
1.4 | Строительство КТП в районе КТП-65 по адресу: Московская обл., г.о. Сергиев Посад, ул. Боголюбская | J_5951/19 | 0 | 0
1.4 | Строительство КТП в районе КТП-551 по адресу: Московская обл., Сергиево-Посадский р-н, п. Ферма | J_5952/19 | 0 | 0
1.4 | Строительство КТП взамен ТП-253 по адресу: Московская обл., г. Сергиев Посад, ул. Кирова | J_5953/19 | 0 | 0
1.4 | Строительство КТП взамен ТП-281 по адресу: Московская обл., г. Сергиев Посад | J_5954/19 | 0 | 0
1.4 | Строительство КТП взамен ТП-199 по адресу: Московская обл., г. Сергиев Посад | J_5955/19 | 0 | 0
1.4 | Строительство КЛ-6 кВ от ТП-429 до ТП-41 по адресу: Московская обл, г.Сергиев Посад | J_5956/19 | [6 empty] | 0 | 0
1.4 | Строительство КЛ-10 кВ от ТП-503 до ТП-508 по адресу: Московская обл, г.Сергиев Посад | J_5957/19 | [6 empty] | 0 | 0
1.4 | Строительство 2КТП взамен ТП-39 по адресу: 141300, Московская обл, Сергиево-Посадский р-н, Московское ш. | J_5968/19 | 1.26 | 0.65
1.4 | Строительство МТП, ЛЭП-6 кВ (от ВЛ-6 кВ ТП-70-ТП-166–ТП-155) по адресу: Московская обл, Сергиево-Посадский р-н, Сергиев Посад г., Семашко ул | J_5666/19 | 0.1 | 0.42
1.4 | Строительство ТП, КЛ-6 кВ по адресу: Московская область, Сергиево-Посадский район, Сергиев Посад г, Строительная ул | J_6054/19 | 0.25 | 0.08
1.4 | Строительство 2БКТП взамен ТП-162 по адресу: Московская обл., Сергиево-Посадский р-н, Сергиев Посад г., Фрунзе ул | J_6311/20 | 0.8 | 0.35
1.4 | Строительство БКТП взамен ТП-14 по адресу: Московская обл., Сергиево-Посадский р-н, Сергиев Посад г., ул. Кирова, дом 8 | K_6307/20 | 0 | 0
1.4 | Строительство ТП, ЛЭП-6 кВ, реклоузера и ПКУ по адресу: 141362, Московская обл., Сергиево-Посадский р-н, п. Заречный | J_6293/19 | 0.1 | 0.05
1.4 | Строительство БКТП взамен КТП-655 вблизи жилого дома по адресу: Московская обл., г.о. Подольск, мкр. Климовск, ул. Проспект 50 лет Октября, д. 22А | I_5523/18 | 0 | 0
1.4 | Строительство КТП, ЛЭП-6 кВ, ЛЭП-0,4 кВ по адресу: Московская область, г.о. Подольск, Гаражный проезд | K_6375/20 | 0.4 | 0.4
1.4 | Строительство ТП, КЛ-6 кВ по адресу: Московская обл., г. Подольск, ул. Лобачева | J_6285/19 | 0.25 | 0.1
1.4 | Строительство МТП, ЛЭП-10 кВ и ЛЭП-0,4 кВ по адресу: Московская область, г. Ступино, ул. Колхозная | J_5769/19 | 0.16 | 1.2
1.4 | Строительство ТП и КЛ-10 кВ по адресу: Московская область, г. Лыткарино, Лыткаринское шоссе | J_6170/19 | 0.25 | 0.1
1.4 | Реконструкция РП-4, строительство ЛЭП-10 кВ, реконструкция ВЛ-0,4 кВ по адресу: 141540, Московская обл, г.о. Солнечногорск, г.п. Поварово, дачный поселок Поварово | K_5696/20 | 0 | 0
1.1.2.1 | Строительство ЛЭП-0,4 кВ от РУ 0,4 кВ ТП-187 до ВРУ нежилого помещения заявителя по адресу: Московская область, г. Электросталь, ул. Карла Маркса, дом 36а | E_132407-Р (863/14) | 0 | 0
1.1.2.1 | Реконструкция РП-216. Строительство ТП и КЛ-6 кВ по адресу: 144000, Московская область, г. Электросталь (2 Этап) | I_1802700 (4734/18) | 0 | 0
1.1.2.1 | Строительство ЛЭП-6кВ по адресу: 144002, Московская обл., г. Электросталь, ул. Горького, д. № 38 | J_1823828 (5809/19) | 0 | 0.2
1.1.2.1 | Строительство КЛ-0,4 кВ от ТП-229 до ВРУ торгово-сервисного здания Заявителя по адресу: 144000, Московская область, г.Электросталь, ул.Юбилейная, у дома №17 | E_140053-Р (1028/14) | 0 | 0
1.1.2.1 | Строительство КРУН и КЛ-6 кВ для электроснабжения энергопринимающих устройств заявителя по адресу: Московская область, г. Электросталь, ул. Горького, дом № 38А | J_1917174 (6302/19) | 0 | 0
1.1.2.1 | Строительство ТП и КЛ-6 кВ по адресу: Московская область, г. Электросталь, ул. Горького | J_1908916 (6180/19) | 0 | 0
1.1.2.1 | Строительство ЛЭП-6 кВ по адресу: 142633, Московская область, Орехово-Зуевский район, п. Верея (с/п Верейское), ул. Центральная (2 Этап) | H_1701461 4027/17 | 0 | 0
1.1.2.1 | Реконструкция РТП-348. Строительство КТП-1803764, ЛЭП-6 кВ для электроснабжения энергопринимающих устройств заявителя по адресу: 142621, Московская обл, Орехово-Зуевский р-н, Куровское г., Коммунистическая ул. (2 Этап) | I_1803764 (5426/18) | 0 | 0
1.1.2.1 | Строительство ТП, КЛ-6 кВ и КЛ-0,4 кВ по адресу: 142672, Московская область, Орехово-Зуевский район, г. Ликино-Дулево, ул. 2-я Пятилетка | I_1802738 (5206/18) | 0 | 0
1.1.2.1 | Строительство КЛ-0,4 кВ от ТП-265 до ВРУ объекта по адресу: 142660, Московская обл., Орехово-Зуевский р-н, г. Дрезна, ул. Зимина, дом № 12 | F_143498 (1420/14) | [6 empty] | 0 | 0
1.1.2.1 | Внешняя схема электроснабжения заявителя Фонд содействия социальному развитию и ипотечному кредитованию по адресу: 142530, Московская область, г. Электрогорск, ул. М. Горького (2 Этап) | F_141866-Р (1362/14) | 0 | 0
1.1.2.1 | Реконструкция ТП-381, строительство КЛ-0,4кВ по адресу: 142530, Московская обл., г. Электрогорск, ул. Чкалова, д № 2 (2 Этап) | I_1805881 (5254/18) | [6 empty] | 0 | 0
1.1.2.1 | Строительство КЛ-0,4 кВ от ТП-286 до ВРУ объекта по адресу: Московская область, Шатурский р-н, рп. Черусти, ул. Новая | E_143078-Р (1155/14) | [6 empty] | 0 | 0
1.1.2.1 | Строительство ТП и ЛЭП-10 кВ по адресу: Московская область, Шатурский район, г. Шатура, 5 микрорайон | J_1900930 (5779/19) | 0.8 | 2
1.1.2.1 | Строительство ЛЭП-0,4кВ от РП-73 по адресу: 140502, Московская обл., Луховицкий р-н, г. Луховицы, ул. Пушкина, уч. №170 | J_1816704(5575/18) | 0 | 1
1.1.2.1 | Строительство ТП, ЛЭП-6 кВ для электроснабжения энергопринимающих устройств заявителя по адресу: 142921, Московская обл, Каширский г.о., Кашира г, Парковая ул, дом №5 вл.2 | J_1814327(5548/18) | 0 | 0
1.1.2.1 | Строительство КВЛ-10 кВ от ПС-567 «Полиграф» ПАО «МОЭСК» до проектируемой ТП по адресу: 142306, Московская область, Чеховский район, г. Чехов, Симферопольское ш., д. №2 | G_1510475-Р (3522/16) | 0 | 0
1.1.2.1 | Строительство КТП-1714724, 2КЛ-6 кВ, ЛЭП-0,4 кВ для электроснабжения энергопринимающих устройств заявителей по адресу: Московская обл, Чеховский р-н, Чехов г | I_1713946 1714724 (4431/17) | 0 | 0
1.1.2.1 | Внешняя схема электроснабжения объекта Заявителя по адресу: 142300, Московская область, Чеховский р-н, г.Чехов, ул.Полиграфистов, строение 17/1 | G_145545 (1611/15)
1.1.2.1 | Строительство КРУН, ЛЭП-6 кВ от ПС №187 «Лопасня» для электроснабжения заявителя по адресу: Московская область, Чеховский р-н, г. Чехов, Сенная ул. | I_1616348 (4260/17) | 0 | 0.52
1.1.2.1 | Строительство 2ЛЭП-6 кВ, 2КТП для электроснабжения заявителя по адресу: 140055, Московская область, Люберецкий р-н, Котельники г. | H_1700492-Р (3919/17) | 0 | 0
1.1.2.1 | Строительство БКТП-1717308, ЛЭП-10 кВ для электроснабжения заявителя по адресу: 140007, Московская обл, Люберецкий р-н, Люберцы г., 8 Марта ул., около дома №52 | I_1717308 (5384/18) | 0 | 0
1.1.2.1 | Строительство ТП и КЛ-6 кВ по адресу: 140010, Московская область, Люберецкий район, г. Люберцы | I_1801949 (4733/18) | 0 | 0
1.1.2.1 | Внешнее электроснабжение энергопринимающего устройства Заявителя по адресу: Московская область, Люберецкий р-н, п. Красково, 2-я заводская, д.№8 | F_150642-Р (1638/15) | 0 | 0
1.1.2.1 | Внешнее электроснабжение энергопринимающих устройств Заявителей по адресу: 140051, Московская обл., Люберецкий р-н, Красково гп. | F_151210-Р (1981/15) | 0 | 7.107
1.1.2.1 | Строительство ЛЭП-0,4 кВ от РУ-0,4 кВ пр.ТП-8 (в рамках ТЗ-205/13), по адресу: Московская область, Люберецкий район, гп. Красково, вблизи д.Мотяково | G_131425 (2972/15) | 0 | 0
1.1.2.1 | Строительство КЛ-10кВ от РТП-29 до границы участка Заявителя по адресу: Московская область, г. Люберцы | F_143365-Р (1464/14) | 0 | 0
1.1.2.1 | Строительство КРУН-10 кВ для электроснабжения заявителя по адресу: Московская обл, Люберцы-3, 42 | J_1905144 (5969/19) | 0 | 0
1.1.2.1 | Строительство двух КЛ-0,4 кВ по адресу: Московская обл., Люберецкий р-н, Люберцы г, п/о 3, дом № 50 | J_1824792 (5869/19) | 0 | 0.6
1.1.2.1 | Строительство КРУН-6кВ, КЛ-6кВ, по адресу: 140009, Московская область, Люберецкий р-н, п. Красково, д. Машково, Машковский пр-д, д. № 7 | J_1909924 (6125/19) | [6 empty] | 0 | 0.04
1.1.2.1 | Реконструкция 2КТП-1607094. Строительство ЛЭП-0,4 кВ от РУ-0,4 кВ 2КТП-1607094 до ВРУ-2 заявителя по адресу: 140091, Московская обл, Дзержинский г., Угрешская ул. (2 Этап) | I_1704897 (4251/17) | 0 | 0
1.1.2.1 | Реконструкция ТП-18. Строительство ЛЭП-10 кВ от ТП-18 по адресу: 140090, Московская область, г. Дзержинский, ул. Академика Жукова (2 Этап) | I_1712379 (4454/17) | 0 | 1.4
1.1.2.1 | Строительство ЛЭП-6кВ от РП-7 до проектируемой ТП Заявителя по адресу: 140090, Московская область, г. Дзержинский, ул. Бондарева | G_153676 (2729/15) | 0 | 0
1.1.2.1 | Строительство 2ЛЭП-0,4кВ по адресу: Московская обл., г. Дзержинский, Дзержинское ш., вл. № 9 | J_1908262 (6124/19) | 0 | 0.34
1.1.2.1 | Реконструкция ТП-138. Строительство 2ЛЭП-10 кВ, 2КТП для электроснабжения заявителя по адресу: 143300, Московская обл, Наро-Фоминский р-н, Наро-Фоминск г., Брянская ул. (2, 3 Этап) | I_1704109 (3929/17) | 0.5 | 0.42
1.1.2.1 | Строительство ТП и КЛ-10 кВ по адресу: Московская область, Наро-Фоминский район, г. Наро-Фоминск, ул. Калинина | K_1821985 (5793/19) | 0 | 0
1.1.2.1 | Строительство двух КЛ-0,4 кВ от РТП-306 до ВРУ объекта Заявителя по адресу: 141600, Московская область, Клинский р-н, г.Клин, ул.Акуловская | F_141657-Р (1257/14) | 0 | 0
1.1.2.1 | Строительство 2ЛЭП-0,4кВ по адресу: Московская обл., Клинский р-н, г. Клин, ул. Дзержинского | J_1821266(5802/18) | 0 | 0
1.1.2.1 | Строительство КЛ-0,4 кВ от пр.БКТП-143185 для электроснабжения Заявителя, расположенного по адресу: 141600, Московская обл, Клинский р-н, Клин г, Клинская ул, дом №40 | F_141180-Р (1466/14) | 0 | 0
1.1.2.1 | Строительство ЛЭП-6кВ по адресу: 143500, Московская обл., Истринский р-н., г. Истра, ул. Шнырева, уч. № 4 | J_1824242 (5903/19) | 0 | 0.07
1.1.2.1 | Строительство 2КТП, ЛЭП-6кВ, КЛ-0,4кВ по адресу: 141207, Московская обл., Пушкинский р-н., г. Пушкино, ул. Писаревская, д. 12 | I_1700656 (4225/17) | 0 | 0
1.1.2.1 | Строительство 2КЛ-6кВ до проектируемой КТП-143907 заявителя по адресу: Московская область, г.Пушкино, Ярославское ш.,д.165 | E_143907-Р (1427/14) | 0 | 0
1.1.2.1 | Внешняя схема электроснабжения энергопринимающих устройств Заявителя по адресу: Московская область, Пушкинский р-н, г. Пушкино, мкр. Мамонтовка, ул. Школьная | F_145837-Р (1645/15) | 0 | 0
1.1.2.1 | Строительство ТП, ЛЭП-6 кВ и 0,4 кВ для технологического присоединения энергопринимающих устройств дачного комплекса, расположенного по адресу: Московская область, Пушкинский р-н, г. Пушкино, мкр. Заветы Ильича, ул. Осипенко, ул. Лесная, ул. Серебрянская | E_130245-Р (603/13) | 0 | 0
1.1.2.1 | Строительство КЛ-6кВ от ТП-1094 до проектируемой ТП-142384. Строительство КЛ-6кВ от ТП-1454 до проектируемой ТП-142384 по адресу: Московская область, Пушкинский р-н, г.Пушкино, Ярославское шоссе, д.170А | E_142384-Р 142389-Р (1181/14) | [6 empty] | 0 | 0
1.1.2.1 | Расширение РП-1528. Строительство КЛ-6кВ от РП-1528 до ТП-131279 по адресу: Московская область, Пушкинский р-н, п.Зеленоградский, ул. Островского | E_131279-Р (1144/14) | 0 | 1.928
1.1.2.1 | Внешняя схема электроснабжения энергопринимающих устройств Заявителя по адресу: 141200, Московская область, Пушкинский район, г. Пушкино, пересечение ул. Первомайской, Боголюбской и 2-ой Домбровской | F_146274-Р (1623/15) | 0 | 0
1.1.2.1 | Строительство ЛЭП-0,4кВ от РУ-0,4кВ ТП-1519 до границ уч.заяв.МО, Пушкинский р-н, г.Пушкино, ул. Боголюбская, уч. у дома 12 | E_122455 (1447/14) | 0 | 0
1.1.2.1 | Реконструкция ТП-1366, ЛЭП-0,4 кВ от ТП-1366, строительство ТП, ЛЭП-6 кВ, ЛЭП-0,4 кВ по адресу: 141202, Московская обл., Пушкинский р-н, г. Пушкино, мкр. Серебрянка (2 этап) | K_1915582 (6328/20) | 0 | 0
1.1.2.1 | Строительство 2ЛЭП-10 кВ от РТП-1183 до ТП (Заявителя) по адресу: Московская обл., Долгопрудный г, мкр. Центральный | I_1704475 (3934/17) | 0 | 0
1.1.2.1 | Строительство ЛЭП-10 кВ от РП-50 до проектируемой 2КТП для электроснабжения Заявителя по адресу: 143900, Московская обл, Балашиха г., Молодежная ул., дом №9 | J_1703471/Р/1/ЦА(3938/17) | 2 | 3
1.1.2.1 | Строительство ЛЭП-0,4 кВ от РП-40 до границы участка Заявителя по адресу: 143912, г. Балашиха, ул. Советская, у дома 28А | F_144258/Р/1/ЦА (1492/14) | 0 | 0
1.1.2.1 | Внешнее электроснабжение ООО «Корбис-К» по адресу: 143912, Московская обл., Балашихинский р-н, г. Балашиха, 20-й км автодороги М-7 «Волга» (правая сторона)» | F_145116/Р/1/ЦА (1493/14) | 0 | 0.729
1.1.2.1 | Строительство ТП и ЛЭП-10 кВ по адресу: Московская область, г. Балашиха, шоссе Энтузиастов, дом № 38 | J_1900605 (5778/19) | 1.26 | 0.7
1.1.2.1 | Строительство ТП, КЛ-6 кВ для электроснабжения энергопринимающих устройств заявителя по адресу: 143983, Московская обл., г. Балашиха, мкр. Керамик, ул. Свободы. Дом № 2 | K_1917990 (6358/20) | 0 | 0
1.1.2.1 | Строительство ТП, КЛ-10 кВ по адресу: Московская обл, г. Балашиха, ул. Юннатов | J_1906746 (6245/19) | 0.32 | 0.72
1.1.2.1 | Строительство КТП 2х400 кВА. Строительство 2КЛ-10 кВ от ТП-232 до проектируемой БКТП. Строительство КЛ-0,4 кВ от БКТП до ВРУ многоэтажного жилого здания по адресу: 141151, Московская область, г. Лосино-Петровский, ул. Пушкина, пересечение ул. Пушкина и Чехова | G_141146 (1106/14) | 0 | 0 | [5 empty] | 0
1.1.2.1 | Строительство РП-1612254, ЛЭП-10кВ от ПС-544 "Дюдьково" до РП-1612254 по адресу: 143180, Московская область, г. Звенигород, Проектируемый проезд 10, владение №29 | G_1612254 ЦА-4/16 | 0 | 0
1.1.2.1 | Строительство 2КТП, КЛ-6 кВ, ЛЭП-0,4 кВ от пр.2КТП до ВРУ объекта Заявителя по адресу: Московская обл., г. Звенигород, ул. Московская, дом №39А | G_152171, 1612107 (2952/16) | 0 | 0
1.1.2.1 | Строительство 2КЛ-10 кВ от РТП-АОЦ до ТП-1 (Заявителя) по адресу: Московская область, Красногорский р-н, Мякининская пойма, 65-66км МКАД, строение 4 | G_143586 (2951/15) | 0 | 0
1.1.2.1 | Строительство КРУН и ЛЭП-6 кВ по адресу: Московская область, Красногорский район, рп. Нахабино | H_1714772 (4086/17) | 0 | 0
1.1.2.1 | Строительство КЛ-20 кВ по адресу: Московская область, Красногорский район, г. Красногорск, мкр. Опалиха | I_1804735 (4728/18) | 0 | 2.8
1.1.2.1 | Строительство РП и ЛЭП-10 кВ по адресу: Московская область, Красногорский район, г. Красногорск, мкр. Опалиха | I_1710860 (4731/18) | 0 | 0
1.1.2.1 | Реконструкция ТП-41060, строительство 2ЛЭП-0,4кВ по адресу: Московская обл., Красногорский р-н, г. Красногорск, ул. 50 лет Октября (2 этап) | J_1906306 (6058/19) | 0 | 0.7
1.1.2.1 | Строительство ЛЭП-10 кВ по адресу: Московская обл., Красногорский р-н, г. Красногорск, о.п. Пойма | J_1917609 (6284/19) | 0 | 1.2
1.1.2.1 | Реконструкция ТП-3775, строительство 2ЛЭП-0,4 кВ для электроснабжения энергопринимающих устройств заявителя по адресу: Московская обл, Красногорский р-н, рп Нахабино, ул. Молодежная (2 этап) | J_1823492 (6254/19) | 0 | 0.44
1.1.2.1 | Внешнее электроснабжение Заявителя по адресу: 140143, Московская область, Раменский р-н, п. Родники, ул.Заречная | F_144679 (1534/15) | 0 | 0
1.1.2.1 | Строительство КТП-1814201, ЛЭП-10 кВ для электроснабжения энергопринимающих устройств заявителя по адресу: 140100, Московская обл, Раменский р-н, Раменское г, Мира ул | J_1814201 (5621/18 ) | 0 | 0
1.1.2.1 | Строительство ЛЭП-10 кВ для электроснабжения энергопринимающих устройств заявителя по адресу: Московская обл, Раменский р-н, Родники д, Трудовая ул | K_1919338 1919341 (6304/19 ) | 0 | 0
1.1.2.1 | Внешнее электроснабжение энергопринимающих устройств Заявителя по адресу: 140200, Московская область, Воскресенский р-н, Воскресенск г, Быковского ул. | F_150145-Р (1784/15) | 0 | 0
1.1.2.1 | Строительство ЛЭП-0,4кВ для электроснабжения энергопринимающих устройств заявителя по адресу: Московская обл., Воскресенский р-н, г. Воскресенск, ул. Больничный проезд, д №1, к. 14 | J_1824406 (6153/19) | 0 | 0.17
1.1.2.1 | Строительство ТП, ЛЭП-10кВ от ПС-842 "Подушкино" до ТП, ЛЭП-0,4кВ от ТП до ВРУ объекта Заявителя по адресу: Московская область, Одинцовский р-н, г. Одинцово. Ул. Северная, д. 34 | G_1605081 ТУ-82 ЦА-3/16 | 0 | 0
1.1.2.1 | Строительство КЛ-10 кВ по адресу: Московская область, Одинцовский район, г.п. Одинцово, Одинцово-1 | H_ТУ-1601816 ТЗ-05-15-152-1 | 0 | 0
1.1.2.1 | Внешняя схема электроснабжения энергопринимающих устройств Заявителя по адресу: Московская область, Одинцовский район, в районе д. Измалково (1, 2, 3 Этапы) | H_ТУ-05-14-484 1616654 (ТЗ-05-15-4) | 0 | 11.06
1.1.2.1 | Реконструкция ТП-515024 и строительство ЛЭП-0,4 кВ по адресу: Московская обл, Одинцовский р-н, Одинцово г, Садовая ул (2 Этап) | I_1717853 (ЦА-3/18) | 0 | 0
1.1.2.1 | Строительство ТП, ЛЭП-10 кВ и ЛЭП-0,4 кВ по адресу: 143003, Московская область, Одинцовский район, г. Одинцово, ул. Маршала Бирюзова, дом № 5 | I_1716959 (ЦА-5/18) | 1.26 | 1.4
1.1.2.1 | Строительство КЛ-10 кВ от ПС-842 «Подушкино» до РТП-51094 по адресу: Московская область, г. Одинцово | I_ТУ 05-13-252 ТЗ 05-13-103-2 | [6 empty] | 0 | 0
1.1.2.1 | Строительство КЛ-10 кВ от РТП-51093 до РТП-51094 по адресу: Московская область, г. Одинцово | I_ТУ 05-13-252 ТЗ 05-13-103-3 | [6 empty] | 0 | 0
1.1.2.1 | Строительство КЛ-6 кВ по адресу: 143006, Московская область, Одинцовский район, д. Губкино | H_1601851 (ЦА-17/17) | 0 | 0
1.1.2.1 | Строительство ЛЭП-0,4 кВ от РУ-0,4 кВ ТП-414131 по адресу: Московская область, Одинцовский район, с/о Юдинский, в районе с. Перхушково | I_1701962 (ЦА-21/17) | 0 | 0
1.1.2.1 | Строительство ТП, ЛЭП-10 кВ по адресу: 143005, Московская область, Одинцовский район, г. Одинцово, ул. Вокзальная, 7 микрорайон | I_1601878 (ЦА-22/17) | 0 | 0
1.1.2.1 | ТЗ-05-13-103,ТП-1070)Стр-воРТП,КЛ-10кВУправляющаякомпанияООО"АФИРУС"г.Одинцово1этап | I_ТУ-05-13-103 | 0 | 0
1.1.2.1 | Строительство ТП-3 и ТП-14, строительство ЛЭП-10 кВ для электроснабжения энергопринимающих устройств заявителя по адресу: Московская обл., Одинцовский р-н, Одинцово г., Северная ул (1,2,3 этапы) | J_1601862 (ЦА-9/18) | 0 | 0
1.1.2.1 | Новое строит-во БРТП, КЛ-10 кВ ООО "Траснфорт" Московская область, Одинцовский район, городское поселение Большие Вяземы, деревня Малые Вяземы | F_ТУ к ТЗ-02-15-147 | 0 | 0
1.1.2.1 | Новое строительство ТП,КЛ-10 кВ ООО "Стройтехинвест" г. Одинцово, ул. Вокзальная, корпус "Е" | G_ТУ к ТЗ-05-13-171 | 0 | 0
1.1.2.1 | Комплектация РУ-10 кВ встроенной проектируемой ТП. Новое строительство КЛ-10 кВ (Новое строительство КЛ-10 кВ), ЗАО "Монолит" по адресу: Московская область, Одинцовский район, сельское поселение Жаворонковское, деревня Крюково | G_ТУ к ТЗ-04-14-276 | 0 | 0
1.1.2.1 | Новое строительство ТП, КЛ-10 кВ (Новое строительство ТП), ООО "Симон Джессо" по адресу: Московская область, Одинцовский район, деревня Бородки | G_ТУ к ТЗ-04-15-35 | 1.26 | 0.934
1.1.2.1 | Реконструкция РТП-51085. Строительство ЛЭП-0,4 кВ по адресу: Московская область, Одинцовский район, г. Одинцово | J_1804310 (ЦА-4/18) | 0 | 0
1.1.2.1 | Строительство РП-проект. и ЛЭП-10 кВ для электроснабжения энергопринимающих устройств заявителя по адресу: Московская обл, Одинцовский р-н, г. Одинцово, пл. Баковка – ст. Одинцово | K_1910859 ( ЦА-2/20) |  | 0 | [5 empty] | 0
1.1.2.1 | Строительство 2КРУН, 2КЛ-10 кВ по адресу: Московская обл., Одинцовский р-н, ст. Лесной городок, ст. Толстопальцево, ст. Аэропорт | K_1911297 (ЦА-9/19) | 0 | 0 |  |  |  |  | 0
1.1.2.1 | Строительство ЛЭП-0,4 кВ для электроснабжения энергопринимающих устройств заявителя по адресу: 143007, Московская обл., Одинцовский р-н, г. Одинцово, Можайское шоссе, д. № 32 б | J_1908420 (ЦА-3/19 ) | [7 empty] | 0
1.1.2.1 | Реконструкция РТП-16. Строительство ЛЭП-6 кВ от РТП-16 до ТП (заявителя) по адресу: 141431, Московская обл, Химки г, Подрезково мкр., Колхозная ул (2 Этап) | I_1615214 (4280/17) | 0 | 0
1.1.2.1 | Реконструкция РП-40. Строительство 2ЛЭП-10 кВ от РП-40 до ТП (Заявителя) по адресу: Московская обл., Химки г., Молодежная ул., в районе ЦРБ (2 Этап) | H_1708806 (3948/17) | 0 | 0
1.1.2.1 | Строительство ЛЭП-0,4 кВ по адресу: 141420, Московская область, г. Химки, мкр. Подрезково, ул. Первомайская | H_1701597-Р (4022/17) | 0 | 0
1.1.2.1 | Строительство РП-10 кВ (1608336), ЛЭП-10 кВ по адресу: Московская область, Химки г, Кирова ул., владение 22 | H_1608336 (3921/17) | 0 | 1
1.1.2.1 | Строительство КВЛ-0,4 кВ от ТП-258 до ВРУ объекта Заявителя по адресу: Московская область, г. Химки, на пересечении ул. Гоголя и проспекта Мира, вблизи домов №1 и №3, 50:10:010315:10 | H_1605935 (3560/16) | 0 | 0
1.1.2.1 | Строительство ЛЭП-0,4 кВ от ТП-123 до границы участка Заявителя по адресу: Московская область, г. Химки, между мкр. 2А и МКАД, в районе ул. Панфилова, 50:10:0101190:025 | G_1605960 (3637/16) | 0 | 0
1.1.2.1 | Строительство 2БКТП, КЛ-10 кВ для электроснабжения заявителя по адресу: Московская обл, Химкинский р-н, Химки г., Лихачевское шоссе, вблизи полигона ТБО | J_1823397 (5960/19 ) | 0 | 0
1.1.2.1 | Строительство ЛЭП-0,4 кВ от ТП-262 по адресу: Московская область, Химкинский район, г. Химки, Юбилейный пр-т | J_1901453 (5790/19) | 0 | 0
1.1.2.1 | Строительство ТП-проект., ЛЭП-10 кВ для электроснабжения энергопринимающих устройств заявителя по адресу: Московская обл, Химки г, Панфилова ул | J_1902736 (5675/19) | 0 | 0.8
1.1.2.1 | Реконструкция ТП-186. Строительство ЛЭП-0,4 кВ от ТП-186 по адресу: Московская область, Химкинский район, г. Химки, мкр. Подрезково (2 этап) | J_1901957 (5794/19) | 0 | 0
1.1.2.1 | Строительство КТП, КЛ-10кВ по адресу: 141406, Московская обл., г. Химки, мкр. Левобережный, Лихачевское ш. | J_1908788 (6108/19 ) | 0 | 0
1.1.2.1 | Строительство БКТП для электроснабжения заявителя по адресу: Московская обл., Химкинский район, Химки г, Сходня мкр, 2-й Чапаевский пер, дом №3а | K_1901959 (5882/19) | 0 | 0
1.1.2.1 | Строительство 2ЛЭП-0,4кВ по адресу:141410, Московская обл., г. Химки, ул. Парковая | J_1904789 (6087/19) | 0 | 0
1.1.2.1 | Строительство КТП-1710734, КЛ-6 кВ для электроснабжения энергопринимающих устройств заявителей по адресу: 141011, Московская обл., Мытищи г., Лесная ул. | H_1710734 1710730 (4266/17) | 0 | 0
1.1.2.1 | Строительство ТП и КЛ-10 кВ по адресу: Московская область, г. Мытищи, пересечение ул. Воровского и Олимпийского пр-та (мкр.25) | J_1805835(5249/18) | 1.26 | 0.84
1.1.2.1 | Строительство КЛ-10 кВ, 2БКТП-1613952 для электроснабжения энергопринимающих устройств заявителя по адресу: Московская обл, Мытищинский р-н, пос. Мебельной фабрики | I_1613952 1613957 (4525/18) | 1.26 | 0.4
1.1.2.1 | Строительство ТП и КЛ-6 кВ по адресу: 141011, Московская область, г. Мытищи, ул. Коммунистическая | I_1800253 (4732/18) | 2 | 0.676
1.1.2.1 | Строительство РП-10 кВ, КЛ-10 кВ, 2БКТП, ЛЭП-0,4 кВ по адресу: Московская обл., Мытищинский р-н, г.п. Пироговский, п. Мебельной Фабрики | H_ТУ №12-2012/26-ПР №10-2014/04-ПР (3703/17) | 0 | 0
1.1.2.1 | Строительство ТП-1613091, 4КЛ-10 кВ от ТП-1613091 до места врезки в 2КЛ-10 кВ направлением ТП-63 – ТП-55 и ЛЭП-0,4 кВ от ТП-1613091 до ВРУ объекта Заявителя по адресу: 141008, Московская область, Мытищинский район, г. Мытищи, Новомытищинский пр-т, дом №4 | G_1613091-Р (3701/16) | 1.26 | 9.1
1.1.2.1 | Строительство РП-1600708, ТП-1600708, КЛ-10 кВ и КЛ-0,4 кВ от ТП-1600708 до ВРУ объекта Заявителя по адресу: Московская область, г. Мытищи, мкр-н №29, ул. Стрелковая (1, 2 Этапы) | G_1600708-Р (3556/16) | 1.26 | 2.38
1.1.2.1 | Строительство ТП и ВЛ-10 кВ от ВЛ-10 кВ направлением РТП-200 – ТП-208 по адресу: Московская область, Мытищинский район, д. Болтино, ул. 8-я Линия | H_1605106-Р (3639/16) | 0 | 0
1.1.2.1 | Строительство ТП, КЛ-10 кВ и КЛ-0,4 кВ по адресу: Московская область, Мытищинский район, г. Мытищи, Северная промзона | H_1610766-Р (3700/16) | 0.25 | 0.15
1.1.2.1 | Строительство кабельных линий 0,4кВ для энергоснабжения жилой застройки (от ТП проектируемой (корп.4) до ВРУ-0,4кВ очистных сооружений ливневой канализации и КНС, зем.Участок с кадастр.номером 50:12:0090104:61) по адресу: Московская область, Мытищинский район, г.п. Пироговкий, пос. Мбельной фабрики | G_ТУ-72 | 0 | 0
1.1.2.1 | Внешнее электроснабжение ВРУ 17-и этажного жилого дома по адресу: Московская область, Мытищинский р-н, п. Пироговский, ул. Пролетарская | F_ТУ-79 | 0 | 0
1.1.2.1 | Строительство ЛЭП-6 кВ, КТП, ЛЭП-0,4 кВ для электроснабжения энергопринимающих устройств заявителя по адресу: Московская обл, Мытищинский р-н, пос. Мебельной фабрики (2 Этап) | H_ТУ-10 (3940/17) | 0 | 0
1.1.2.1 | Строительство ТП-проект., строительство 4КЛ-10 кВ от РУ-10 кВ ТП-проект. до места врезки в КЛ-10 кВ ТП-462 – ТП-464 для электроснабжения энергопринимающих устройств заявителя по адресу: Московская обл, Мытищи г.о., мкр. №17, корп. 38 | J_1901591 (5667/19) | 0 | 0
1.1.2.1 | Строительство 2ЛЭП-0,4кВ по адресу: 141009, Московская обл., г. Мытищи, ул. Коминтерна | J_1903531 (6042/19) | 0 | 0
1.1.2.1 | Строительство ЛЭП-10 кВ для электроснабжения энергопринимающих устройств заявителя по адресу: Московская обл., Мытищинский р-н, г.п. Пироговский, п. Мебельной Фабрики | K_1611027 (6306/20 ) | 0 | 0
1.1.2.1 | Строительство ЛЭП-0,4кВ по адресу: 141100, Московская область, Щелковский р-н., г. Щелково, квартал Гагаринский, д. 4Б | I_1704590 (4204/17) | 0 | 0
1.1.2.1 | Строительство 2ЛЭП-0,4 кВ от ТП-390 для электроснабжения энергопринимающих устройств заявителя по адресу: Московская обл, Щелковский р-н, Щелково г, Пролетарский пр-кт, у д. №3 | J_1825232 (5659/19) | 0 | 0
1.1.2.1 | Строительство КЛ-10кВ по адресу: Московская обл., Щелковский р-н, г. Щелково, ул. Комарова, д. № 2 | J_1902742 (6022/19) | 0 | 0.24
1.1.2.1 | Строительство 2ЛЭП-10 кВ по адресу: 141100, Московская обл., Щелковский р-н, рп. Монино, Новинское ш | I_1711905 (5192/18) | 0 | 0.015
1.1.2.1 | Строительство 4КЛ-6 кВ для электроснабжения энергопринимающих устройств заявителя по адресу: Московская обл, Щелковский р-н, с.п. Анискинское, пос. Биокомбината | K_ТУ №30 ГТП (1921052) (5695/20) | 0 | 0
1.1.2.1 | Строительство КЛ-10 кВ по адресу: Московская область, Щёлковский район, г. Щёлково, ул. Талсинская | J_ТУ-307 1907865 (5798/19) | 0 | 0
1.1.2.1 | Расширение РУ-0,4 кВ ТП-42, строительство КЛ-0,4 кВ от ТП-42 до ВРУ жилого 3-х этажного дома Заявителя по адресу: 140732, Московская область, г. Рошаль, ул. Мира, в районе домов №19 и №21 | E_133441 (976/14) | 0 | 0.14
1.1.2.1 | Строительство КРУН, ЛЭП-6 кВ от ПС №174 «Лыткарино» для электроснабжения заявителя по адресу: 140081, Московская область, Лыткарино г, Парковая ул., дом №1 | I_1613377-Р (3792/16) | 0 | 0
1.1.2.1 | Строительство 2ЛЭП-10 кВ от РТП-26 до границы земельного участка Заявителя по адресу: Московская обл., г.о. Лыткарино, 6-й Микрорайон | H_1702506 (3946/17) | 0 | 0
1.1.2.1 | Строительство ЛЭП-0,4 кВ по адресу: Московская обл., Коломенский р-н, с/о Никульский, Радужный п | J_1903729 (5864/19) | 0 | 0
1.1.2.1 | Строительство ТП и КЛ-6 кВ по адресу: Московская область, г. Коломна, ул. Калинина | J_1903116 (6176/19) | 0 | 0
1.1.2.1 | Строительство ТП и КЛ-10 кВ по адресу: Московская область, г. Коломна, ул. Леваневского | J_1903312 (6177/19) | 1.26 | 0.7
1.1.2.1 | Строительство ЛЭП-0,4кВ для электроснабжения энергопринимающих устройств заявителя по адресу: Московская обл., г. Коломна, ул. Кутузова | J_1903158 (6152/19) | 0.8 | 0.4
1.1.2.1 | Строительство ЛЭП-0,4кВ по адресу: Московская обл., г. Пущино, микрорайон Д | J_1904068 (5999/19 ) | 0 | 0.5
1.1.2.1 | Строительство КРУН-6 кВ, ЛЭП-6 кВ для электроснабжения заявителя по адресу: Московская обл, Подольск г., Лаговское с/п, вблизи д. Сертякино | I_1804200 (5383/18) | 0 | 0.3
1.1.2.1 | Реконструкция РУ-6 кВ РТП-70, строительство ТП-проект., 2КЛ-6 кВ для электроснабжения энергопринимающих устройств заявителя по адресу: Московская обл, г.о. Подольск, мкр-н Климовск, ул. Революции, д. 2 (2 Этап) | I_1817121 1817143 1817341 (5540/18) | 0 | 0
1.1.2.1 | Строительство двух ТП-проект., КЛ-10 кВ, КЛ-0,4 кВ для электроснабжения энергопринимающих устройств заявителя по адресу: Московская обл, г. Подольск, ул. Высотная, д. №4-а | I_1814737 (5342/18) | 0 | 0
1.1.2.1 | Строительство КЛ-10 кВ по адресу: г. Москва, п. Знамя Октября, Рязановское шоссе | I_ТУ № 31/17 (5215/18) | 6.4 | 12.7
1.1.2.1 | Реконструкция РТП-50. Строительство ЛЭП-0,4 кВ от РТП-50 по адресу: Московская область, г. Подольск, в границах улиц: Сосновая, Циолковского и границ города | J_1801870-Р 5230/18 | 0 | 0
1.1.2.1 | Строительство ТП и КЛ-10 кВ по адресу: Московская область, г. Подольск, в районе ул. 43-й Армии и ул. Кирова | I_ТУ № 681/17 (5224/18) | 0 | 0
1.1.2.1 | Строительство ВЛ-0,4кВ по адресу: Московская обл., г. Подольск, Львовский, ул. Горького, д. № 21 | J_1823369 (6021/19) | 2 | 1
1.1.2.1 | Строительство ЛЭП-0,4кВ для электроснабжения энергопринимающих устройств заявителя по адресу: 142117, Московская обл., г. Подольск, Октябрьский проспект, дом № 7 | J_1903588 (6107/19 ) | 0 | 0
1.1.2.1 | Строительство КЛ-6 кВ, КЛ-0,4 кВ для электроснабжения энергопринимающих устройств заявителя по адресу: Московская обл, г. Подольск, Домодедовское ш., д. 12 | J_5/17/2 (1914248) (6239/19) | 0 | 0.6
1.1.2.1 | Строительство ЛЭП-0,4кВ по адресу: 142200, Московская область, г. Серпухов, ул. Фирсова, д. № 6 | I_1803119 (5025/18) | 0 | 0.4
1.1.2.1 | Строительство ЛЭП-0,4кВ по адресу: 142204, Московская обл., г. Серпухов, ул. Юбилейная | J_1900967 (5998/19) | 0 | 0
1.1.2.1 | Строительство ЛЭП-10 кВ по адресу: Московская область, Серпуховский район, рп. Пролетарский, ул. Центральная | I_1707635 (4039/17) | 0 | 0.6
1.1.2.1 | Реконструкция ТП-223. Строительство ЛЭП-0,4 кВ от ТП-223 по адресу: Московская обл., Серпухов г, Химиков ул, рядом с д. 1 (2 этап) | J_1822763 (5863/19 ) | 0 | 0
1.1.2.1 | Строительство КРУН-10кВ, ЛЭП-10кВ, по адресу: 142211, Московская область, г. Серпухов, ул. Сольца | K_1908809 (6323/20) | 0 | 0.7
1.1.2.1 | Строительство пристройки к зданию ЦРП1 НПЗ с установкой ячеек 10 кВ, строительство 2ЛЭП-10 кВ для электроснабжения энергопринимающих устройств заявителя по адресу: Московская обл, г. Дубна | J_1811061 (5542/18) | 0 | 0
1.1.2.1 | Строительство 2КЛ-10 кВ от ПС-105 «Смена» ПАО «МОЭСК» до пр.ТП Заявителя по адресу: 141300, Московская область, Сергиево-Посадский р-н, г. Сергиев Посад, мкр. «Северный-5», юго-восточная часть кадастрового квартала 50:05:0070202 | F_144545/Р/1/ЦА (1344/14) | 0 | 0
1.1.2.1 | Строительство 2БКТП, КЛ-6 кВ для электроснабжения заявителя по адресу: Московская обл, Сергиево-Посадский район, Сергиев Посад г., ул. Вифанская | J_ТУ-1812113ПТО-17-1057(5503/18) | 0 | 3.4
1.1.2.1 | Реконструкция ТП-6003. Строительство КТП-1808231, КЛ-6 кВ для электроснабжения энергопринимающих устройств заявителя по адресу: Московская обл, Сергиево-Посадский р-н, г. Хотьково, ул. Лихачева, д.4 | J_ТУ-1808231ПТО-17-860(5821/18) | 0 | 0
1.1.2.1 | Строительство КТП-1805372, КЛ-10 кВ, КЛ-0,4 кВ для электроснабжения заявителя по адресу: Московская обл, Сергиево-Посадский р-н, Сергиев Посад г., в районе ул. Пограничная | I_1805372 (5382/18) | 0 | 0
1.1.2.1 | Строительство ЛЭП-0,4 кВ по адресу: Московская обл., Сергиево-Посадский р-н, Сергиев-Посад г, Красной Армии пр-кт, дом № 216/11 | J_ 1906243 ( 5877/19) | 0 | 0
1.1.2.1 | Строительство ТП и КЛ-6 кВ по адресу: Московская область, Сергиево-Посадский район, г. Сергиев Посад | K_2002227 (6384/20)
1.1.2.1 | Реконструкция РКТП-5105, строительство ТП-проект., 2КЛ-10 кВ от РУ-10 кВ РКТП-5105 до РУ-10 кВ ТП-проект. для электроснабжения энергопринимающих устройств заявителя по адресу: 141303, Московская обл, Сергиево-Посадский р-н, Сергиев Посад г, Ярославское ш, в районе д. Зубачево (2 этап) | K_1904870 (5681/19) | 0 | 0
1.1.2.1 | Строительство КРУН-6 кВ, КЛ-6 кВ для электроснабжения заявителя по адресу: Московская обл, Сергиево-Посадский р-н, Сергиев Посад г, Вознесенская ул, дом № 25/10 | J_1915599 6300/19 | 0 | 0
1.1.2.1 | Строительство 2БКТП, ЛЭП-6кВ по адресу: 141281, Московская обл., г. Ивантеевка, ул. Хлебозаводская, д. 10 | I_1705219 (4212/17) | 0 | 0
1.1.2.1 | Строительство ТП и ЛЭП-10 кВ по адресу: 141280, Московская область, г. Ивантеевка, Студенческий проезд | I_1712551 (4067/17) | 1.26 | 1.64
1.1.2.1 | Строительство ТП, двух КЛ-10 кВ, ЛЭП-0,4 кВ для электроснабжения энергопринимающих устройств заявителя по адресу: 141281, Московская обл, Ивантеевка г, Хлебозаводская ул, вблизи дома №30 | J_1901438 (5658/19) | 0 | 0
1.1.2.1 | Строительство ЛЭП-0,4кВ по адресу: 141284, Московская обл., г. Ивантеевка, ул. Южная | J_1819577 (5975/19 ) | 0.8 | 0.1
1.1.2.1 | Строительство ЛЭП-0,4кВ по адресу: 141280, Московская обл., г. Ивантеевка, ул. Хлебозаводская | J_1819498 (5976/19 ) | 0 | 0.5
1.1.2.1 | Строительство двух КЛ-10кВ от ПС 569 ПАО «МОЭСК» до проектируемого РТП для технологического присоединения энергопринимающих устройств ООО «АСКО» - восьми многоэтажных домов в г. Ступино | D_131485-Р (43/13) | 0 | 0.3
1.1.2.1 | Строительство ТП и ЛЭП-10 кВ по адресу: 143090, Московская область, г. Краснознаменск, ул. Строителей | I_1802933 1803128 1905933 (4749/18) | 0 | 0
1.1.2.1 | Строительство КЛ-6 кВ по адресу: Московская область, г. Егорьевск, улицы К. Маркса и лейтенанта Шмидта | I_1717395 (4727/18) | 0.8 | 0.5
1.1.2.1 | Строительство ЛЭП-0,4 кВ от ТП-577 для электроснабжения энергопринимающих устройств заявителя по адресу: Московская обл, Домодедово г, Западный мкр, Дружбы ул. | J_1806059(5627/18) | 0 | 0.28
1.1.2.1 | Строительство КРУН-10кВ, КЛ-10кВ, по адресу: Московская область, г. Домодедово, ул. Краснодарская, д. № 2 | J_1905761 (6067/19) | 0 | 0
1.1.2.1 | Строительство 2ЛЭП-0,4 кВ от ТП-134 для электроснабжения заявителя по адресу: Московская обл, Ленинский р-н, Видное г, Гаевского ул., дом №20 | I_1610085 (3917/17) | 0 | 0.4
1.1.2.1 | Внешняя схема электроснабжения энергопринимающих устройств заявителя по адресу: 142701, Московская обл., Ленинский район, г.Видное, Ленинского Комсомола пр-кт | I_1617629 (3908/17) | 0 | 0
1.1.2.1 | Строительство КТП, КЛ-10кВ по адресу: Московская обл., г. Фрязино, ул. Барские Пруды | J_1906267 (6098/19) | 0 | 0
1.1.2.1 | Строительство РП-проект. и ЛЭП-10 кВ для электроснабжения энергопринимающих устройств заявителя по адресу: Московская обл, Солнечногорский р-н, гп Поварово, в районе д. Марьино | J_1909479 (5881/19 ) | 1.26 | 0.1
1.1.2.1 | Реконструкция КТП-331, строительство ЛЭП-0,4кВ по адресу: 142500, Московская обл., Павлово-Посадский р-н., г. Павловский Посад, ул. Интернациональная, д. № 13 (2 этап) | K_1914087 6319/19 | 0 | 0.36

## 2021
Приложение №
к решению _________
от __________ №
Перечни инвестиционных проектов
Раздел 3. Цели реализации инвестиционных проектов сетевой организации на 2021 год
АО "Мособлэнерго"
Номер группы инвестиционных проектов | Наименование инвестиционного проекта (группы инвестиционных проектов) | Идентификатор инвестиционного проекта | Цели реализации инвестиционных проектов и плановые значения количественных показателей, характеризующие достижение таких целей
|  |  | Развитие электрической сети/усиление существующей электрической сети, связанное с подключением новых потребителей |  | Замещение (обновление) электрической сети/повышение экономической эффективности (мероприятия направленные на снижение эксплуатационных затрат) оказания услуг в сфере электроэнергетики |  | Повышение надежности оказываемых услуг в сфере электроэнергетики |  | Повышение качества оказываемых услуг в сфере электроэнергетики |  | Выполнение требований законодательства Российской Федерации, предписаний органов исполнительной власти, регламентов рынков электрической энергии |  | Обеспечение текущей деятельности в сфере электроэнергетики, в том числе развитие информационной инфраструктуры, хозяйственное обеспечение деятельности |  | Инвестиции, связанные с деятельностью, не относящейся к сфере электроэнергетики
|  |  | МВА | км | МВА | км | МВА | км | МВА | км | МВА | км | МВА | км | МВА | км
1 | 2 | 3 | 4 | 5 | 6 | 7 | 8 | 9 | 10 | 11 | 12 | 13 | 14 | 15 | 16 | 17
| ВСЕГО |  | 155.64 | 175.3434 |  |  | 5.7 | 2.04 | 8.48 | 83.824 | 0 | 0 | 0 | 0 | 0 | 0
1.2.1.1 | Реконструкция ЦРП-215 по адресу: Московская область., г. Электросталь, ул. Красная | G_2577/15 |  |  |  |  | 0 | 0
1.2.1.1 | Реконструкция РП-47 по адресу: Московская область, г.о. Электросталь, ул. Карла Маркса | J_5408/19 |  |  |  |  | 0 | 0.3
1.2.1.1 | Реконструкция ТП-74 для электроснабжения энергопринимающих устройств заявителя по адресу: 144000, Московская обл, г. Электросталь, ул. Расковой, дом № 4а | J_6257/19 | 0 | 0
1.2.1.1 | Реконструкция ТП-96 по адресу: Московская область, г. Электросталь, ул. Победы» | J_6191/19 |  |  |  |  | 0 | 0
1.2.2.1 | Реконструкция КЛ-6 кВ фидера № 409 от ПС-415 до ТП-232 по адресу: Московская область, Орехово-Зуевский район, г. Ликино-Дулёво | I_2434/15 | [6 empty] | 0 | 0
1.2.2.1 | Реконструкция ВЛ-10 кВ п/с №821 ТП-1033-ТП-1009 линии Г-1, Г-2 по адресу: Московская область, г.о. Ликино-Дулево, д.Грибчиха | I_5000/18 | [6 empty] | 0 | 0
1.2.1.1 | Реконструкция ТП-211 по адресу: 142672, Московская обл., Орехово-Зуевский р-н, г. Ликино-Дулево, ул. Октябрьская, д № 55 (1 Этап) | I_4216/17 | 0.5 | 0
1.2.1.1 | Реконструкция ТП-1234. Строительство КРУН, ЛЭП-10 кВ, ЛЭП-0,4 кВ по адресу: 142636, Московская область, Орехово-Зуевский район, п. Савино | I_4140/17 | 0 | 0
1.2.2.1 | Реконструкция КЛ-6 кВ от РТП-190 до КТП-210 по адресу: Московская область, Орехово-Зуевский район, г. Ликино-Дулёво | I_2435/15 | [6 empty] | 0 | 0
1.2.2.1 | Реконструкция КЛ-6 кВ фидера № 207 от ПС-415 до РТП-190 по адресу: Московская область, Орехово-Зуевский район, г. Ликино-Дулёво | I_2440/15 | [6 empty] | 0 | 0
1.2.2.1 | Реконструкция КЛ-6 кВ фидера № 309 от ПС-415 до РТП-190 по адресу: Московская область, Орехово-Зуевский район, г. Ликино-Дулёво | I_2441/15 | [6 empty] | 0 | 0
1.2.2.1 | Реконструкция КЛ-10 кВ фидер № 1 ПС-317 направлением опора №1 - ТП-355 и направлением опора №1 - ТП-357 по адресу: Московская область, Орехово-Зуевский район, п. Авсюнино | G_2443/15 | [6 empty] | 0 | 0
1.2.1.1 | Реконструкция ТП-301 по адресу: 142620, Московская обл., Орехово-Зуевский р-н, г. Куровское, Восточный проезд | J_6051/19 | 0 | 0
1.2.2.1 | Реконструкция участка ЛЭП-0,4 кВ от ТП-1277 до границы участка заявителя по адресу: Московская обл, Орехово-Зуевский р-н, Савинская д | J_5893/19 | [6 empty] | 0 | 0
1.2.1.1 | Реконструкция ТП-305 по адресу: Московская область, г.о. Электрогорск, ул. Семашко, территория больницы | G_2470/15 |  |  |  |  | 0 | 0
1.2.1.1 | Реконструкция ТП-335 по адресу: Московская область, г.о. Электрогорск, ул. Советская, д. 40 | G_2473/15 |  |  |  |  | 0 | 0
1.2.1.1 | Реконструкция ТП-327 по адресу: Московская область, г.о. Электрогорск, ул. Семашко, территория больницы | G_1322/15 |  |  |  |  | 0 | 0
1.2.1.1 | Реконструкция ТП-321 по адресу: Московская область, г.о. Электрогорск, ул. Ленина, д. 36а | I_2476/15 |  |  |  |  | 0 | 0
1.2.1.1 | Реконструкция КТП-349 по адресу: Московская область, г. Электрогорск, ул. Будённого | K_6388/20 | 0 | 0
1.2.1.1 | Реконструкция ТП-318. Реконструкция КЛ-6 кВ по адресу: Московская область, г.о. Электрогорск, ул. Безымянная | J_6040/19 | [6 empty] | 0 | 0
1.2.2.1 | Реконструкция КЛ-6 кВ по адресу: Московская область, г.о. Электрогорск, ул. Советская, 23 А | J_6110/19 | [6 empty] | 0 | 1.08
1.2.2.1 | Реконструкция ВЛ-6 кВ направлением БТП-1 – РП-119 по адресу: Московская область, г.Павловский Посад, микрорайон Южный - ул. Интернациональная | I_2324/15 | [6 empty] | 0 | 0
1.2.2.1 | Реконструкция ВЛ-0,4 кВ от ГКТП-112 по адресу: Московская область, г. Павловский Посад, пос. Б. Дворы, ул. Красавиной | G_2325/15 | [6 empty] | 0 | 0
1.2.2.1 | Реконструкция ВЛ-0,4 кВ от КТП-166 по адресу: Московская область., г. Павловский Посад, ул. К.Маркса, ул. Садовая, пер. Садовый, ул. Дорожная, ул. Маяковского | G_2326/15 | [6 empty] | 0 | 0
1.2.2.1 | Реконструкция ВЛ-0,4 кВ от ТП-21 по адресу: Московская область, г. Павловский Посад, 1 пер. М. Горького, пер. Мира, ул. М.Горького, 2 пер. М.Горького, ул. Мира | I_2327/15 | [6 empty] | 0 | 0
1.2.2.1 | Реконструкция ВЛ-0,4 кВ от ТП-25 по адресу: Московская область., г. Павловский Посад, ул. Ленинградская, ул. Быковского, ул. Набережная, ул. Мира, пер. Ленинградский, 2 пер. М.Горького, ул. М.Горького, ул. Автомобилистов | I_2328/15 | [6 empty] | 0 | 0
1.2.2.1 | Реконструкция ВЛ-0,4 кВ от ТП-19 по адресу: Московская область, г. Павловский Посад, 2 проезд М.Горького, 1 проезд М.Горького, ул. М.Горького, ул. К.Маркса, ул.Мира, ул. Крутобережная, ул. 1 Мая | G_2329/15 | [6 empty] | 0 | 0
1.2.2.1 | Реконструкция КЛ-6 кВ от РП-33 до ТП-53 по адресу: 142500, Московская область г.Павловский Посад, ул.Захаровская, д.35 "Т"-ул. 2-й пер. 1 Мая, д.8 | I_2330/15 | [6 empty] | 0 | 0
1.2.2.1 | Реконструкция КЛ-6 кВ от ЦРП-41 до РП-118 по адресу: 142500, Московская область г.Павловский Посад, ул.Городковская, д.73А корп.9-пер.Интернациональный | G_2331/15 | [6 empty] | 0 | 0
1.2.1.1 | Реконструкция ТП-306 по адресу: 142506, Московская обл., Павлово-Посадский р-н, г. Павловский Посад, ул. 1 Мая | J_5591/18 | 0 | 0
1.2.1.1 | Реконструкция административного здания по адресу: Московская область, г. Павловский Посад, пер. Интернациональный, д. 26 | J_5773/19 |  |  |  |  | 0 | 0
1.2.1.1 | Реконструкция РП-33, строительство КРУН-6 кВ ПС-356 ф. 22, строительство ЛЭП-6 кВ по адресу: Московская обл, Павловский Посад г., Захаровская ул | I_5083/18 |  |  |  |  | 0 | 0
1.2.1.1 | Реконструкция ТП-85 по адресу: Московская область, г. Павловский Посад, ул. Карла Маркса | J_6032/19 |  |  |  |  | 0 | 0.3
1.2.2.1 | Реконструкция ВЛ-0,4кВ от ГКТП-106 по адресу: 142050, Московская обл., г. Павловский Посад, ул. Белинского, д. № 12а | J_6122/19 | [6 empty] | 0 | 0
1.2.2.1 | Реконструкция ВЛ-0,4кВ от ТП-17 по адресу: 142050, Московская обл., г. Павловский Посад, ул. Гоголя, д. № 29 | J_6121/19 | [6 empty] | 0 | 0
1.2.2.1 | Реконструкция участка ВЛ-0,23 кВ от ГКТП-106 для электроснабжения энергопринимающих устройств заявителя по адресу: Московская обл., Павлово-Посадский р-н, г. Павловский Посад, ул. Пионерская, дом № 22/8 | J_6164/19 | [6 empty] | 0 | 0
1.2.2.1 | Реконструкция КТП-331, строительство ЛЭП-0,4кВ по адресу: 142500, Московская обл., Павлово-Посадский р-н., г. Павловский Посад, ул. Интернациональная, д. № 13 (1 этап) | K_6319/19 | 0 | 0
1.2.1.1 | Реконструкция ТП-12, строительство ЛЭП-0,4кВ по адресу: Московская обл, Шатурский р-н, г. Шатура, мкр. Керва, участок № южнее ЗУ (1 Этап) | I_5576/18 | 0 | 0
1.2.1.1 | Реконструкция ТП-2 для электроснабжения энергопринимающих устройств заявителя по адресу: 140713, Московская область, Шатурский р-н, Шатура г., Керва мкр., Первомайская ул. | I_4505/18 | 0 | 0
1.2.1.1 | Реконструкция КТП-8, строительство ЛЭП-0,4кВ по адресу: Московская обл., Шатурский р-н., п. Северная Грива | I_5554/18 | 0 | 0
1.2.1.1 | Реконструкция КТП-72, реконструкция ЛЭП-0,4кВ по адресу: Московская обл., Шатурский р-н, р.п. Черусти, ул. 3-го Интернационала, д. № 40 | J_6101/19 | 0 | 0
1.2.1.1 | Реконструкция КТП-3 для электроснабжения энергопринимающих устройств заявителя по адресу: Московская обл., Шатурский р-н, п. Тархановка, дом № 41 | J_6126/19 | 0 | 0
1.2.1.1 | Реконструкция КТП-46 по адресу: Московская обл., Шатурсккий р-н, Шатура г, 1 Мая ул | K_6401/20 | 0 | 0
1.2.2.1 | Реконструкция участка ВЛ-0,23 кВ от ТП-3 для электроснабжения энергопринимающих устройств заявителя по адресу: Московская обл., г.о. Шатура, г. Шатура, п. Осаново-Дубовое, ул. Школьная | J_6186/19 | [6 empty] | 0 | 0
1.2.1.1 | Реконструкция ТП-6 по адресу: г.Рошаль | G_492/12 | 0 | 0
1.2.1.1 | Реконструкция РТП-3 для электроснабжения энергопринимающих устройств заявителя по адресу: Московская обл, Рошаль г, Лесная ул | J_5619/18 | 1.26 | 0
1.2.2.1 | Реконструкция ВЛ-0,4 кВ от ТП-6 по адресу: г.о. Рошаль, ул.40 лет Октября, Заводская, Садовая, III Пятилетки1-33 | G_224/11 | [6 empty] | 0
1.2.2.1 | Реконструкция ВЛ-0,23 кВ от ТП-31, перевод ЛЭП-0,4 кВ с ТП-31 на МТП-1819864 по адресу: Московская область, Рошаль г., ул. Железнодорожная | J_6028/19 | [6 empty] | 0 | 0
1.2.1.1 | Реконструкция РП-1 по адресу: Московская обл., г. Рошаль, ул. Косякова, д. № 9 | J_6168/19 | 0 | 0
1.2.1.1 | Реконструкция РУ-6 кВ ЦРП-14 для электроснабжения энергопринимающих устройств заявителя по адресу: Московская обл, г. Рошаль, ул. Косякова, дом № 18 | J_6256/19 |  |  |  |  | 0 | 0
1.2.1.1 | Реконструкция КТП-проект 145944, строительство участка ЛЭП-0,4 кВ от РУ-0,4 кВ КТП-проект 145944 до границ участков заявителей по адресу: 140500,МО, Луховицкий р-он, Луховицы г., СНТ «Южное» (1 Этап) | I_4923/18 | 0 | 0
1.2.1.1 | Реконструкция ТП-40 по адресу: г. Луховицы, ул. 40 лет Октября | G_463/12 | 0 | 0
1.2.2.1 | Реконструкция ВЛ 10 кВ П/С-363 до РП-1 ф."Карьер" по адресу: Московская область, г. Луховицы, ЗАО " Карьер" | I_5015/18 | [6 empty] | 0 | 0
1.2.2.1 | Реконструкция КЛ-10 кВ от ТП-61 до РП-10 по адресу: Московская область, г. Луховицы | G_2523/15 | [6 empty] | 0 | 0
1.2.2.1 | Реконструкция КЛ-10 кВ ф. Нефтепровод ПС-363 – РП-1 по адресу: Московская область, г. Луховицы | G_2524/15 | [6 empty] | 0 | 0
1.2.2.1 | Реконструкция 2КЛ-10 кВ РП-2 – ТП- 3 по адресу: Московская область, г. Луховицы, ул. Труда | G_2525/15 | [6 empty] | 0 | 0
1.2.1.1 | Реконструкция РП-73 по адресу: Московская область, г. Луховицы, ул. Пушкина | G_2529/15 |  |  |  |  | 0 | 0
1.2.1.1 | Реконструкция РП-2 по адресу: Московская область, г. Луховицы, ул. Октябрьская | I_2530/15 |  |  |  |  | 0 | 0
1.2.1.1 | Реконструкция ТП- 25 по адресу: Луховицы, ул. Мира | I_2534/15 |  |  |  |  | 0 | 0
1.2.1.1 | Реконструкция ТП-123 по адресу: Московская область г. Кашира ул. Вахрушева | G_2237/15 |  |  |  |  | 0 | 0
1.2.2.1 | Реконструкция КЛ-10кВ ф.18 от ПС-572 до РП-6 по адресу: Московская область, г.Кашира-III | G_2238/15 | [6 empty] | 0 | 0
1.2.2.1 | Реконструкция КЛ-10 кВ ф.9 от ПС-572 до РП-11 по адресу: Московская область, г.Кашира-III | G_2239/15 | [6 empty] | 0 | 0
1.2.2.1 | Реконструкция двух КВЛ-10кВ (фидеров №5 и 14) от ПС-525 «Сорокино» до РП-7 по адресу: Московская область, г.Кашира-II | I_2240/15 | [6 empty] | 0 | 0
1.2.2.1 | Реконструкция ВЛ-0,4 кВ от ТП-125 по адресу: Московская область, г. Кашира-2 | G_136/08 | [6 empty] | 0 | 3.538
1.2.2.1 | Реконструкция ВЛ-0,4 от ТП-45, по адресу: г. Кашира-1, ул. Б. и М. Красноармейская, Полевой пер., Крестьянская, Б. Посадская, Моргунова | G_46/10 | [6 empty] | 0 | 0
1.2.1.1 | Реконструкция РТП-9 по адресу: Московская область, г.Ожерелье | G_1945/15 |  |  |  |  | 0 | 0
1.2.1.1 | Реконструкция РТП-10 по адресу: Московская область, г.Ожерелье | I_1946/15 |  |  |  |  | 0 | 0
1.2.1.1 | Реконструкция РТП-11 по адресу: Московская область, г.Кашира | I_1947/15 |  |  |  |  | 0 | 0
1.2.1.1 | Реконструкция ТП-85 по адресу: 142900, Московская обл., г. Кашира, Каширский проспект, д.№3 | J_6080/19 | 0 | 0
1.2.1.1 | Реконструкция ТП-117, строительство ЛЭП-0,4 кВ для электроснабжения энергопринимающих устройств заявителя по адресу: 142902, Московская обл., г. Кашира, ул. Клубная (1 этап) | K_6454/20 | 0 | 0
1.2.2.1 | Реконструкция ЛЭП-0,4кВ по адресу: 142900, Московская обл., г. Ожерелье, ул. Ожерельевская, д. № 36 | J_6279/19 | [6 empty] | 0 | 0
1.2.1.1 | Реконструкция ТП-82 по адресу: 142900, Московская обл., г. Кашира, МКР Центральный с северной стороны здания Администрации Каширского муниципального района | J_6277/19 | 0 | 0
1.2.2.1 | Реконструкция ВЛ-6кВ до КТП-83 по адресу: Московская область, Озерский р-н, с. Редькино | G_1991/15 | [6 empty] | 0 | 0
1.2.2.1 | Реконструкция КЛ-10 кВ фидер №16 от ПС-153 ПАО «МОЭСК» до ЦРП, Московская область, г. Озеры, пер. Болотный | G_235/11 | [6 empty] | 0 | 0
1.2.2.1 | Реконструкция ВЛ-6кВ до КТП-7 по адресу: Московская область, Озерский р-н, г. Озеры, ул. Стачечная | G_1992/15 | [6 empty] | 0 | 0
1.2.2.1 | Реконструкция КЛ-10 кВ ф. 22 от ПС-153 «Рубин» ПАО «МОЭСК» до ЦРП по адресу: Московская область, Озерский р-н., г. Озеры, Болотный пер | I_1996/15 | [6 empty] | 0 | 0
1.2.1.1 | Реконструкция КТП-101 по адресу: Московская обл, г.о. Озерский, д. Редькино | J_6264/19 | 0 | 0
1.2.2.1 | Реконструкция ВЛ-0,4 кВ от КТП-322 НСТ "Офсетчик" по адресу: 140600, Московская область, Зарайский район, НСТ «Офсетчик» | G_2092/15 | [6 empty] | 0 | 0
1.2.2.1 | Реконструкция ВЛ-0,4 кВ от ТП 10-71 для электроснабжения Заявителя по адресу: Московская обл, Чеховский р-н, Чехов, Серпуховская ул, дом №9А | J_5623/18 | [6 empty] | 0 | 0
1.2.2.1 | Реконструкция ВЛ-0,4 кВ от РУ-0,4 кВ ТП-523 до существующей опоры. Строительство ЛЭП-0,4 В от существующей опоры ВЛ-0,4 кВ ТП-523 по адресу: Московская обл, Чеховский р-н, Чехов г, Советская ул, дом №4 (1 Этап) | I_5304/18 | [6 empty] | 0 | 0
1.2.2.1 | Реконструкция КЛ-6 кВ направлением РП-ЧЗЭМ-ТП567 по адресу: 142300, Московская область, г. Чехов, ул. Гагарина | G_1874/15 | [6 empty] | 0 | 0.66
1.2.1.1 | Реконструкция ТП-542 для электроснабжения энергопринимающих устройств заявителей по адресу: 142350, Московская обл, Чеховский р-н, Чехов г., ул. Чехова | J_5834/19 | 0 | 0
1.2.2.1 | Реконструкция КЛ-6 кВ от ПС-382 «Венюково» ПАО «МОЭСК». Реконструкция ТП-539 по адресу: Московская область, г. Чехов (1 Этап) | G_4029/17 | [6 empty] | 0 | 0
1.2.1.1 | Реконструкция РУ-0,4 кВ РП-52 для электроснабжения энергопринимающих устройств заявителя по адресу: 142301, Московская обл, Чеховский р-н, Чехов г, Пионерская ул, дом №8 | I_5532/18 | 0 | 0
1.2.2.1 | Реконструкция ВЛ-6кВ ПС-384 - РП-71, б-ца Яковенко по адресу: Московская обл., Чеховский район, с.Троицкое - п. Мещерское | I_5019/18 | [6 empty] | 0 | 0
1.2.2.1 | Реконструкция ВЛ-6кВ РП-71 - ТП-703, б-ца Яковенко по адресу: Московская обл., Чеховский район, п. Мещерское | I_5020/18 | [6 empty] | 0 | 0
1.2.2.1 | Реконструкция ВЛ-6кВ РП-71 - ТП-713, б-ца Яковенко по адресу: Московская обл., Чеховский район, п. Мещерское | I_5023/18 | [6 empty] | 0 | 0
1.2.2.1 | Реконструкция ВЛ-6кВ ТП-703 - ТП-707, 3.0км б-ца Яковенко по адресу: Московская обл., Чеховский район, п.Мещерское | I_5024/18 | [6 empty] | 0 | 0
1.2.2.1 | Реконструкция КЛ-6 кВ направлением ТП-567-ТП538 по адресу: 142300, Московская область, г. Чехов, ул. Гагарина | I_1875/15 | [6 empty] | 0 | 0
1.2.2.1 | Реконструкция КЛ-6 кВ направлением ТП537-ТП538 по адресу: 142300, Московская область, г. Чехов, ул. Гагарина | I_1876/15 | [6 empty] | 0 | 0
1.2.2.1 | Реконструкция КЛ-6 кВ направлением ТП-538-ТП539 по адресу: 142300, Московская область, г. Чехов, ул. Гагарина | I_1877/15 | [6 empty] | 0 | 0
1.2.1.1 | Реконструкция РП-71 по адресу: Московская область, Чеховский район, п. Мещерское | G_1878/15 | 0 | 0
1.2.1.1 | Реконструкция ПС-4 35/6/0,4 кВ по адресу: 142300, Московская область Чеховский р-н, п.Любучаны | G_1882/15 |  |  |  |  | 0 | 0
1.2.2.1 | Реконструкция ВЛ-0,4кВ от РП-71 по адресу: Московская обл., Чеховский р-н., с. Мещерское | J_6026/19 | [6 empty] | 0 | 0
1.2.2.1 | Реконструкция ВЛ-0,4кВ от КТП-302 по адресу: Московская обл., Чеховский р-н., п. Любучаны, ул. Октябрьская, д № 26 | J_6027/19 | [6 empty] | 0 | 0
1.2.2.1 | Реконструкция КЛ-6 кВ направлением РП-ЧЗЭМ – ТП-537 по адресу: Московская область, г. Чехов, ул. Гагарина | J_5796/19 | [6 empty] | 0 | 0.7
1.2.2.1 | Реконструкция ВЛ-0,4кВ от РП-53 по адресу: Московская обл., Чеховский р-н., г. Чехов, ул. Береговая, д № 22 | J_6069/19 | [6 empty] | 0 | 0
1.2.2.1 | Реконструкция существующих КЛ-0,4 кВ от РП-52 до ВРУ-0,4 кВ объекта для электроснабжения энергопринимающих устройств заявителя по адресу: Московская обл., Чеховский р-н, г. Чехов, ул. Пионерская, дом № 4 | J_6165/19 | [6 empty] | 0 | 0
1.2.2.1 | Реконструкция существующей ЛЭП-0,4 кВ от ТП-561 для электроснабжения энергопринимающих устройств заявителя по адресу: Московская обл., Чеховский район, г. Чехов, ул. Набережная, д. № 20 | J_6241/19 | [6 empty] | 0 | 0
1.2.1.1 | Реконструкция РУ-0,4кВ РП-24 по адресу: 142290, Московская область, г. Пущино, микрорайон «Г», в районе жилого дома №3 | G_2541/15 |  |  |  |  | 0 | 0
1.2.1.1 | Реконструкция РУ-0,4кВ ТП-302 по адресу: 142290, Московская область, г. Пущино, микрорайон «В», в районе жилого дома №14 | G_2550/15 |  |  |  |  | 0 | 0
1.2.1.1 | Реконструкция РУ-0,4кВ ТП-317 по адресу: 142290, Московская область, г. Пущино, микрорайон «В», в районе жилых домов №21-23 | I_2557/15 |  |  |  |  | 0 | 0
1.2.1.1 | Реконструкция РУ-0,4кВ ТП-315 по адресу: 142290, Московская область, г. Пущино, микрорайон «В», в районе жилых домов №31-32 | G_2566/15 |  |  |  |  | 0 | 0
1.2.1.1 | Реконструкция ТП-223. Строительство ЛЭП-0,4 кВ от ТП-223 по адресу: Московская обл., Серпухов г, Химиков ул, рядом с д. 1 (1 этап) | J_5863/19 | 0 | 0
1.2.2.1 | Реконструкция КВЛ-10 кВ ф.7,18 от ПС-748 «Лазарево» с выносом линии с территории частных землевладений и установкой двух КРУН на ЛР № 1, 2 по адресу: Московская область, Серпуховский район, Шараповское лесничество | I_2223/15 | [6 empty] | 0 | 16.05
1.2.2.1 | Реконструкция КЛ-10 кВ от ПС-44 до РП 10-3 по адресу: Московская область, г. Серпухов | I_4315/18 | [6 empty] | 0 | 2.2
1.2.2.1 | Реконструкция ВЛ-10кВ от оп.№164 к КТП-4 Шараповское лес-во по адресу: Московская обл., Серпуховский район, Шараповское лес-во | I_5031/18 | [6 empty] | 0 | 0
1.2.2.1 | Реконструкция ВЛ-10кВ от ЛР№1 к КТП-5А Шараповское лес-во по адресу: Московская обл., Серпуховский район, Шараповское лес-во | I_5034/18 | [6 empty] | 0 | 0
1.2.2.1 | Реконструкция ВЛ-10кВ к КТП-9 д.Московка по адресу: Московская обл., Серпуховский район, д.Московка | I_5040/18 | [6 empty] | 0 | 0
1.2.2.1 | Реконструкция ВЛ-10кВ от оп.210 к КТП-10 Шараповское лес-во по адресу: Московская обл., Серпуховский район, Шараповское лес-во | I_5041/18 | [6 empty] | 0 | 0
1.2.2.1 | Реконструкция ВЛ-10кВ к КТП-91 ст.Приокская по адресу:Московская обл., Серпуховский р-н, п.Приокский | I_5044/18 | [6 empty] | 0 | 0
1.2.2.1 | Реконструкция ВЛ-6кВ к МТП-217 п.Шарапова охота по адресу: Московская обл., Серпуховский район, п.Шарапова охота | I_5045/18 | [6 empty] | 0 | 0
1.2.2.1 | Реконструкция ВЛ-10кВ МТП-222 м.Данки по адресу: Московская обл., Серпуховский район, Приокско-Террасный заповедник, кордон №40 | I_5047/18 | [6 empty] | 0 | 0
1.2.2.1 | Реконструкция ВЛ-10кВ отпайка на МТП-244 Заповедник кв. 41 а, м.Данки по адресу: Московская обл., Серпуховский район, Приокско-Террасный заповедник, кордон №41а | I_5048/18 | [6 empty] | 0 | 0
1.2.2.1 | Реконструкция ВЛ-10кВ к КТП-392 д.Съяново-1 по адресу: Московская обл., Серпуховский район, д.Съяново-1 | I_5049/18 | [6 empty] | 0 | 0
1.2.2.1 | Реконструкция ВЛ-10кВ ф.7 с ПС-748 от ЛР№2 до оп.№157 Шараповское лес-во по адресу: Московская обл., Серпуховский район, Шараповское лес-во | I_5051/18 | [6 empty] | 0 | 0
1.2.2.1 | Реконструкция ВЛ-10кВ ф.18 с ПС-748 от ЛР №1 до оп.№210 Шараповское лес-во по адресу: Московская обл., Серпуховский район, Шараповское лес-во | I_5052/18 | [6 empty] | 0 | 0
1.2.2.1 | Реконструкция ВЛ-6 кВ на МТП 349 п.Биобаза-2 по адресу: Московская обл., Серпуховский район, п.Биобаза-2 | I_5053/18 | [6 empty] | 0 | 0
1.2.2.1 | Реконструкция ВЛ-10 кВ ф. 7, 17(18) с ПС 748 до КТП-1 - КТП-10 СНТ (Персей) Шараповское лес-во по адресу: Московская обл., Серпуховский район, Шараповское лес-во | I_5054/18 | [6 empty] | 0 | 0
1.2.2.1 | Реконструкция ВЛ-10кВ к КТП-402 д.Ланьшино по адресу: Московская обл., Серпуховский район, д.Ланьшино | I_5055/18 | [6 empty] | 0 | 0
1.2.2.1 | Реконструкция ВЛ 6 кВ РП-4 - ТП-78 по адресу: Московская область, г. Серпухов, ул. Чернышевского | I_5056/18 | [6 empty] | 0 | 0
1.2.2.1 | Реконструкция КЛ-6кВ от РП-4 до РП-18 по адресу: Московская область, г. Серпухов | I_4302/17 | [6 empty] | 0 | 0
1.2.1.1 | Реконструкция РП-10-15 по адресу: Московская область, г. Серпухов, ул. Пролетарская, 78 | I_4303/17 |  |  |  |  | 0 | 0
1.2.2.1 | Реконструкция ВЛ-0,4кВ от КТП-63 по адресу: Московская область, г. Серпухов, ул. Буденного | I_4307/17 | [6 empty] | 0 | 0
1.2.2.1 | Реконструкция КВЛ-6 кВ от РП-3 до ТП-6 по адресу: Московская область, Серпуховский район, п. Кирпичного завода | G_2224/15 | [6 empty] | 0 | 0
1.2.1.1 | Реконструкция ЦРП-40 по адресу: Московская обл., г. Протвино | I_4614/18 |  |  |  |  | 0 | 0
1.2.1.1 | Реконструкция РП-10-2 по адресу: Московская обл., г. Серпухов, ул. Советская, д. 72 а | I_4613/18 |  |  |  |  | 0
1.2.2.1 | Реконструкция участка ЛЭП-0,4 кВ от РП-10-7, строительство ЛЭП-0,4 кВ от ближайшей опоры ВЛ-0,4 кВ от РП-10-7 для электроснабжения энергопринимающих устройств заявителя по адресу: Московская обл., Серпуховский р-н, д. Паниково (1 этап) | K_6362/20 | [6 empty] | 0 | 0
1.2.1.1 | Реконструкция ТП-161 по адресу: Московская обл., г. Серпухов, Северное ш., д. № 6А | K_6208/19 | 0 | 0
1.2.1.1 | Реконструкция ТП-27, реконструкция КЛ-0,4кВ по адресу: 142200, Московская обл., Серпуховский р-н, д. Волохово | K_6355/20 | 0 | 0
1.2.1.1 | Реконструкция ТП-104 по адресу: Московская обл., Серпуховский р-н, п. Пограничный | J_6275/19 | 0 | 0
1.2.1.1 | Перевод сетей на напряжение 10 кВ по адресу: Московская область, Люберецкий р-н, п. Малаховка | G_1306/14 | [6 empty] | 5.23 | 0.3
1.2.2.1 | Реконструкция ВЛ-0,4 кВ от ТП-304, по адресу: Московская обл, Люберецкий р-н, п. Малаховка, ул. Поселковая, Михневское ш., Заречный пер | G_125/10 | [6 empty] | 0 | 0
1.2.2.1 | Реконструкция кабельного участка КВЛ-10 кВ направлением РТП-17– ТП-586 по адресу: Московская область, Люберецкий район, п. Красково | I_5433/18 | [6 empty] | 0 | 0
1.2.1.1 | Реконструкция РТП-34 по адресу: Московская область, г.о. Люберцы | I_5185/18 |  |  |  |  | 0 | 0
1.2.2.1 | Реконструкция ВЛ-0,4 кВ от ТП-93 по адресу: Московская область, Люберецкий р-н, п.Томилино, ул.Чехова, ул. Лермонтова, ул. Некрасова, ул. и пр. Горького, ул. Крылова | G_95/08 | [6 empty] | 0 | 0
1.2.2.1 | Реконструкция ВЛ-0,4 кВ от ТП-73, по адресу: Московская область, Люберецкий р-он, п. Малаховка, ул. Калинина, Аллея спорта, Главная аллея, Березовая аллея, Перекопский пер. | G_148/10 | [6 empty] | 0 | 0
1.2.1.1 | Реконструкция РУ-6 кВ ТП-226 по адресу: Московская область Люберецкий район, ул. Смирновская | I_4299/17 |  |  |  |  | 0 | 0
1.2.2.1 | Реконструкция КЛ-6 кВ ф.12Б, 15А ПС-2 «Красково» - РТП-24 по адресу: Московская область, г. Люберцы, Октябрьский пр-т | G_2361/15 | [6 empty] | 0 | 0
1.2.2.1 | Реконструкция КЛ-6 кВ от РТП-42 до ТП-515 по адресу: Московская область, г. Люберцы, Октябрьский пр-т., д.124А, городок А | G_2366/15 | [6 empty] | 0 | 0
1.2.2.1 | Реконструкция КЛ-6 кВ от ТП-161 до ТП-453 по адресу: Московская область, п. Томилино, ул. Потехина, ул. Гаршина | G_2369/15 | [6 empty] | 0 | 0
1.2.2.1 | Реконструкция КЛ-6 кВ от ТП-161 до ТП-540 по адресу: Московская область, п. Томилино, ул. Потехина, ул. Демьяна Бедного | G_2370/15 | [6 empty] | 0 | 0
1.2.2.1 | Реконструкция КЛ-6 кВ от ТП-55 до ТП-353 по адресу: Московская область, п. Малаховка, ул. Заречная, ул. Быковское шоссе | G_2371/15 | [6 empty] | 0 | 0
1.2.2.1 | Реконструкция КЛ-6 кВ от РТП-12 до ТП-554 по адресу: Московская область, г. Люберцы, ул. Котельническая, ул. Космонавтов | G_2372/15 | [6 empty] | 0 | 0
1.2.2.1 | Реконструкция ВЛ-0,4 кВ от ТП-76 по адресу: Московская область, Люберецкий район, п. Малаховка, Красковское шоссе д. 14/1 | G_2380/15 | [6 empty] | 0 | 0
1.2.2.1 | Реконструкция ВЛ-0,4 кВ от ТП 384 по адресу: Московская область, Люберецкий район, п. Мирный | G_2385/15 | [6 empty] | 0 | 0
1.2.1.1 | Реконструкция РТП-36 по адресу: 140014, Московская область, Люберецкий район, г. Люберцы, ул. Хлебозаводская | I_5204/18 |  |  |  |  | 0 | 0
1.2.2.1 | Реконструкция ВЛ-6 кВ от ТП-141 до ТП-145 по адресу: Московская область, Люберецкий район, п. Котельники, Дзержинское шоссе, В/Ч | G_2390/15 | [6 empty] | 0 | 0
1.2.1.1 | Реконструкция РУ-0,4 кВ ТП 255 по адресу: Московская область, п. Малаховка, ул. Калинина, у д. 29/3 | G_2403/15 |  |  |  |  | 0 | 0
1.2.2.1 | Реконструкция ВЛ-0,4 кВ от ТП-229 по адресу: Московская область, г. Люберцы, п. Чкалова, у моста | G_2381/15 | [6 empty] | 0 | 0
1.2.2.1 | Реконструкция ВЛ-0,4 кВ от ТП-540 по адресу: Московская область, Люберецкий район, п. Томилино, ул. Демьяна Бедного, д. 12 | G_2382/15 | [6 empty] | 0 | 0
1.2.2.1 | Реконструкция ВЛ-0,4 кВ от ТП-230, 230А по адресу: Московская область, Люберецкий район, д.Чкалово, ул.Карла Маркса, ул.Ф.Энгельса, ул.Советская | G_3002/16 | [6 empty] | 0 | 0
1.2.2.1 | Реконструкция ВЛ-0,4 кВ от ТП-591 по адресу: Московская область, Люберецкий район, ст. Овражки, СНТ "Березка" | J_5837/19 | [6 empty] | 0 | 0
1.2.2.1 | Реконструкция ВЛ-0,4 кВ от ТП-89 по адресу: Московская область, Люберецкий район, п.Красково, ул.Республиканская | G_3003/16 | [6 empty] | 0 | 0
1.2.2.1 | Реконструкция ВЛ-0,4 кВ от ТП-190 по адресу: Московская область, г.Люберцы, Рязанское шоссе | G_3005/16 | [6 empty] | 0 | 0
1.2.2.1 | Реконструкция ЛЭП-0,4 кВ по адресу: Московская область, Люберецкий район, пгт. Малаховка, ул. Герцена | J_5797/19 | [6 empty] | 0 | 0
1.2.1.1 | Реконструкция ТП-127 по адресу: 140007, Московская обл., Люберецкий р-н, г. Люберцы, ул. 8 Марта, вл. № 50 | J_6097/19 |  |  |  |  | 0 | 0
1.2.1.1 | Реконструкция ТП-447 для электроснабжения энергопринимающих устройств заявителя по адресу: Московская обл., Люберецкий р-н, п. Малаховка, ул. Тургенева, дом № 62 | J_5889/19 | 0 | 0
1.2.1.1 | Реконструкция ТП-521 по адресу: 140007, Московская обл., Люберецкий р-н, г. Люберцы, ул. 8 Марта | J_6209/19 | 2.5 | 0
1.2.1.1 | Реконструкция РТП-47. Строительство ТП, ЛЭП-10 кВ по адресу: Московская область, г. Люберцы, д. Мотяково | J_6190/19 | 0 | 0
1.2.2.1 | Реконструкция ВЛ-10кВ | K_б/н
1.2.2.1 | Реконструкция ТП-10кВ | K_б/н | 54.27
1.2.1.1 | Реконструкция ТП-16Н по адресу: Московская область, г.Дзержинский, ул. Овиновка | I_4746/18 |  |  |  |  | 0 | 0
1.2.1.1 | Реконструкция ТП-16н по адресу: Московская обл., г. Дзержинский, ул. Овиновка, д. №29 б | J_5906/19 | 0 | 0
1.2.1.1 | Реконструкция ТП-23 по адресу: 140090, Московская обл., г. Дзержинский, ул. Дзержинская, д. № 16 | J_5907/19 | 0 | 0
1.2.1.1 | Реконструкция РП-33, строительство КЛ-6 кВ направлением ТП-33 – ТП-23 и КЛ-6 кВ направлением ТП-33 – ТП-28 по адресу: 140090, Московская обл, г.Дзержинский, ул. Дзержинская | I_2283/15 | 0 | 1.15
1.2.2.1 | Реконструкция участка ВЛ-0,4 кВ от ТП-276 по адресу: Московская обл, Наро-Фоминский р-н, Апрелевка г, Карла Маркса 2-й пер, участок № 12 | J_ОД-35/19 | [6 empty] | 0 | 0
1.2.2.1 | Реконструкция КЛ-10 кВ от ПС-308 до РП-2 по адресу: Московская область, г. Наро-Фоминск | G_2248/15 | [6 empty] | 0 | 0
1.2.1.1 | Реконструкция ТП-559. Строительство ЛЭП-0,4 кВ от ТП-559 по адресу: Московская обл., Наро-Фоминский р-н, Наро-Фоминск г., Маршала Жукова Г.К. ул. | J_5853/19 | 0 | 0
1.2.2.1 | Реконструкция ВЛ-10 кВ от РП-12 до ТП-234, с отп. до ТП-242, ТП-201, д. Алабино по адресу: Московская обл., Наро-Фоминский р-н, д. Алабино | I_5081/18 | [6 empty] | 0 | 0
1.2.1.1 | Реконструкция ТП-323 по адресу: 143370, Московская область, Наро-Фоминский район, п. Калининец, в/ч 23626 | I_5211/18 | 0 | 0
1.2.2.1 | Реконструкция КЛ-10 кВ от ПС-308 до РП-12 (ф.45) по адресу: Московская область, Наро-Фоминский р-н, п.Селятино | I_2249/15 | [6 empty] | 0 | 0
1.2.1.1 | Реконструкция ТП-148, строительство ЛЭП-0,4 кВ от ТП-148 по адресу: Московская обл, Наро-Фоминский р-н, Наро-Фоминск г, Курзенкова ул | J_ОД-44/19 | 0 | 0
1.2.1.1 | Реконструкция РП-4 по адресу: Московская обл., г. Наро-Фоминск, ул. Чапаева | J_5679/19 |  |  |  |  | 0 | 0
1.2.2.1 | Реконструкция ВЛИ-0,4 кВ от ТП-289 для электроснабжения энергопринимающих устройств заявителя по адресу: 143395, Московская обл., Наро-Фоминский р-н, д. Алабино, уч. 33 | J_ОД-92/19 | 0 | 0
1.2.2.1 | Реконструкция ЛЭП-0,4 кВ от ТП-92 для электроснабжения энергопринимающих устройств заявителя по адресу: Московская обл, Наро-Фоминский р-н, Наро-Фоминск г, Магистральная ул, дом № 30 | K_ОД-8/20 | 0 | 0
1.2.1.1 | Реконструкция ТП-1042/1 по адресу: Московская область Рузский р-н, п. Космодемьянский | I_2235/15 |  |  |  |  | 0 | 0
1.2.2.1 | Реконструкция ВЛ-10кВ, ПС-460 Ф3, отп. от опоры№106 до ТП-1082 по адресу: Московская обл., Рузский р-н, д. Марьино | I_5088/18 | [6 empty] | 0 | 0
1.2.1.1 | Реконструкция ТП-7 по адресу: Московская область Рузский р-н, п.Тучково | G_2236/15 |  |  |  |  | 0 | 0
1.2.1.1 | Реконструкция КТП-1625, ВЛ-0,4 кВ, строительство ВЛ-10 кВ, КТП по адресу: Рузский район, д. Григорово | G_1563/15 | 0 | 0
1.2.2.1 | Реконструкция существующей ЛЭП-0,4 кВ от ТП-1055 для электроснабжения энергопринимающих устройств заявителя по адресу: 143130, Московская обл., Рузский район, рп Тучково, с/т «Ветерок | J_ОД-86/19 | 0 | 0
1.2.2.1 | Строительство ГРЩ-0,4 кВ, строительство ЛЭП-0,4 кВ, реконструкция ЛЭП-0,4 кВ по адресу: 143116 Московская обл., Рузский р-н, дом отдыха Лужки, д.№ 1 а, строение 1 (1 этап) | J_ОД-78/19 | 0 | 0
1.2.2.1 | Реконструкция ЛЭП-0,4 кВ от ТП-3750 для электроснабжения энергопринимающих устройств заявителя по адресу: Московская обл., Рузский р-н, рп. Тучково, ул. Проезжая, д. №5 | J_ОД-121/19 | 0 | 0
1.2.2.1 | Реконструкция участка ЛЭП-0,23 кВ от ТП-2046. Строительство ЛЭП-0,4 кВ от ТП-2046 для электроснабжения энергопринимающих устройств заявителя по адресу: Московская обл., Рузский р-н, поз.генплана №53, СНТ «Лесянка (1 этап) | J_ОД-112/19 | 0 | 0
1.2.2.1 | Реконструкция участка ВЛ-0,4 кВ от ТП-1555 для электроснабжения энергопринимающих устройств заявителя по адресу: 143640, Московская обл., Волоколамский р-н, д. Аксеново, СНТ «Прожектор», уч. 113 | J_ОД-93/19 | 0 | 0
1.2.2.1 | Реконструкция ВЛ-10 кВ отпайка от опоры №5/3 фид. №6 от ПС-165 «Судниково» до КТП-1561, КТП-1562 по адресу: Московская область, Волоколамский район, г.п. Сычево, д. Чередово, СНТ «Вейна» | G_2100/15 | [6 empty] | 0 | 0
1.2.2.1 | Реконструкция ВЛ-10кВ от оп.№ 89 ф.5 ПС-627 до КТП-1689, д.Рюховское, СНТ "Синяя Роща" по адресу: Московская обл., Волоколамский р-н, с.п. Спасское, д.Рюховское, СНТ "Синяя Роща" | I_5090/18 | [6 empty] | 0 | 0
1.2.2.1 | Реконструкция ВЛ-10кВ отп.от оп.№ 128 ПС-408 ф.6-КТП-1633 по адресу: Московская обл., Волоколамский р-н, с.п.Теряевское, д.Тльинское, СНТ "Лазурное" | I_5091/18 | [6 empty] | 0 | 0
1.2.2.1 | Реконструкция участков ВЛ-0,4 кВ от ТП-1555 для электроснабжения энергопринимающих устройств заявителей по адресу: 143640, Московская обл., Волоколамский р-н, сельское поселение Чисменское, р-н д. Аксеново, СНТ «Прожектор | K_ОД-6/20 | [6 empty] | 0 | 0
1.2.2.1 | Реконструкция участка ВЛ-0,4 кВ от ТП-1555 для электроснабжения энергопринимающих устройств заявителя по адресу: 143640, Московская обл., Волоколамский р-н, сельское поселение Чисменское, р-н д. Аксеново, СНТ "Прожектор" | J_ОД-130/19 | 0 | 0
1.2.1.1 | Реконструкция ТП-1633, реконструкция ЛЭП-0,4 кВ для электроснабжения энергопринимающих устройств заявителя по адресу: Московская обл, Волоколамский р-н, СНТ Лазурное | J_ОД-117/19 | 0 | 0
1.2.2.1 | Реконструкция КЛ-10кВ фидер №2 от ПС-330 «Менделеево» до ЦРП-10 по адресу: Московская область, г. Зеленоград – п.г.т. Ржавки | G_2289/15 | [6 empty] | 0 | 0
1.2.2.1 | Реконструкция ВЛ-0,4 кВ до ТП-17 по адресу: Московская область, г. Клин, ул. Садовая, Ключевой переулок, Садовый переулок, проезд Котовского | I_2218/15 | [6 empty] | 0 | 0
1.2.1.1 | Реконструкция ТП-71, строительство ЛЭП-0,4кВ по адресу: 141600, Московская обл., Клинский р-н, г. Клин, Ленинградское ш., д. № 56 (1 Этап) | J_5593/18 | 0 | 0
1.2.2.1 | Реконструкция двух КЛ-6кВ (фидеров №7А и 19Б) от ПС-181 «Клин» до РП-7 по адресу: Московская область, г.Клин | G_2287/15 | [6 empty] | 0 | 0
1.2.2.1 | Реконструкция КЛ-6 кВ от ТП-37 до ТП-67 по адресу: Московская обл., г. Клин, пр. Талицкий, ул. Лесопарковая | J_5856/19 | 0 | 1.55
1.2.1.1 | Реконструкция ТП-47 по адресу: Московская обл., Клинский р-н, п. Майданово, стадион «Химик | K_6373/20 |  |  |  |  | 0 | 0
1.2.1.1 | Реконструкция ЦРП по адресу: Московская область, Талдомский р-н, п.Запрудня | G_2352/15 |  |  |  |  | 0 | 0
1.2.2.1 | Реконструкция ВЛ-6кВ ф.7 ПС-442 "Юркино-1" от ЛР-91А(д. Сляднево) до КТП-532(д Воргаш) по адресу: Московская обл., Талдомский р-н, д.Воргаш | I_5065/18 | [6 empty] | 0 | 0
1.2.2.1 | Реконструкция ВЛ-6кВ ф.4 ПС-461"Запрудня" от оп.55 до КТП-481(п.Запрудня) по адресу: Московская обл., Талдомский р-н, п.Запрудня, ул.Соревнование | I_5066/18 | [6 empty] | 0 | 0
1.2.2.1 | Реконструкция ВЛ-10кВ ф.10 "Норд" ПС-467 "Растовцы" (СНТ Заря, Салют, Алмаз, Марьина Роща-1) по адресу: Московская обл., Талдомский р-н, д.Сорокино | I_5067/18 | [6 empty] | 0 | 0
1.2.2.1 | Реконструкция воздушного перехода ВЛ-6 кВ по адресу: Московская область, Талдомский р-н, д.Полуденовка | G_2353/15 | [6 empty] | 0 | 0
1.2.1.1 | Перенос КТП-532 в центр нагрузок по адресу: Московская область, Талдомский р-н, д.Воргаш | I_2354/15 |  |  |  |  | 0 | 0
1.2.1.1 | Реконструкция ТП-23 для электроснабжения энергопринимающих устройств заявителей по адресу: Московская обл, Красногорский р-н, Отрадненское с.п., Путилково д. | J_5629/18 | 0 | 0
1.2.1.1 | Реконструкция ТП-24 по адресу: Московская обл., Красногорский р-н, пгт. Нахабино, ул. Институтская, д. № 11 | J_5904/19 | 0 | 0
1.2.1.1 | Реконструкция ТП-121, строительство ЛЭП-0,4кВ по адресу: Московская обл., Красногорский р-н, с. Николо-Урюпино, ул. Гагарина, д. № 52 (1 этап) | J_5908/19 | [6 empty] | 0 | 0
1.2.1.1 | Реконструкция ТП-32879, ЛЭП-0,4 кВ от ТП-32879, ЛЭП-0,4 кВ от ТП-32896, ЛЭП-0,4 кВ от ТП-32893 для электроснабжения энергопринимающих устройств заявителя по адресу: 143420, Московская обл, Красногорский р-н, Архангельское п. | I_5453/18 | 0 | 0
1.2.2.1 | Реконструкция ВЛ-0,4 к В от ТП-41 по адресу: Московская область, п. Нахабино, ул. Советская | G_2103/15 | [6 empty] | 0 | 0
1.2.2.1 | Реконструкция ЛЭП-6 кВ направлением ТП-124 – КРУН-58 по адресу: Московская область, Красногорский район | J_5236/18 | 0 | 0
1.2.2.1 | Реконструкция КВЛ-6 кВ ТП-147-ТП-189 по адресу: Московская область, г.о. Красногорск, от ул.Лесопарковая до с/т «Лесная поляна | I_5001/18 | [6 empty] | 0 | 0
1.2.2.1 | Реконструкция КВЛ-6 кВ КРУН-74 - ТП-114 по адресу: Московская область, г.о. Красногорск, участок от д.Аникеевка до с/т "Пищевик" | I_5002/18 | [6 empty] | 0 | 0
1.2.2.1 | Реконструкция КВЛ-6 кВ ТП-119 - ТП-120 (участок ТП-119 оп.3 в ст. ТП-58) по адресу: Московская область, г.о. Красногорск, в районе с.Николо-Урюпино | I_5003/18 | [6 empty] | 0 | 0
1.2.2.1 | Реконструкция двух КЛ-10 кВ направлением ПС-145 «Нахабино» – РП-525 по адресу: Московская область, Красногорский район, рп. Нахабино | I_5213/18 | [6 empty] | 0 | 0
1.2.2.1 | Реконструкция 2КЛ-6кВ Ф.11 направлением ПС-82 « Павшино» – ТП-20 по адресу: Московская область, г. Красногорск, Волоколамское шоссе – ул. Речная | I_3886/17 | [6 empty] | 0 | 0
1.2.2.1 | Реконструкция 2КЛ-6кВ Ф.4, Ф.17 направлением ПС-82 « Павшино» – ТП-2 по адресу: Московская область, г. Красногорск, ул. Ленина | G_3887/17 | [6 empty] | 0 | 0
1.2.2.1 | Реконструкция 2КЛ-6кВ Ф.12, Ф.25 направлением ПС-82 « Павшино» – ТП-124 по адресу: Московская область, г. Красногорск | G_3888/17 | [6 empty] | 0 | 0
1.2.2.1 | Реконструкция ВЛ-0,4 к В от ТП-62 по адресу: Московская область, Красногорский р-н, п. Нахабино,ул. Почтовая, ул. Заречная, Волоколамский проезд, Волоколамский переулок | I_2105/15 | [6 empty] | 0 | 0
1.2.2.1 | Реконструкция ВЛ-0,4 к В от ТП-66 по адресу: Московская область, Красногорский р-н, п. Нахабино, ул. Гражданская, ул. Вокзальная, ул. Красноармейская, ул. Советская | G_2106/15 | [6 empty] | 0 | 0
1.2.2.1 | Реконструкция ВЛ-0,4 к В от ТП-80 по адресу: Московская область, Красногорский р-н, п. Нахабино, ул. Станционная, Вокзальный переулок, Торфяной переулок, ул. Советская | G_2107/15 | [6 empty] | 0 | 0
1.2.2.1 | Реконструкция ВЛ-0,4 к В от ТП-81 по адресу: Московская область, Красногорский р-н, п. Нахабино, ул. Железнодорожная | G_2108/15 | [6 empty] | 0 | 0
1.2.2.1 | Реконструкция ВЛ-0,4 к В от ТП-121 по адресу: Московская область, Красногорский р-н, п. Нахабино, ул. Лагерная, ул. Поселковая, ул. Дорожная, ул. Набережная, СНТ «Опытный | G_2109/15 | [6 empty] | 0 | 0
1.2.2.1 | Реконструкция ВЛ-0,4 к В от ТП-165 по адресу: Московская область, Красногорский р-н п. Нахабино, ул. Володарского, ул. Труда, ул. Мира, ул. Заводская, ул. Свердлова, ул. 2-я Почтовая, ул. 40 лет Октября, ул. Дзержинского | G_2111/15 | [6 empty] | 0 | 0
1.2.2.1 | Перевод части нагрузок с 6 кВ на 10 кВ по адресу: Московская область, Красногорский р-н, п. Нахабино, ул. Лесная | G_2180/15 |  |  |  |  | 0 | 0
1.2.1.1 | Реконструкция РУ-20кВ РТП-АОЦ по адресу: Московская область, г. Красногорск | G_3915/17 |  |  |  |  | 0 | 0
1.2.1.1 | Реконструкция ТП-211195. Строительство КТП, КЛ-10 кВ и ЛЭП-0,4 кВ по адресу: 143420, Московская область, Красногорский район, д. Захарково (1этап) | I_4089/17 | 0 | 0
1.2.1.1 | Реконструкция ТП-11450 по адресу: 143408, Московская обл., Красногорский р-н, г. Красногорск, ул. Крайняя | J_5806/19 | 0 | 0
1.2.2.1 | Реконструкция ВЛ-0,4 кВ от КТП-113 по адресу: Московская область, Красногорский р-н, п. Нахабино, ул. Речная, ул. Северная | I_2177/15 | 0 | 0
1.2.1.1 | Реконструкция ТП-219232 по адресу: Московская область, Красногорский район, д. Ивановское | J_5784/19 | 0 | 0
1.2.1.1 | Реконструкция ТП-328212 для присоединения заявителя по адресу: Московская область, Красногорский р-н, Воронки д, участок № 60А | J_5868/19 | 0 | 0
1.2.1.1 | Реконструкция ТП-201, строительство ЛЭП-0,4 кВ от ТП-201 для электроснабжения энергопринимающих устройств заявителя по адресу: Московская обл, Красногорский р-н, Гольево д, Красная Слободка ул (1 этап) | J_5671/19 | 0 | 0
1.2.1.1 | Реконструкция ТП-41060, строительство 2ЛЭП-0,4кВ по адресу: Московская обл., Красногорский р-н, г. Красногорск, ул. 50 лет Октября (1 этап) | J_6058/19 | 0 | 0
1.2.1.1 | Реконструкция ТП-73, строительство ЛЭП-0,4 кВ по адресу: 143444, Московская обл., Красногорский р-н, г. Красногорск, мкр. Опалиха, ул. Аникеевская (1 этап) | J_6151/19 | 0 | 0
1.2.2.1 | Реконструкция КЛ-6 кВ направлением РП-198 – ТП-41 по адресу: Московская область, г.о. Красногорск, Нахабино, ул. Горем-28 | J_6181/19 | [6 empty] | 0 | 1.2
1.2.2.1 | Реконструкция ВЛ-0,4 кВ от ТП-211101 с переводом на РТП-12 для электроснабжения энергопринимающих устройств заявителя по адресу: Московская обл., Красногорский р-н, д. Гольево, ул.Центральная, д. № 76 | K_6366/20 | 0 | 0.9
1.2.2.1 | Реконструкция ВЛ-0,4кВ по адресу: 143430, Московская обл., Красногорский р-н., рп. Нахабино, ул. Советская, д № 38 | K_6338/20 | [6 empty] | 0 | 0
1.2.1.1 | Реконструкция КТП-219231, строительство ЛЭП-0,4кВ по адресу: 143406, Московская обл., Красногорский р-н, г. Красногорск, д. Ивановское, д. № 34Б (1 этап) | J_6064/19 | 0 | 0
1.2.2.1 | Реконструкция КЛ-0,4кВ по адресу: Московская обл., Красногорский р-н., п. Архангельское, в/г 79/1а | J_6315/19 | [6 empty] | 0 | 0
1.2.1.1 | Реконструкция ТП-139 по адресу: Московская обл., Красногорский р-н., с/п Отрадненское, д. Путилково | J_6276/19 | 0 | 0
1.2.2.1 | Реконструкция ВЛ-6 кВ направлением ТП-52 – ТП-183 по адресу: Московская область, Красногорский р-н, дер. Путилково | J_6301/19 | [6 empty] | 0 | 0
1.2.1.1 | Реконструкция ТП-3775, строительство 2ЛЭП-0,4 кВ для электроснабжения энергопринимающих устройств заявителя по адресу: Московская обл, Красногорский р-н, рп Нахабино, ул. Молодежная (1 этап) | J_6254/19 | 0 | 0
1.2.1.1 | Реконструкция РТП-20 по адресу: Московская обл, г. Красногорск, ул. Кирова | J_6238/19 |  |  |  |  | 0 | 0
1.2.1.1 | Реконструкция КТП-286 для присоединения заявителя по адресу: Московская область, городской округ Истра, деревня Ленино, здание №54А, помещение 2 | J_5852/19 | 0 | 0
1.2.1.1 | Реконструкция ТП-2/302 по адресу: Московская область, Истринский район, поселок Глебовский, ул. Микрорайон | J_5759/19 |  |  |  |  | 0 | 0
1.2.1.1 | Реконструкция РУ-6 кВ ТП-165 по адресу: Московская область, п. Нахабино, ул. 40 лет Октября | G_2150/15 | 0 | 0
1.2.1.1 | Реконструкция ТП-316 по адресу: Московская обл., Истринский р-н, г. Истра, ул. Урицкого, д. № 4 | J_5808/19 | 0 | 0
1.2.2.1 | Реконструкция ВЛ-0,4 кВ от ТП-233 ДНТ «НИЛ» по адресу: Московская область, Истринский р-н, п. Пионерский, ул. Парковая, ул. Полевая, Нагорный тупик, Овражный тупик | G_2115/15 | [6 empty] | 0 | 0
1.2.2.1 | РеконструкцияВЛ-6кВТП97-ТП31,143,11,Красногорскийр-он,п.Нахабиноул.Мичурина,вдольВолок.шоссе,Истринскийр-он,г.Дедовскул.Лесная,Гражданская,Пригородная,111Пролетарскиепоадресу:Московскаяобл.,вдольВолоколамскогошоссемеждуп.Нахабиноиг.Дедовск | I_5068/18 | 0 | 0
1.2.2.1 | Реконструкция ВЛ-6 кВ ТП 43 - ТП 86, отп. на ТП 183, Истринский р-он,Истринский р-он, д.Садки, д.Талицы, ул.Новая, ул.Маркса,д.Талицы по адресу: Московская обл., Истринский р-он, вдоль Волоколамского шоссе между д.Садки и д.Талицы | I_5069/18 | [6 empty] | 0 | 0
1.2.2.1 | Реконструкция ВЛ-6 кВ фид. 25 с ПС 260 "Дедово" - РП 1, Истринский р-он, г.Дедовск п.Речфлота,лес,поле, с.Рождествено,д/о Снегири по адресу: Московская обл., Истринский р-н | I_5070/18 | [6 empty] | 0 | 0
1.2.2.1 | Реконструкция ВЛ-6 кВ фид. Чеховка РП 236 - ТП 367, отп. на ТП 237, отп. ТП 229, отп. на ТП 393, отп. на ТП 369, отп. на ТП 330, отп. на ТП 238, отп. на ТП 240, Истринский р-он, г.Истра-2-д.Шелковая гора, д.Слабошеино, к базе Мосавтодора, п.Лучинское,ул.Центральная, г.Истра-2-нефтебаза, п.Лучинское, д.Ябедино,д.Новоселово,СТ Мичуринец, п.Пионерский, д/о Чехова по адресу: д.Лучинское к базе Мосавтодора, д.Шелковая гора, д.Ябедино-д.Новоселово СТ Мичуринец | I_5071/18 | [6 empty] | 0 | 0
1.2.2.1 | Реконструкция ВЛ-6 кВ фид. 5 (22) ПС 576 "Снегири" ТП 55 - 59, 60, 61, отп. к ТП 68, 63, 120, 146, 157, отп. к ТП 193, Истринский р-он, п.Снегири, ул.Ленина, Некрасова, Мира, Труда, Октябрьская, ул.Труда,вдоль стадиона, ул.Жданова, Колхозная, Садовая, Комсомольская, у по адресу: Московская обл., Истринский р-он, п.Снегири, ул. Садовая, Комсомольская | I_5072/18 | [6 empty] | 0 | 0
1.2.2.1 | Реконструкция ВЛ-6 кВ ТП 257 - ТП 281, г.Истра,ул.Советская,СТ Песчанка по адресу: Московская обл., г.Истра, ул.Советская, СТ Песчанка | I_5073/18 | [6 empty] | 0 | 0
1.2.2.1 | Реконструкция ВЛ-0,4 к В от ТП-166 по адресу: Московская область, Истринский р-н, г. Дедовск, ул. Колхозная | G_2112/15 | [6 empty] | 0 | 0
1.2.2.1 | Реконструкция ВЛ-0,4 к В от ТП-200 по адресу: Московская область, г. Истра, ул. Пушечная гора, ул. Володарского, ул. Маяковская, Училищный переулок, Кооперативный переулок | G_2113/15 | [6 empty] | 0 | 0
1.2.2.1 | Реконструкция ВЛ-0,4 кВ от ТП-286 по адресу: Московская область, Истринский р-н, д. Ленино | G_2116/15 | [6 empty] | 0 | 0
1.2.1.1 | Реконструкция РУ-6 кВ ТП-54 по адресу: Московская область, Истринский р-н, п. Снегири | G_2117/15 |  |  |  |  | 0 | 0
1.2.1.1 | Реконструкция ТП-2/302 по адресу: Московская область, Истринский р-н, п. Глебовский | G_2118/15 |  |  |  |  | 0 | 0
1.2.1.1 | Реконструкция РУ-0,4 кВ ТП-220 по адресу: Московская область, г. Истра, ул. Первомайская | G_2119/15 |  |  |  |  | 0 | 0
1.2.1.1 | Реконструкция РУ-6 кВ РТП-174 по адресу: Московская область, г. Дедовск, ул. Больничная | G_2151/15 |  |  |  |  | 0 | 0
1.2.1.1 | Реконструкция РУ-10 кВ ТП-764 по адресу: Московская область, г. Истра, ул. Ленина | I_2152/15 |  |  |  |  | 0 | 0
1.2.1.1 | Реконструкция РТП-215 по адресу: Московская область, г. Истра, ул. 9-й Гвардейской дивизии | G_2153/15 |  |  |  |  | 0 | 0
1.2.2.1 | Реконструкция ВЛ-0,4 к В от ТП-106 по адресу:Московская область, г. Дедовск, ул. 1-5 Знаменский переулок, ДСК «Малиновка», ДСК «Минобороны | G_2164/15 | [6 empty] | 0 | 0
1.2.1.1 | Реконструкция РТП №217 по адресу: Московская область, г. Истра, ул. 9-й Гвардейской Дивизии | I_2167/15 | 0 | 0
1.2.1.1 | Реконструкция ТП-111 по адресу: Московская область, Истринский р-н, г. Дедовск, ул. Энергетиков | I_2168/15 |  |  |  |  | 0 | 0
1.2.2.1 | Реконструкция КЛ-6 кВ ТП-168 – ТП-169 по адресу: Московская область, Истринский р-н, г. Дедовск, ул. Красный Октябрь | I_2169/15 | [6 empty] | 0 | 0
1.2.2.1 | Реконструкция КЛ-6 кВ ТП-168 – ТП-176 по адресу: Московская область, Истринский р-н, г. Дедовск, ул. Красный Октябрь | I_2170/15 | [6 empty] | 0 | 0
1.2.2.1 | Реконструкция КЛ-6 кВ ТП-176 – ТП-21 по адресу: Московская область, Истринский р-н, г. Дедовск, ул. Ударная, ул. Красный Октябрь | I_2171/15 | [6 empty] | 0 | 0
1.2.2.1 | Реконструкция КЛ-6 кВ РТП-174 – ТП-21 по адресу: Московская область, Истринский р-н, г. Дедовск, ул. Ударная, ул. Больничная | I_2172/15 | [6 empty] | 0 | 0
1.2.2.1 | Реконструкция ВЛ-0,4 кВ от ТП-59 по адресу: Московская область, Истринский р-н,п.Снегири, ул. Луговая, ул. Майская, ул. Пушкина, ул. Октябрьская, ул. Чкалова, ул. Осипенко, ул. Московская | I_2175/15 | [6 empty] | 0 | 0
1.2.1.1 | Реконструкция ТП-9 по адресу: Московская область, Истринский район, г. Дедовск, ул. 1-я Главная | J_5788/19 |  |  |  |  | 0 | 0
1.2.1.1 | Реконструкция ТП-344. Строительство ЛЭП-0,4 кВ от ТП-344 для электроснабжения энергопринимающих устройств заявителя по адресу: Московская обл., Истринский р-н, Истра г, Московская ул, дом № 9 (1 этап) | J_5887/19 | 0 | 0
1.2.1.1 | Реконструкция ТП-56. Строительство ЛЭП-0,4 кВ от ТП-56 для электроснабжения энергопринимающих устройств заявителя по адресу: Московская обл., Истринский р-н, г.п. Снегири, Снегири дп, Железнодорожная, дом № 7 (1 этап) | J_5886/19 | 0 | 0
1.2.2.1 | Реконструкция ЛЭП-6 кВ направлением РП-236 – ТП-225 по адресу: Московская область, г.о. Истра, Волоколамское шоссе | J_6179/19 | 0 | 1.15
1.2.2.1 | Реконструкция участка ЛЭП-0,4 кВ от ТП-330 для электроснабжения энергопринимающих устройств заявителя по адресу: Московская обл., Истринский р-н, Лучинский с.о., д. Ябедино, дом № 79 | K_6374/20 | 0 | 0
1.2.1.1 | Реконструкция ТП-163 для электроснабжения энергопринимающих устройств заявителя по адресу: Московская обл., Истринский р-н, г. Дедовск, ул. Железнодорожная, дом № 13 | K_6359/20 | 0 | 0
1.2.2.1 | Реконструкция ЛЭП-0,4 кВ от ТП-316 для электроснабжения энергопринимающих устройств заявителя по адресу: Московская обл, Истринский р-н, Истра г, Чеховский пер, дом № 10А | K_6349/20 | 0 | 0
1.2.2.1 | Реконструкция ЛЭП-0,4 кВ от ТП-106 для электроснабжения энергопринимающих устройств заявителя по адресу: Московская обл, Истринский р-н, Дедовск г, Малиновка ул, дом № 11 | K_6347/20 | 0 | 0
1.2.2.1 | Реконструкция ВЛ-0,4кВ по адресу: Московская обл., Истринский р-н., дп. Снегири, Тургеневский | K_6339/20 | [6 empty] | 0 | 0
1.2.1.1 | Реконструкция ТП-220, строительство ЛЭП-0,4кВ по адресу: 143500, Московская обл., Истринский р-н., г. Истра, ул. Ленина, д. № 101 (1 этап) | K_6326/20 | 0 | 0
1.2.2.1 | Реконструкция ЛЭП-6 кВ направлением ПС-304 «Истра» ф. 2 – РП-236 по адресу: Московская обл, Истринский р-н, п. Кирпичного завода, г. Истра 2 | J_5694/19 | [6 empty] | 0 | 0
1.2.1.1 | Реконструкция РТП-1521 по адресу: г. Пушкино, перекресток ул. Надсоновская и ул. Нижняя Слободская | G_461/12 | 0 | 0
1.2.2.1 | Реконструкция Ф.№7 от ПС-685 «Мамонтовская» до РП-1524 по адресу: Московская область, г. Пушкино, Ярославское шоссе – мкр. Мамонтовка | G_2204/15 | [6 empty] | 0 | 0
1.2.2.1 | Реконструкция ВЛ 10 кВ лин.216 по адресу: Московская обл., г.о.Красноармейск | I_5075/18 | 0 | 0
1.2.2.1 | Реконструкция ВЛ 6 кВ лин.226 по адресу: Московская обл., Пушкинский р-н, д.Грибово, д.Комягино, д.Левково, д.Невзорово | I_5076/18 | [6 empty] | 0 | 0
1.2.2.1 | Реконструкция ВЛ 6 кВ лин.946 по адресу: Московская обл., Пушкинский р-н, п.Зеленоградский | I_5077/18 | [6 empty] | 0 | 0
1.2.2.1 | Реконструкция ВЛ 6 кВ лин.953 по адресу: Московская обл., Пушкинский р-н, п.Зеленоградский | I_5079/18 | [6 empty] | 0 | 0
1.2.2.1 | Реконструкция ВЛ 6 кВ лин.964 по адресу: Московская обл., Пушкинский р-н, с.Братовщина | I_5080/18 | [6 empty] | 0 | 0
1.2.1.1 | Реконструкция ТП-1244 по адресу: Московская обл, Пушкинский р-н, Красноармейское шоссе, ГУЗ Санаторий «Пушкино | I_5313/18 | 1.26 | 0
1.2.2.1 | Реконструкция Ф.№10 от ПС-239 «Пушкино» до РП-1524 по адресу: Московская область, г. Пушкино, Ярославское шоссе – мкр. Мамонтовка | G_2205/15 | [6 empty] | 0 | 0
1.2.2.1 | Реконструкция Ф.№508 и Ф.№607 от ПС-239 «Пушкино» до РП-1526 по адресу: Московская область, г. Пушкино, Ярославское шоссе – мкр. Клязьма | G_2206/15 | 0 | 0
1.2.2.1 | Реконструкция ВЛ-6кВ «Л.960» по адресу: Московская область, Пушкинский район, с. Братовщина, ул. Огородная – ул. Центральная | I_2207/15 | [6 empty] | 0 | 0
1.2.2.1 | Реконструкция ВЛ-6кВ «Л.633» по адресу: Московская область, г. Пушкино, м-н Мамонтовка, ул. Ленточка | G_2208/15 | [6 empty] | 0 | 0
1.2.2.1 | Реконструкция ТП-1262 по адресу: Московская область, г. Пушкино, м-н Клязьма, ул. Аксаковская | G_2259 /15 | 0 | 0
1.2.2.1 | Реконструкция РУ-6 кВ ТП-1317 по адресу: Московская область, Пушкинский район, г. Пушкино, мкр. Дзержинец | G_1804/15 |  |  |  |  | 0 | 0
1.2.2.1 | Реконструкция ВЛ-10 кВ «Л.216» по адресу: Московская область, г. Красноармейск | I_3653/17 | [6 empty] | 0 | 0
1.2.2.1 | Реконструкция ф.№14 от ПС-440 «Правда» ПАО «МОЭСК» до РП-1527 по адресу: Московская область, Пушкинский район, г.п. Правдинский – г. Пушкино, м-н Новая Деревня | I_3656/17 | [6 empty] | 0 | 0
1.2.1.1 | Реконструкция РУ-6 кВ ТП-1088 по адресу: Московская область, Пушкинский район, г. Пушкино, ул. Лесная, д. 67 | G_1801/15 |  |  |  |  | 0 | 0
1.2.1.1 | Реконструкция ТП-1010 по адресу: 141202, Московская обл., Пушкинский р-н, г. Пушкино | J_6052/19 | 0 | 0
1.2.2.1 | Реконструкция ВЛ-0,4кВ от ТП-561 по адресу: 141250, Московская обл., г. Красноармейск, ул. Чкалова, д. № 26 | J_6086/19 | [6 empty] | 0 | 0
1.2.1.1 | Реконструкция ТП-1132 по адресу: Московская обл., Пушкинский р-н, г. Пушкино | J_6166/19 | 0 | 0
1.2.1.1 | Реконструкция КТПН-1689, строительство ЛЭП-0,4кВ по адресу: Московская обл., Пушкинский р-н, г. Пушкино, Ярославское ш., д. № 7 (1 этап) | J_6134/19 | 0 | 0
1.2.1.1 | Реконструкция РУ-6 кВ БКТП-1086 для электроснабжения энергопринимающих устройств заявителяпо адресу: Московская обл., Пушкинский р-н, Правдинский рп, Охотничья ул, дом № 6 | K_6404/20 | 0 | 0
1.2.1.1 | Реконструкция ТП-1364 по адресу: Московская обл., Пушкинский р-н, г. Пушкино | K_6370/20 | 0 | 0
1.2.1.1 | Реконструкция ТП-1335 по адресу: Московская обл., Пушкинский р-н, г. Пушкино | K_6369/20 | 0 | 0
1.2.2.1 | Реконструкция ВЛ-0,4 кВ от ТП-544 для электроснабжения энергопринимающих устройств заявителя по адресу: Московская обл., г. Красноармейск, ул. Морозова, д. №5 | K_6365/20 | 0 | 0
1.2.1.1 | Реконструкция ТП-1366, ЛЭП-0,4 кВ от ТП-1366, строительство ТП, ЛЭП-6 кВ, ЛЭП-0,4 кВ по адресу: 141202, Московская обл., Пушкинский р-н, г. Пушкино, мкр. Серебрянка (1 этап) | K_6328/20 | 0 | 0
1.2.1.1 | Реконструкция КТП-21 по адресу: Московская обл., Пушкинский р-н., п. Лесной, ул. Пушкина | K_6337/20 | 0 | 0
1.2.1.1 | Реконструкция КТП-1703 по адресу: Московская обл., Пушкинский р-н., д. Кощейково | K_6331/20 | 0 | 0
1.2.1.1 | Реконструкция ТП-565 для электроснабжения энергопринимающих устройств заявителя по адресу: Московская обл., г. Красноармейск, ул. Академика Янгеля, дом № 23, стр. 13 | K_6325/20 | 1.26 | 0
1.2.1.1 | Реконструкция ТП-1145 по адресу: Московская обл., Пушкинский р-н., дп. Зеленоградский | K_6327/20 | 0 | 0
1.2.1.1 | Реконструкция ТП-1519, строительство ЛЭП-0,4кВ по адресу: Московская обл., Пушкинский р-н., г. Пушкино, ул. Боголюбская | J_6317/19 | 0 | 0
1.2.2.1 | Реконструкция ВЛ-0,4 кВ от КТП-1248 для электроснабжения энергопринимающих устройств заявителя по адресу: Московская обл., Пушкинский р-н, г. Пушкино, мкр. Заветы Ильича, СНТ «Завилово», уч. 94-б, 94-а | J_6278/19 | 0 | 0
1.2.1.1 | Реконструкция МТП-1717 по адресу: 141205, Московская обл., Пушкинский р-н., г. Пушкино, мкр. Моспроекта | J_6262/19 | 0 | 0
1.2.2.1 | Реконструкция КЛ-6кВ направлением 2БКТП-5-ТП-1 ОАО ПО "ТОС" по адресу: 141707, РФ, Московская область г. Долгопрудный, ул. Менделеева | G_2346/15 | [6 empty] | 0 | 0
1.2.2.1 | Реконструкция КЛ-6кВ направлением ТП-328-ТП-132 по адресу: 141707, РФ, Московская область г. Долгопрудный, ул. Станционная | I_2347/15 | 0 | 0
1.2.2.1 | Реконструкция КЛ-6кВ направлением ТП-37-ТП-443 по адресу: 141707, РФ, Московская область г. Долгопрудный, ул.25-го Съезда | G_2348/15 | [6 empty] | 0 | 0
1.2.2.1 | Реконструкция кабельных линий направлением от т.А (ПК-44) до т. Б (ПК-28) (ф.7,ф.8 направлением от ПС-676 ПАО "МОЭСК" до РП-170 ОАО "МЭК"). Сети 6 кВ. | H_М-2 | [6 empty] | 0 | 0
1.2.2.1 | Реконструкция кабельных линий направлением от т.Б (ПК-28) до РП-170 ОАО "МЭК" (ф.7,ф.8 направлением от ПС-676 до РП-170). Сети 6 кВ. | H_М-1 | [6 empty] | 0 | 0
1.2.1.1 | Реконструкция ТП-417 по адресу: Московская обл, Мытищи г, Колонцова ул, д. 5 | I_5312/18 | 0 | 0
1.2.2.1 | Реконструкция кабельных линий направлением от ПС-676 ПАО "МОЭСК" до до т.А (ПК-44) (ф.7,ф.8 направлением от ПС-676 до РП-170). Сети 6 кВ. | H_М-3 | [6 empty] | 0 | 0
1.2.1.1 | Реконструкция ТП-574 по адресу: 141031, Московская обл., г.о. Мытищи, д. Высоково | J_6100/19 | 0 | 0
1.2.1.1 | Реконструкция РТП-19 для электроснабжения энергопринимающих устройств заявителя по адресу: Московская обл., г.о. Мытищи | J_6305/20 | 2 | 0
1.2.1.1 | Реконструкция ТП-205 для электроснабжения энергопринимающих устройств заявителя по адресу: Московская обл., Мытищи г, Парковая 4-я ул, дом № 7 | K_6310/20 | 0 | 0
1.2.1.1 | Реконструкция ТП-161 для электроснабжения энергопринимающих устройств заявителя по адресу: Московская обл., г.о. Мытищи, г. Мытищи, мкр.36, 36А, 37 | K_6324/20 | 2 | 0
1.2.1.1 | Реконструкция РП. Строительство КЛ-10 кВ по адресу: Московская область, г.о. Мытищи, ул. Транспортная | K_6196/20 | 0 | 2.3
1.2.1.1 | Реконструкция ТП-389 по адресу: Московская обл., г. Мытищи, мкр. 6, 14 | J_6269/19 | 1.26 | 0
1.2.1.1 | Реконструкция ТП-149 по адресу: 143966, Московская область, г. Реутов, ул. Строителей, д.11 | J_5703/18 | 0 | 0
1.2.1.1 | Реконструкция РУ-6 кВ ТП-839 по адресу: г. Балашиха, мкр. Салтыковка, ул. Садовая | J_5549/18 |  |  |  |  | 0 | 0
1.2.1.1 | Реконструкция ТП-921 по адресу: 143930, Московская обл., г. Балашиха, мкр. Салтыковка,ул. Окольная, д. № 3А | J_5810/19 | 0 | 0
1.2.2.1 | Реконструкция двух КЛ-10 кВ направлением от ПС-692 ф.6 и ф.36 до РП-990 по адресу: Московская область, г.о. Балашиха, г. Реутов | I_5257/18 | [6 empty] | 0 | 0
1.2.2.1 | Реконструкция ВЛ 6 кВ РП930-ТП901 по адресу: г.Балашиха, мкр.Салтыковка, ул.Средняя, ул.Крайняя | I_5062/18 | 0 | 0
1.2.1.1 | Реконструкция ТП-491 по адресу: Московская обл, Балашиха г, территория в/ч 35690 | I_5315/18 | 0 | 0
1.2.1.1 | Реконструкция ЦРП-3 для электроснабжения энергопринимающих устройств заявителя по адресу: 143912, Московская обл, Балашиха г, Объездное ш. | I_5338/18 | 0 | 0
1.2.1.1 | Реконструкция ТП-586 по адресу: Московская обл., Балашихинский р-н, д. Павлино | J_6066/19 | 0 | 0
1.2.2.1 | Реконструкция ВЛ-6 кВ направлением РП-30–КТП-821 по адресу: Московская область, г.о. Балашиха, мкр. Салтыковка | I_4276/17 | 0 | 0
1.2.2.1 | Реконструкция ВЛ-6 кВ направлением РП-930–ТП-941–ТП-942 по адресу: Московская область, г.о. Балашиха, мкр. Салтыковка | I_4277/17 | 0 | 0
1.2.2.1 | Реконструкция ВЛ-6 кВ направлением РП-930-ТП-931-ТП932 по адресу: Московская область, г.о. Балашиха, ул. Кооперативная, ул. Лесопарковая, ул. Чапаева | G_4065/17 | [6 empty] | 0 | 0
1.2.1.1 | Реконструкция КТП-292 для электроснабжения энергопринимающих устройств заявителя по адресу: Московская обл., Балашиха г, Карбышева ул, напротив ВТУ | J_5884/19 | 0 | 0
1.2.1.1 | Реконструкция ТП-835 для электроснабжения энергопринимающих устройств заявителя по адресу: Московская обл., Балашиха г, Салтыковка мкр,Разинское ш, владение № 6 | K_6313/20 | 0 | 0
1.2.1.1 | Реконструкция ТП-15, строительство ЛЭП-0,4 кВ для электроснабжения энергопринимающих устройств заявителя по адресу: Московская обл., г. Балашиха | J_6184/19 | 0 | 0
1.2.2.1 | Реконструкция 2КЛ-6 кВ направлением от ПС-26 «Монино» до РТП-2 (ф.2А, ф.4А) по адресу: Московская область, г.о.Лосино-Петровский, ул. 7-го Ноября | I_3941/17 | 0 | 0
1.2.2.1 | Реконструкция КЛ-6 кВ направлением РТП-2 - РТП-15. Строительство КЛ-6 кВ направлением РТП-2 - РТП-15 по адресу: Московская область, г. Лосино-Петровский | I_4724/18 | 0 | 0
1.2.2.1 | Реконструкция КЛ-6 кВ от ТП-34 до КТП-29 по адресу: Московская область, г.о. Лосино-Петровский, ул. Почтовый проезд – ул. Садовая | I_2418/15 | [6 empty] | 0 | 0
1.2.2.1 | Реконструкция КЛ-6 кВ от ТП-226 до ТП-227 по адресу: Московская область, г.о. Лосино-Петровский, мкр. Солнечный – санаторий «Монино | G_2416/15 | [6 empty] | 0 | 0
1.2.2.1 | Реконструкция «Ф.2Б» и «Ф.4Б» от ПС-26 «Монино» до РТП-15 по адресу: Московская область, г. Лосино-Петровский, ул. 7 Ноября – ул. Первомайская | G_2405/15 | [6 empty] | 0 | 0
1.2.1.1 | Реконструкция ТП-61 по адресу: 141150, Московская обл., г. Лосино-Петровский, ул. Дачная, уч. №7А | J_5905/19 | 0 | 0
1.2.1.1 | Реконструкция РП-4 для электроснабжения энергопринимающих устройств заявителя по адресу: 141230, Московская обл, Черноголовка г., 23 км | I_5425/18 | 0 | 0
1.2.2.1 | Реконструкция двух КЛ-10, фидер 9α и фидер 11α, от ПС-206 «Фрязино» ПАО «МОЭСК» до РП-3 по адресу: Московская область, г.Фрязино, ул.Вокзальная, стр.17в | G_2129/15 | [6 empty] | 0 | 0
1.2.2.1 | Реконструкция КЛ-10 кВ (фидер 22α) от ПС-206 «Фрязино» до РТП-8 по адресу: Московская область, г. Фрязино | I_5363/18 | 0 | 0
1.2.1.1 | Реконструкция ТП-480 по адресу: Московская обл, Фрязино г, Комсомольская ул, дом №17 | I_5308/18 | 0 | 0
1.2.2.1 | Реконструкция двух КЛ-10, фидер 9β и фидер 11β, от ПС-206 «Фрязино» ПАО «МОЭСК» до РП-6 по адресу: Московская область, г.Фрязино, ул.Советская, д.1а,стр.1 | I_2130/15 | [6 empty] | 0 | 0
1.2.1.1 | Реконструкция ТП-450 по адресу: Московская область, г.Фрязино, Окружной проезд | G_2133/15 | 0 | 0
1.2.1.1 | Реконструкция РУ-10 кВ ТП-438 по адресу: Московская обл., г.о. Фрязино, проспект Мира | J_ 5899/19 | 0 | 0
1.2.1.1 | Реконструкция РТП-16013 по адресу: Московская область, г. Звенигород | I_4455/17 | 0 | 0
1.2.1.1 | Реконструкция ТП-160115 по адресу: Московская область, г. Звенигород, В. Посад | J_5237/18 | 0.5 | 0
1.2.2.1 | Реконструкция ЛЭП-0,4 кВ от РУ-0,4 кВ ТП-160129 по адресу: Московская обл, Звенигород г, Пролетарская ул | J_ОД-45/19 | [6 empty] | 0 | 0
1.2.1.1 | Реконструкция РТП-16021. Строительство КЛ-6 кВ и КЛ-10 кВ по адресу: Московская область, г. Звенигород, В. Посад, мкр. Ракитня | J_5799/19 | 1.26 | 0.2
1.2.1.1 | Реконструкция ТП-160176 по адресу: 143180, Московская обл., г. Звенигород, Верхний Посад | K_ЦА-10/19 | 1.26 | 0
1.2.1.1 | Реконструкция ЦРП-5 по адресу: Московская область, г. Краснознаменск | I_4588/18 |  |  |  |  | 0 | 0
1.2.1.1 | Реконструкция РУ-10 кВ ЦРП-6 по адресу: Московская область, г. Краснознаменск, ул. Победы, д.23А | J_5842/19 | 0 | 0
1.2.2.1 | Реконструкция КЛ-0,4 кВ и перевод сетей 0,4 кВ с ТП-1 на ТП-1Н по адресу: Московская обл, г.Краснознаменск | J_5841/19 | 0 | 0
1.2.2.1 | Реконструкция ВЛ-10 кВ от опоры «0» до опоры «17» (ф.111 и ф.207 от ПС-25 «Встреча») по адресу: Московская обл, г.Краснознаменск | J_5840/19 | [6 empty] | 0 | 0
1.2.1.1 | Реконструкция ТП-20 для электроснабжения энергопринимающих устройств заявителя по адресу: Московская обл., г. Краснознаменск, ул. Краснознаменная | K_6345/20 | 1.26 | 0
1.2.1.1 | Реконструкция РУ-6 кВ ТП-553 по адресу: Московская область, Раменский р-н., д. Трошково | G_2582/15 | 0 | 0
1.2.2.1 | Реконструкция ВЛ 6 кВ ТП-478-ТП-412 по адресу: МО, Раменский р-н, с.п. Гжельское | I_5112/18 | [6 empty] | 0 | 0
1.2.2.1 | Реконструкция ВЛ 6 кВ ТП-493-ТП-438 по адресу: МО, Раменский р-н, с.п. Кузнецовское | I_5113/18 | [6 empty] | 0 | 0
1.2.2.1 | Реконструкция ВЛ 6 кВ ТП-414-ТП-408 по адресу: МО, Раменский р-н, с.п. Гжельское | I_ 5114/18 | [6 empty] | 0 | 0
1.2.2.1 | Реконструкция ВЛ 6 кВ РТП-6-ТП-602 по адресу: МО, Раменский р-н, с.п. Гжельское | I_5115/18 | [6 empty] | 0 | 0
1.2.2.1 | Реконструкция ВЛ 10 кВ оп.44 – ТП-111 по адресу: МО, Раменский р-н, с.п. Вялковское, СНТ «Луч» | I_5119/18 | [6 empty] | 0 | 0
1.2.2.1 | Реконструкция ВЛ 10 кВ оп.10 – ТП-400 по адресу: МО, Раменский р-н, с.п. Вялковское | I_5120/18 | [6 empty] | 0 | 0
1.2.2.1 | Реконструкция ВЛ 10 кВ ТП-365-ТП-363 по адресу: МО, Раменский р-н, с.п. Вялковское | I_5121/18 | [6 empty] | 0 | 0
1.2.2.1 | Реконструкция ВЛ 10 кВ оп.31 – ТП-277 по адресу: МО, Раменский р-н, с.п. Вялковское | I_5123/18 | [6 empty] | 0 | 0
1.2.2.1 | Реконструкция ВЛ 10 кВ ПС-366 ф.114,117 - РП-4 по адресу: МО, г. Раменское, Северный район | I_5125/18 | [6 empty] | 0 | 0
1.2.2.1 | Реконструкция ВЛ 6 кВ ТП-474-ТП-241 по адресу: МО, Раменский р-н, вблизи с. Новое | I_5126/18 | [6 empty] | 0 | 0
1.2.1.1 | Реконструкция РП-4 по адресу: Московская область, Раменский р-н, с.п. Гжельское, с. Речицы | I_5181/18 |  |  |  |  | 0 | 0
1.2.1.1 | Реконструкция РТП-18 по адресу: Московская область, Раменский р-н, с.п. Новохаритоновское, с. Карпово | I_5182/18 |  |  |  |  | 0 | 0
1.2.1.1 | Реконструкция РТП-29 по адресу: Московская область, Раменский р-н, г.п. Кратово, с. Игумново | I_5183/18 |  |  |  |  | 0 | 0
1.2.1.1 | Реконструкция РТП-28 по адресу: Московская область, Раменский р-н, пос. Удельная | I_5186/18 |  |  |  |  | 0.4 | 0
1.2.1.1 | Реконструкция ТП-445, установка блок-трансформатора 10/6 кВ по адресу: Московская область, Раменский р-н, с.п. Новохаритоновское, д. Антоново | I_5187/18 |  |  |  |  | 2.5 | 0.09
1.2.1.1 | Реконструкция РУ-6кВ, РУ-0,4кВ в ТП-471 по адресу:Московская область, Раменский р-н., Ново-Харитоново | G_2583/15 |  |  |  |  | 0 | 0
1.2.1.1 | Реконструкция РУ-10кВ РП-33 по адресу: Московская область, Раменский р-н., г. Раменское, Рыбхозное ш. | G_2586/15 | 0 | 0
1.2.1.1 | Реконструкция РУ-10кВ РП-8 по адресу: Московская область, г. Жуковский, ул. Праволинейная | G_2587/15 | 0 | 0
1.2.2.1 | Реконструкция КЛ-10 кВ от ПС-175 (ф.19β) до РП-8 по адресу: Московская область, г. Жуковский | G_2589/15 | [6 empty] | 0 | 0
1.2.2.1 | Реконструкция КЛ-10 кВ от РТП-8 до РТП-27 по адресу: Московская область, Раменский р-н | I_2594/15 | [6 empty] | 0 | 0
1.2.1.1 | Реконструкция ТП-22 и ВЛ-0,23 кВ от ТП-22 по адресу: Московская область, Раменский р-н | G_2595/15 |  |  |  |  | 0 | 0
1.2.1.1 | Реконструкция РУ-10 кВ РП-24 по адресу: Московская область, Раменский р-н., г. Раменское, ул. Свободы | G_2596/15 |  |  |  |  | 0 | 0
1.2.1.1 | Реконструкция РУ-10 кВ РП-9 по адресу: Московская область, Раменский р-н., д . Кузнецово | I_2597/15 |  |  |  |  | 0 | 0
1.2.1.1 | Реконструкция ТП-41 и ВЛ-0,23 кВ от ТП-41 по адресу: Московская область, Раменский р-н | G_2599/15 | 0 | 0
1.2.2.1 | Реконструкция КВЛ-10 кВ от ПС-366 до РП-33 по адресу: Московская область, Раменский р-н | G_2600/15 | [6 empty] | 0 | 0
1.2.1.1 | Перевод сетей на напряжение 10 кВ по адресу: Московская область, Раменский р-н, с.п. Сафоновское | G_2601/15 | [6 empty] | 0 | 0
1.2.1.1 | Реконструкция ТП-58 и ВЛ-0,23 кВ от ТП-58 по адресу: Московская область, Раменский р-н | G_2610/15 | 0 | 0
1.2.1.1 | Реконструкция ТП-72 и ВЛ-0,23 кВ от ТП-72 по адресу: Московская область, Раменский р-н | G_2611/15 |  |  |  |  | 0 | 0
1.2.1.1 | Реконструкция ТП-181 и ВЛ-0,23 кВ от ТП-181 по адресу:Московская область, Раменский р-н | G_2613/15 |  |  |  |  | 0 | 0
1.2.1.1 | Реконструкция ТП-402 и ВЛ-0,23 кВ от ТП-402 по адресу: Московская область, Раменский р-н | G_2614/15 | 0 | 0
1.2.1.1 | Реконструкция ТП-59 и ВЛ-0,23 кВ от ТП-59 по адресу: Московская область, Раменский р-н | G_2615/15 | 0 | 0
1.2.1.1 | Реконструкция ТП-352 и ВЛ-0,23 кВ от ТП-352 по адресу: Московская область, Раменский р-н | G_2616/15 | 0 | 0
1.2.2.1 | Реконструкция ВЛ-0,4 кВ от ТП-4, ТП-23, ТП-150, ТП-161, ТП-195 по адресу: Московская обл, г. Раменское, ул. 100-й Свирской Дивизии, ул. Полевая, ул. Московская, ул. Колхозная, ул. Революции, ул. Дунайская, ул. Краснознаменская | I_4598/18 | 0 | 0
1.2.1.1 | Реконструкция ТП-40. Строительство ЛЭП-0,4 кВ от ТП-40 по адресу: Московская обл., Раменский р-н, ВЭИ им Ленина п (1 этап) | J_5870/19 | 0 | 0
1.2.2.1 | Реконструкция участка ВЛ-0,4 кВ от ТП-308 по адресу: Московская обл, Раменский р-н, Раменское г, Ильинский п, Коммунистическая ул, дом №2а | J_5873/19 | [6 empty] | 0 | 0
1.2.2.1 | Реконструкция КВЛ-10 кВ ТП-403 – ТП-473 по адресу: Московская обл, Раменский р-н, г.п. Кратово | J_5682/19 | [6 empty] | 0 | 1.3
1.2.1.1 | Реконструкция РУ-6 кВ ТП-493 для электроснабжения энергопринимающих устройств заявителя по адресу: Московская обл, Раменский р-н, пос. Электроизолятор, дом №67 | J_6158/19 | 0 | 0
1.2.1.1 | Реконструкция РП-3 по адресу: Московская область, г. Раменское, д. Клишева | K_6381/20 |  |  |  |  | 0 | 0
1.2.2.1 | Реконструкция ЛЭП-10 кВ от ПС-366 «Донино» по адресу: Московская область, Раменский м.р., г. Раменское, Донинское шоссе | K_6380/20 | [6 empty] | 0 | 0
1.2.2.1 | Реконструкция ЛЭП-0,4 кВ от ТП-318 для электроснабжения энергопринимающих устройств заявителя по адресу: 140120 Московская обл., Раменский р-н, рп Ильинский, ул. Ленинская, д. 66А | K_6360/20 | 0 | 0
1.2.2.1 | Реконструкция ЛЭП-0,4 кВ от КТП-246 для электроснабжения энергопринимающих устройств заявителя по адресу: Московская обл., Раменский р-н, городское поселение Кратово, д. Хрипань, ул. Первая | K_6357/20 | 0 | 0
1.2.1.1 | Реконструкция ТП-235 по адресу: Московская обл., Раменский р-н, с. Константиново | J_6247/19 |  |  |  |  | 0 | 0
1.2.1.1 | Реконструкция РТП-20 по адресу: Московская обл, г. Раменское, ул. Красноармейская | J_5693/19 |  |  |  |  | 0.8 | 0
1.2.1.1 | Реконструкция ТП-36 по адресу: Московская область, г. Воскресенск ул. Пионерская | G_2010/15 |  |  |  |  | 0 | 0
1.2.2.1 | Реконструкция ВЛ 10 кВ ТП-5Р-ТП-6Р по адресу: Воскресенский район, п. им. Цюрупы | I_5013/18 | [6 empty] | 0 | 0
1.2.1.1 | Реконструкция ТП-403 по адресу: Московская область, г. Воскресенск, мкрн. Новлянский, КНС | G_2011/15 |  |  |  |  | 0 | 0
1.2.1.1 | Реконструкция ТП-11 по адресу: Московская область, г. Воскресенск, пл. Ленина | G_2014/15 | 0 | 0
1.2.1.1 | Реконструкция РУ-6 кВ ТП-303 по адресу: Московская область, г. Воскресенск, мкрн. Лопатинский, ул. Комсомольская | G_2015/15 |  |  |  |  | 0 | 0
1.2.1.1 | Реконструкция ТП-13 по адресу: Московская область, г. Воскресенск ул. Пионерская | G_2016/15 |  |  |  |  | 0 | 0
1.2.1.1 | Реконструкция ТП-122 по адресу: Московская область, г. Воскресенск, мкрн. Гигант, ул. Мичурина | G_2017/15 | [6 empty] | 0.25 | 0
1.2.2.1 | Реконструкция КЛ-10 кВ от РП-23 до ТП-123 по адресу: Московская область, г.Воскресенск | G_2018/15 | 0 | 0
1.2.2.1 | Реконструкция КЛ-6 кВ от ПС-535 ОАО «Воскресенские минеральные удобрения» до ЦРП-1 фидер «город Л-1», «Город Л-2» по адресу: Московская область, г. Воскресенск, Центр | G_2020/15 | 0 | 0
1.2.2.1 | Реконструкция КЛ-6 кВ от ПС-535 ОАО «Воскресенские минеральные удобрения» до РП-11 фидер «город Л-3» и фидер «город Л-4» по адресу: Московская область, г. Воскресенск, Центр | G_2022/15 | 0 | 0
1.2.2.1 | Реконструкция КЛ-6 кВ от ТП-201 до ТП-203 Л-1, Л-2 по адресу: Московская область, г.Воскресенск | G_2024/15 | 0 | 0
1.2.2.1 | Реконструкция КЛ-6 кВ от ЦРП-1 до ТП-62 по адресу: Московская область, г.Воскресенск | G_2025/15 | [6 empty] | 0 | 0
1.2.2.1 | Реконструкция КЛ-6 кВ от ЦРП-1 до ТП-22 по адресу: Московская область, г.Воскресенск | G_2026/15 | [6 empty] | 0 | 0
1.2.2.1 | Реконструкция КЛ-6 кВ от ТП-98 до ТП-22 по адресу: Московская область, г.Воскресенск | G_2027/15 | [6 empty] | 0 | 0
1.2.2.1 | Реконструкция КЛ-6 кВ от ПС-430 до РТП-2П по адресу: Московская область, г. Воскресенск, мкр.Лопатинский, промплощадка | I_2028/15 | [6 empty] | 0 | 0
1.2.2.1 | Реконструкция КЛ-6 кВ от ТП-319 до ТП-320 по адресу: Московская область, г.Воскресенск, мкр.Лопатинский | I_2029/15 | [6 empty] | 0 | 0
1.2.2.1 | Реконструкция КЛ-6 кВ от ТП-303 до ТП-312 по адресу: Московская область, г. Воскресенск, мкр.Лопатинский | I_2030/15 | [6 empty] | 0 | 0
1.2.2.1 | Реконструкция КЛ-6 кВ от РП-8 до ТП-37, по адресу: Московская область, г.Воскресенск | I_2050/15 | [6 empty] | 0 | 0
1.2.2.1 | Реконструкция КЛ-6 кВ от ТП-126 до ТП-68 по адресу: Московская область, г.Воскресенск | I_2051/15 | [6 empty] | 0 | 0
1.2.2.1 | Реконструкция КЛ-6 кВ от ПС-284 до ТП-173 фидер «Ф-1» по адресу: Московская область, Воскресенский район, д.Щербово | G_2052/15 | [6 empty] | 0 | 0
1.2.2.1 | Реконструкция КЛ-6 кВ от ТП-45 до ТП-4 по адресу: Московская область, г. Воскресенск | G_2054/15 | [6 empty] | 0 | 0
1.2.2.1 | Реконструкция КЛ-6 кВ от РП-11 до ТП-45 по адресу: Московская область, г. Воскресенск | G_2055/15 | [6 empty] | 0 | 0
1.2.2.1 | Реконструкция КЛ-6 кВ от РП-2 до ТП-147 по адресу: Московская область, г.Воскресенск | G_2056/15 | [6 empty] | 0 | 0
1.2.2.1 | Реконструкция КЛ-6 кВ от РП-5 до ТП-147 по адресу: Московская область, г. Воскресенск | G_2057/15 | [6 empty] | 0 | 0
1.2.2.1 | Реконструкция КЛ-6 кВ от ТП-95 до ТП-27 по адресу: Московская область, г.Воскресенск | G_2058/15 | [6 empty] | 0 | 0
1.2.2.1 | Реконструкция двух КЛ-6 кВ от РП-4 до РП-6 л-1, л-2 по адресу: Московская область, г.Воскресенск | G_2059/15 | [6 empty] | 0 | 0
1.2.1.1 | Реконструкция ТП-508 по адресу: Московская область. Воскресенский район. ГП Хорлово. пер. Лесной | I_2060/15 |  |  |  |  | 0 | 0
1.2.2.1 | Реконструкция КЛ-6 кВ от ПС-283 до ТП-171 фидер «Ф-1», «Ф-2» по адресу: Московская область, Воскресенский район. с.Невское | G_2064/15 | [6 empty] | 0 | 0
1.2.1.1 | Реконструкция РУ-6кВ ТП-124. Строительство КЛ-10 кВ от РП-23 до ТП-124 по адресу: Московская область, г. Воскресенск ул. Гражданская | G_2070/15 | 0 | 0
1.2.1.1 | Реконструкция ТП-307 по адресу: Московская область, г. Воскресенск, ул. Маркина | G_2073/15 | 0 | 0
1.2.1.1 | Реконструкция РУ-6 кВ ТП-27 по адресу: Московская обл., г. Воскресенск, ул. Химиков | I_5327/18 |  |  |  |  | 0 | 0
1.2.1.1 | Реконструкция ТП-199 по адресу: 140200, Московская обл., Воскресенский р-н, г. Воскресенск, ул. Суворова, д. №7 | J_6089/19 | 0 | 0
1.2.1.1 | Реконструкция ТП-244 по адресу: Московская область, Воскресенский район, д. Конобеево | G_2307/15 | 0 | 0
1.2.1.1 | Реконструкция РУ-6 кВ ПС-496 для электроснабжения энергопринимающих устройств заявителя по адресу: Московская обл, Воскресенский р-н, д. Потаповская | J_6283/19 | 0 | 0
1.2.1.1 | Реконструкция ТП-723, строительство ЛЭП-0,4кВ по адресу: 140250, Московская обл., Воскресенский р-н, пгт. Белозерский, ул. Молодежная, уч. № 1 (1 этап) | J_6242/19 | 0 | 0
1.2.2.1 | Реконструкция ВЛ-0,4 кВ от ТП-514 по адресу: Московская область, г. Домодедово | I_4486/18 | [6 empty] | 0 | 3.5
1.2.2.1 | Реконструкция 2КЛ-10 кВ от ТП-5 до КТП-63 по адресу: Московская обл., Домодедово г.о., мкр. Авиационный | J_5585/18 | [6 empty] | 0 | 0
1.2.2.1 | Реконструкция ВЛ 10кВ РП-51 - ТП-501 (инв. № 6068) по адресу: Московская обл., г.Домодедово от СНТ Южное-2 до поворота на с. Колычево | I_5058/18 | [6 empty] | 0 | 0
1.2.2.1 | Реконструкция ВЛ 10 кВ отп. от ф.5 с п/ст 233 от оп.34 до оп.54 (инв. №10002671 ) по адресу: Московская обл., г.Домодедово, д. Благое | I_5059/18 | [6 empty] | 0 | 0
1.2.2.1 | Реконструкция ВЛ 10 кВ отп. от ф.5 с п/ст 233 от оп.55 до оп70 (инв. №10002672) по адресу: Московская обл., г.Домодедово, д. Благое | I_5060/18 | [6 empty] | 0 | 0
1.2.2.1 | Реконструкция ВЛ-10кВ отп. от ф.2 ПС-708 – РП-19 до КТП-596 по адресу: Московская обл., г. Домодедово, мкр. Белые Столбы, ул. Правды, Осипенко | I_5061/18 | [6 empty] | 0 | 0
1.2.1.1 | Реконструкция ТП-59 по адресу: Московская обл, Домодедово г, Авиационный мрн, Туполева ул, д. 2 | I_5309/18 |  |  |  |  | 0 | 0
1.2.2.1 | Реконструкция ВЛ-0,4 кВ от КТП-827 по адресу: Московская область, г. Домодедово | I_4488/18 | [6 empty] | 0 | 0
1.2.2.1 | Реконструкция ВЛ-0,4 кВ от ТП-818 по адресу: Московская область, г.о. Домодедово, а.о. Повадинского, с. Вельяминово | I_4491/18 | [6 empty] | 0 | 0
1.2.2.1 | Реконструкция КЛ-6 кВ направлением ТП-1Г - КТПН-4 по адресу: Московская область, г.о. Домодедово, а.о. Краснопутьский, с. Красный путь | I_4710/18 | 0 | 0
1.2.2.1 | Реконструкция КЛ-6 кВ направлением РП-40 - ТП-428 по адресу: Московская область, г. Домодедово, мкр. Северный | I_4711/18 | [6 empty] | 0 | 0
1.2.1.1 | Реконструкция ТП-414 по адресу: 142000, Московская обл., г. Домодедово, Каширское ш., д № 100А | J_6261/19 |  |  |  |  | 0 | 0
1.2.2.1 | Реконструкция ВЛ-6кВ от ТП-157 до КТП-128 по адресу: Московская область, Коломенский р-н. д. Новоселки | G_2526/15 | [6 empty] | 0 | 0
1.2.2.1 | Реконструкция ВЛ 10 кВ РП-10-ТП-64 по адресу: Коломенский район, п. Пески | I_5014/18 | 0 | 0
1.2.1.1 | Реконструкция РТП-88 по адресу: Московская область, г.Коломна | I_5434/18 |  |  |  |  | 0 | 0
1.2.1.1 | Реконструкция КТП-288 по адресу: Московская область, г. Коломна, ул. Ясная | I_5436/18 |  |  |  |  | 0 | 0
1.2.1.1 | Реконструкция КТП-287 по адресу: Московская область, г. Коломна, ул. Полянка | I_5437/18 |  |  |  |  | 0 | 0
1.2.2.1 | Реконструкция ВЛ-10кВ от КТП-308 до ТП-325 по адресу: Московская область, Коломенский р-н., р/х «Осенка» | G_2527/15 | [6 empty] | 0 | 0
1.2.2.1 | Реконструкция ВЛ-10 кВ от ТП-104 до ВЛ-10кВ оп.№1 по адресу: Московская область, Коломенский р-н, р/х «Осенка» | G_2528/15 | 0 | 0
1.2.1.1 | Реконструкция ТП-73 по адресу: Московская обл., Коломенский р-н, Коломна г, Озерский проезд | J_5874/19 | 0 | 0
1.2.2.1 | Реконструкция КВЛ-10 кВ от ТП-24 до ТП-115, ТП-51 по адресу: Московская область, Коломенский р-н.. п. Пески | I_2532/15 | [6 empty] | 0 | 0
1.2.1.1 | Реконструкция здания с гаражными, складскими и офисными помещениями по адресу: Московская обл., г. Коломна, ул. Красногвардейская, 36 | J_5772/19 |  |  |  |  | 0 | 0
1.2.2.1 | Реконструкция КЛ-10 кВ ф. 15 и ф. 45А ПС-401 «Голутвин» для электроснабжения энергопринимающих устройств заявителя по адресу: 140412, Московская обл., г. Коломна, ул. Набережная реки Коломенки, д. №7 | J_5685/19 | 0 | 0
1.2.1.1 | Реконструкция ТП-23 для электроснабжения энергопринимающих устройств заявителя по адресу: 140408, Московская обл., г. Коломна, ул. Октябрьской Революции, дом № 347 | J_6154/19 | 0 | 0
1.2.2.1 | Реконструкция ЛЭП-0,4кВ по адресу: Московская обл., г. Коломна, ул. Гражданская | J_6232/19 | [6 empty] | 0 | 0
1.2.2.1 | Реконструкция РТП-6 по адресу: Московская обл., г. Коломна, ул. Юбилейная, д. № 7а | K_6340/20 |  |  |  |  | 0 | 0
1.2.2.1 | Реконструкция ЛЭП-0,4кВ по адресу: Московская обл., г. Коломна, ул. Ларцевы Поляны, д. № 6 | J_6255/19 | 0 | 0
1.2.2.1 | Реконструкция участка ВЛИ-0,4 кВ от ТП-5 для электроснабжения энергопринимающих устройств заявителя по адресу: 140412, Московская обл., г. Коломна, ул. Большая Запрудная | J_6185/19 | 0 | 0
1.2.1.1 | РеконструкцияТП-613по адресу: Московская область, г. Лыткарино, ул. 3а квартал, вблизи д. 13 | I_4744/18 | 0 | 0
1.2.1.1 | РТП 2х400кВА-06/0,4кВ по адресу: Московская область, г. Ивантеевка, ул. Первомайская | H_51П/12-02 | 0.8 | 0.923
1.2.1.1 | Реконструкция ТП-1157 по адресу: Московская обл, г. Ивантеевка, ул. Первомайская, д. 39, ГБУЗ «Ивантеевская центральная городская больница | I_5314/18 | 0 | 0
1.2.2.1 | Реконструкция Ф.1, Ф.2 от ПС-239 «Пушкино» по адресу: Московская область, г. Ивантеевка, Ярославское шоссе – ул. Первомайская | H_3029/16 | [6 empty] | 0 | 0
1.2.1.1 | Реконструкция ТП-1381 по адресу: 141282, Московская обл., г. Ивантеевка, ул. Толмачева, д. № 27 | J_5800/18 | 2 | 0
1.2.1.1 | Реконструкция ТП-1057 для электроснабжения энергопринимающих устройств заявителя по адресу: Московская обл., г. Ивантеевка, ул. Огорхоз, дом № 3 | K_6456/20 | 0 | 0
1.2.2.1 | Реконструкция ЛЭП-0,4 кВ от ТП-1047а для электроснабжения энергопринимающих устройств заявителя по адресу: 141282, Московская обл, Ивантеевка г, Толмачева ул, дом № 1 | K_6348/20 | 0 | 0
1.2.2.1 | Реконструкция ВЛ-0,4кВ по адресу: Московская обл., г. Ивантеевка, С/Т «Лесное | K_6330/20 | 0 | 0
1.2.2.1 | Реконструкция ЛЭП-0,4 кВ от ТП-1162 по адресу: Московская обл, Ивантеевка г, Первомайская ул, дом №39 | J_5897/19 | [6 empty] | 0 | 0
1.2.1.1 | Реконструкция ТП-195 по адресу: Московская обл, Химкинский р-н, Химки, Парковая ул., вблизи дома №5 | J_5851/19 | 0 | 0
1.2.2.1 | Реконструкция КЛ-6 кВ от ПС-444 до РП-14 (ф.7, ф.27, ф.10, ф.24) по адресу: Московская область, г.о. Химки | G_3187/16 | 0 | 0
1.2.1.1 | Реконструкция РУ-10 кВ РП-90 по адресу: Московская область, г.о. Химки | G_3189/16 |  |  |  |  | 0 | 0
1.2.1.1 | Реконструкция ТП-186. Строительство ЛЭП-0,4 кВ от ТП-186 по адресу: Московская область, Химкинский район, г. Химки, мкр. Подрезково (1 этап) | J_5794/19 | 0 | 0
1.2.1.1 | Реконструкция ТП-398 по адресу: Московская обл., г. Химки, мкр. Сходня, Юбилейный проезд | J_4240/17 |  |  |  |  | 0 | 0
1.2.2.1 | Реконструкция КЛ-6 кВ направлением РП-2 – РП-14, РП-2 – ТП-224, ТП-221 – ТП-248 по адресу: Московская область, г. Химки | K_6378/20 | 0 | 0
1.2.2.1 | Реконструкция КЛ-10 кВ направлением ТЭЦ-21 – РП-12 по адресу: Московская область, г. Химки, мкр. Левобережный | K_6379/20 | 0 | 0
1.2.2.1 | Реконструкция ЛЭП-0,4кВ по адресу: Московская обл., г. Химки., мкр. Сходня, ул. Фрунзе, вл. № 26А | J_6274/19 | [6 empty] | 0 | 0
1.2.2.1 | Реконструкция существующей ВЛ-0,4 кВ от ТП-303 для электроснабжения энергопринимающих устройств заявителя по адресу: 141420, Московская обл., г. Химки, мкр. Сходня, Октябрьский туп., д. № 2 | J_6243/19 | 0 | 0
1.2.2.1 | Реконструкция ЛЭП-0,4 кВ от РУ-0,4 кВ ТП-210816 по адресу: Московская обл., Одинцовский р-н, Малые Вяземы д., Северная ул. | J_ОД-9/19 | [6 empty] | 0 | 0
1.2.2.1 | Реконструкция ВЛ-0,4 кВ по адресу: Московская обл, Одинцовский р-н, Жаворонковская п/а, Жаворонки с, Советская 3-я ул | J_ОД-6/19 | [6 empty] | 0 | 0
1.2.1.1 | Реконструкция РУ-0,4 кВ ТП-510526 по адресу: Московская обл, Одинцовский р-н, Одинцово г, Можайское шоссе | J_ОД-48/19 |  |  |  |  | 0 | 0
1.2.2.1 | Реконструкция КЛ-10 кВ направлением РТП-51071 - РП-16168 по адресу: Московская область, Одинцовский район, с. Немчиновка | I_4476/18 | [6 empty] | 0 | 0
1.2.1.1 | Реконструкция РП-51064 по адресу: Московская обл., г. Одинцово, ул. Маршала Бирюзова | J_5545/18 | 0 | 0
1.2.1.1 | Реконструкция ТП-560640 по адресу: Московская область, г. Одинцово, ул. Глазынина | J_5238/18 | 0 | 0
1.2.2.1 | Реконструкция КЛ-10 кВ направлением ПС-783 «Отрадное» – РТП-41005 и КЛ-10 кВ направлением РТП-41040 – РТП-41041 по адресу: Московская область, г. Одинцово | J_5246/18 | [6 empty] | 0 | 0
1.2.1.1 | Реконструкция ТП-414112 по адресу: Московская обл., Одинцовский р-н, д. Осоргино | J_ОД-131/18 | 0 | 0
1.2.1.1 | Реконструкция ТП-410416 по адресу: Московская область, г. Одинцово, Западная промзона | J_5774/19 | 0 | 0
1.2.1.1 | Реконструкция РТП-51050 по адресу: Московская область, г. Одинцово, д. Мамоново | J_5776/19 | 0 | 0
1.2.2.1 | Реконструкция КЛ-6 кВ от ПС 188 «Одинцово» до РТП-56065 Московская область, Одинцовский р-н | I_05-14-138 | [6 empty] | 0 | 0
1.2.1.1 | Реконструкция ТП-510575 по адресу: Московская область, Одинцовский район, г. Одинцово, б-р Любы Новоселовой | I_ОД-56/18 | [6 empty] | 0 | 0
1.2.2.1 | Реконструкция ВЛ 10 кВ ТП-313102 - ТП-310395 по адресу: Московская область, Одинцовский р-н, в районе СНТ "Матвейково" | I_5016/18 | [6 empty] | 0 | 0
1.2.2.1 | Реконструкция двух КЛ-10 кВ направлением ПС-783 «Отрадное» - РП-51006 по адресу: Московская область, Одинцовский район, г. Одинцово | I_5207/18 | 0 | 0
1.2.2.1 | Реконструкция двух КЛ-10 кВ направлением ПС-783 «Отрадное» - РП-51056 по адресу: Московская область, Одинцовский район, г. Одинцово | I_5212/18 | [6 empty] | 0 | 1.21
1.2.1.1 | Реконструкция ТП-560624 по адресу: Московская обл, Одинцовский р-н, Одинцово г, Вокзальная ул | I_ОД-21/18 |  |  |  |  | 2 | 0
1.2.2.1 | Строительство ЛЭП-0,4 кВ. Реконструкция КТП по адресу: Московская обл., Одинцовский р-н, Голицыно г., Звенигородское ш.(1 этап) | J_ОД-134/18 | [6 empty] | 0 | 0
1.2.1.1 | Реконструкция ТП-313160 по адресу: Московская обл., Одинцовский р-н, Жаворонки с., Советская 5-я ул | J_ОД-136/18 | 0 | 0
1.2.1.1 | Реконструкция ТП-313157 для электроснабжения энергопринимающих устройств заявителя по адресу: Московская обл, Одинцовский р-н, Солослово д | J_ОД-17/19 | 0 | 0
1.2.2.1 | Реконструкция ВЛ-0,4 кВ от ТП-560617 по адресу: Московская область, Одинцовский г.о., д. Немчиновка, СНТ «Мамоново | J_5991/19 | 0 | 1.2
1.2.1.1 | Реконструкция ТП-260959. Строительство ЛЭП-0,4 кВ по адресу: Московская область, Одинцовский район, с. Сидоровское, ул. Восточная (1 этап) | J_ОД-43/19 | 0 | 0
1.2.1.1 | Реконструкция ТП-260224 по адресу: Московская обл, Одинцовский р-н, Голицыно, Петровское шоссе | J_ЦА-1/19 |  |  |  |  | 0 | 0
1.2.1.1 | Реконструкция ТП-313157. Строительство КЛ-10кВ по адресу: Московская область,Одинцовский район, д.Солослово | J_5786/19 | 0 | 0
1.2.1.1 | Реконструкция РТП-51085. Строительство ЛЭП-0,4 кВ по адресу: Московская область, Одинцовский район, г. Одинцово (1 этап) | J_ЦА-4/18 | 0 | 0
1.2.1.1 | Реконструкция ТП-313224 для электроснабжения энергопринимающих устройств заявителя по адресу: Московская обл, Одинцовский р-н, Ликино д, участок №66П | J_ОД-56/19 | 0 | 0
1.2.2.1 | Реконструкция ЛЭП-0,4 кВ от РУ-0,4 кВ ТП-310318 по адресу: Московская область, Одинцовский район, д. Щедрино | J_ОД-60/19 | 0 | 0
1.2.1.1 | Реконструкция РТП-51004 по адресу: Московская обл, Одинцовский г.о., пос. Переделкино | J_5680/19 | 0 | 0
1.2.1.1 | Реконструкция ТП-51008 для электроснабжения энергопринимающих устройств заявителля по адресу: 143005, Московская обл., Одинцовский р-н, д.Лохино,ул. 1-ая Советская | J_ОД-75/19 | 0 | 0
1.2.1.1 | Реконструкция ТП-510623 для электроснабжения энергопринимающих устройств заявителя по адресу: 143005, Московская обл., Одинцовский р-н, д. Мамоново, ул. Колхозная, д. № 193 | J_ОД-79/19 | 0 | 0
1.2.1.1 | Реконструкция ТП-560633, ТП-560718, ТП-560794 в связи с выполнением работ по переводу сетей на 10 кВ ПС 334 «Немчиновка» по адресу: 143005, Московская обл., Одинцовский р-н | J_6109/19 | 0 | 0
1.2.1.1 | Реконструкция РУ-0,4 кВ ТП-260267 по адресу: Московская обл., Одинцовский р-н, п. Голицыно, с/т «Садовод | J_ОД-94/19 |  |  |  |  | 0 | 0
1.2.2.1 | Реконструкция участка ВЛ-0,4 кВ от ТП-310379 для электроснабжения энергопринимающих устройств заявителя по адресу: Московская обл., Одинцовский р-н, с/о Назарьевский, СНТ «Дарьино», уч. № 1 | J_ОД-102/19 | [6 empty] | 0 | 0
1.2.1.1 | Реконструкция ТП-260995, строительство ЛЭП-0,4 кВ по адресу: Московская обл, Одинцовский р-н, Голицыно г, Советская ул, участок № 1б (1 этап) | K_ОД-35/20 | 0 | 0
1.2.1.1 | Реконструкция ТП-360303 для электроснабжения энергопринимающих устройств заявителей по адресу: Московская обл., Одинцовский р-н, д. Митькино, д. Таганьково | K_ОД-26/20 | 0 | 0
1.2.2.1 | Реконструкция ВЛ-0,4 кВ от ТП-310321 для электроснабжения энергопринимающих устройств заявителя по адресу: Московская обл., Одинцовский р-н, д. Митькино, д. № 20А | K_ОД-27/20 | 0 | 1.1
1.2.2.1 | Реконструкция 2КЛ-10 кВ направлением РТП-21087 – РТП-21027 по адресу: Московская область, Одинцовский р-н, г.п. Голицыно | K_6363/20 | 0 | 0
1.2.2.1 | Реконструкция ЛЭП-0,4 кВ от ТП-510655 для электроснабжения энергопринимающих устройств заявителя по адресу: Московская обл., Одинцовский р-н, д. Мамоново, Вокзальная, д. №31 | K_ОД-18/20 | 0 | 0
1.2.1.1 | Реконструкция ТП-160176 по адресу: Московская обл., г. Звенигород, Верхний Посад | K_6352/20 | 0 | 0
1.2.1.1 | Реконструкция ТП-510571 по адресу: Московская обл., Одинцовский р-н, г. Одинцово, ул. Садовая | K_ЦА-1/20 | 2 | 0
1.2.2.1 | Реконструкция участка ЛЭП-0,4 кВ от ТП-510686, строительство ЛЭП-0,4 кВ от ТП-510569 для электроснабжения энергопринимающих устройств заявителя по адресу: Московская обл., Одинцовский р-н, г. Одинцово, Подушкинское шоссе, дом № 17 (1 эт.) | K_ОД-4/20 | 0 | 0
1.2.1.1 | Реконструкция ТП-515151 для электроснабжения энергопринимающих устройств заявителя по адресу: Московская обл, Одинцовский р-н, г. Одинцово, Южная промзона, 25-й км Минского шоссе | J_ОД-104/19 | 0 | 0
1.2.1.1 | Реконструкция РУ-0,4 кВ ТП-560653 для электроснабжения энергопринимающих устройств заявителя по адресу: 143006, Московская обл., Одинцовский р-н, г. Одинцово, ул. Верхне-Пролетарская, дом № 1Б | J_ОД-131/19 | 0 | 0
1.2.1.1 | Реконструкция РТП-31045 по адресу: Московская обл., Одинцовский район, г.п. Большие Вяземы, д. Малые Вяземы | J_5896/19 | 0 | 0
1.2.1.1 | Реконструкция РТП-51057 по адресу: Московская область, Одинцовский район, г. Одинцово, б-р Любы Новосёловой | J_ЦА-7/19 | 0 | 0
1.2.1.1 | Реконструкция ТП-313200, ЛЭП-10 кВ для электроснабжения энергопринимающих устройств заявителя по адресу: Московская обл., Одинцовский р-н, д. Лапино, ГП-2 | J_ЦА-8/19 | 2 | 0.07
1.2.1.1 | Реконструкция ЦРП-10 по адресу: 141552, Московская обл., Солнечногорский р-н, р.п. Ржавки | J_6025/19 |  |  |  |  | 0 | 0
1.2.2.1 | Реконструкция двух КЛ-6кВ (фидеров №227 и 310) от ПС-387 «Подрезково» до ЦРП-35 по адресу: Московская область, Солнечногорский р-н, пос.Лунево | G_2288/15 | 0 | 0
1.2.2.1 | Реконструкция КЛ-0,4 кВ от ТП-1802 до ВРУ котельной по адресу: Московская область, г. Солнечногорск, ул. Пролетарская | G_4001/17 | [6 empty] | 0 | 0
1.2.2.1 | Реконструкция 2КЛ-0,4 кВ от ТП-3 по адресу: Московская обл, Солнечногорский р-н, Ржавки г.п., ж/д №1 | I_5324/18 | [6 empty] | 0 | 0
1.2.2.1 | Реконструкция КЛ-10 кВ по адресу: Московская область, Солнечногорский район, Пятницкое шоссе, д. Марьино | I_4464/17 | [6 empty] | 0 | 3.4
1.2.1.1 | Реконструкция РТП-34 по адресу: Московская область, Солнечногорский район, д. Лыткино | I_3314/16 |  |  |  |  | 0 | 0
1.2.2.1 | Реконструкция «ф.8» направлением от ПС-47 до ТП-82 по адресу: Московская область, Щелковский р-н, г.Щелково | G_3856/17 | [6 empty] | 0 | 0
1.2.1.1 | Реконструкция КТП-85 по адресу: Московская обл., Щелковский р-н, г. Щелково, Еловый пр-д, д № 12А | J_5594/18 | 0 | 0
1.2.1.1 | Реконструкция ТП-46 по адресу: Московская область, Щёлковский район, г.п. Монино, ул. Новинское шоссе | J_5761/19 | 0 | 0.15
1.2.1.1 | Реконструкция ТП-7 по адресу: Московская область, Щёлковский район, г.п. Монино, ул. Московская | J_5763/19 | 0 | 0
1.2.1.1 | Реконструкция ТП-9 по адресу: Московская область, Щёлковский район, г.п. Монино, ул. Московская | J_5764/19 | 0 | 0.15
1.2.1.1 | Перевод ТП-7, ТП-9, ТП-12, ТП-14, ТП-24 с напряжения 6 кВ на 10 кВ по адресу: Московская область, Щёлковский район, г.п. Монино | J_5768/19 | [6 empty] | 3 | 0
1.2.2.1 | Реконструкция «ф.11» и «ф.14» от ПС-742 до РТП-34 по адресу: Московская область, Щелковский р-н, г.Щелково | G_3857/17 | [6 empty] | 0 | 0
1.2.1.1 | Реконструкция ТП-1821697 по адресу: Московская область, Щёлковский район, г. Щёлково, территория Домостроитель | J_5781/19 | 0 | 0
1.2.1.1 | Реконструкция ТП-1175 по адресу: 141100, Московская обл., Щелковский р-н, ул. Трудовая, с/т «Заозерный | J_5984/19 | 0 | 0
1.2.1.1 | Реконструкция ТП-188, строительство ЛЭП-0,4кВ по адресу: Московская обл., Щелковский р-н, г. Щелково, ул. Браварская, д.№ 2Б | J_6081/19 | 0 | 0
1.2.1.1 | Реконструкция ТП-267, строительство 2ЛЭП-0,4кВ по адресу: Московская обл., Щелковский р-н, г. Щелково, ул. Заречная (1 этап) | J_6085/19 | 0 | 0
1.2.1.1 | Реконструкция ТП-473, строительство ЛЭП-0,4 кВ по адресу: Московская обл, Щелковский р-н, Щелково г, Первомайская ул, участок № 20В (1 этап) | K_6400/20 | 0 | 0
1.2.1.1 | Реконструкция КТП-240, строительство ЛЭП-0,4 кВ для электроснабжения энергопринимающих устройств заявителя по адресу: Московская обл., Щелковский р-н, г. Щелково, ул. Заводская (1 этап) | K_6356/20 | 0 | 0
1.2.1.1 | Реконструкция ТП-4035 по адресу: Московская область, г.о. Щёлково, ул. Беляева | J_6194/19 | 0 | 0
1.2.1.1 | Реконструкция ТП-46 по адресу: 141150, Московская обл., Щелковский р-н, рп. Монино | J_6267/19 | 0 | 0
1.2.2.1 | Реконструкция ВЛ-0,4 кВ от ТП-27 по адресу: Московская область, г.Дубна | G_3903/17 | [6 empty] | 0 | 0
1.2.2.1 | Реконструкция ВЛ-0,4 кВ от ТП-15 по адресу: Московская область, г.Дубна, от ул. Новоподберезской до ул. Центральная | G_3906/17 | 0 | 0
1.2.1.1 | Реконструкция ТП-103 для электроснабжения энергопринимающих устройств заявителя по адресу: Московская обл., г. Дубна | J_6092/19 | 0 | 0
1.2.2.1 | Реконструкция ВЛ-10 кВ направлением ТП-16 – КТП-18 по адресу: Московская область, г. Дубна | J_6250/19 | [6 empty] | 0 | 0
1.2.2.1 | Реконструкция ВЛ-10 кВ направлением КТП-15 – ТП-29 по адресу: Московская область, г. Дубна | J_6251/19 | 0 | 0
1.2.2.1 | Реконструкция ВЛ-6 кВ направлением ТП-262 – КТП-259 по адресу: Московская область, г. Дубна | J_6252/19 | [6 empty] | 0 | 0
1.2.2.1 | Реконструкция 2КЛ-10 кВ направлением ГЭС-191 ф. 2 – ЦРПЛ ф. 12, 2КЛ-10 кВ направлением ГЭС-191 ф. 5 – ЦРПЛ ф. 9 по адресу: Московская область, г. Дубна | J_6248/19 | [6 empty] | 0 | 0
1.2.1.1 | Реконструкция МТП-113 по адресу: Московская область, г. Ступино, ул. Малоовражная | G_4005/17 | 0.25 | 0.15
1.2.2.1 | Реконструкция ВЛ-0,4 кВ от ЗТП-201 по адресу: Московская область, г.о. Ступино, пос. Октябрьский | J_5751/18 | [6 empty] | 0 | 0
1.2.2.1 | Реконструкция ВЛ 10 кВ ТП2В - ТП1В по адресу: Московская обл., Ступинский р-н, водоподъемы г.о. Ступино | I_5006/18 | 0 | 0
1.2.2.1 | Реконструкция ВЛ 10 кВ РП-16 ф.2 по адресу: Московская обл., Ступинский р-н, ул.Белопесоцкая - с.Лужники | I_5007/18 | [6 empty] | 0 | 0
1.2.2.1 | Реконструкция ВЛ-10кВ направлением Р-253 – КТП-999 по адресу: Московская обл., Ступинский р-н., с. Хатунь | I_5008/18 | [6 empty] | 0 | 0.95
1.2.2.1 | Реконструкция ВЛ 10 кВ ТП1В - ТП-21 по адресу: Московская обл., Ступинский р-н, д.Соколова с.Пустынь | I_5009/18 | [6 empty] | 0 | 0
1.2.2.1 | Реконструкция ВЛ-0,4 кВ от МТП-113 по адресу: Московская область, г. Ступино, ул. Малоовражная | G_4006/17 | [6 empty] | 0 | 0
1.2.2.1 | Реконструкция ВЛ-0,4 кВ от КТП-11 по адресу: Московская область, г. Ступино, ул. Колхозная | I_4008/17 | [6 empty] | 0 | 0
1.2.2.1 | Реконструкция ВЛ-10 кВ от ТП-236 до МТП-119 по адресу: Московская область, Ступинский район, п. Жилево | I_4009/17 | [6 empty] | 0 | 0
1.2.2.1 | Реконструкция ВЛ-0,4 кВ от МТП-12 по адресу: Московская область, г. Ступино, ул. Осипенко | G_4011/17 | [6 empty] | 0 | 0
1.2.2.1 | Реконструкция ЛЭП-0,4 кВ по адресу: Московская область, Ступинский район, г. Ступино, ул. Белопесоцкая | K_6376/20 | [6 empty] | 0 | 0
1.2.2.1 | Реконструкция ЛЭП-0,4 кВ от КТП-20 для электроснабжения энергопринимающих устройств заявителя по адресу: Московская обл., Ступинский р-н, Ступино, д. Соколова Пустынь, ул. Горловская, д. № 50 | K_6321/20 | 0 | 0
1.2.1.1 | Реконструкция РУ-0,4 кВ РП-3 для электроснабжения энергопринимающих устройств заявителя по адресу: 142800, Московская обл., Ступинский р-н, г. Ступино, проспект Победы | K_6322/20 | 0 | 0
1.2.2.1 | Реконструкция ЛЭП-0,4кВ по адресу: Московская обл., Ступинский р-н., д. Астафьево | J_6272/19 | [6 empty] | 0 | 0
1.2.2.1 | Реконструкция ЛЭП-0,4кВ по адресу: 142820, Московская обл., Ступинский р-н., рп. Жилево, ул. Ленинская, д. № 3А | J_6273/19 | [6 empty] | 0 | 0
1.2.1.1 | Реконструкция ТП-51 по адресу: Московская обл, Егорьевск г, Владимирская ул, строение 9 | I_5310/18 | 0 | 0
1.2.1.1 | Реконструкция ТП-66 по адресу: Московская обл, Егорьевск г, А.Невского ул, строение 3 | I_5311/18 | 0 | 0
1.2.1.1 | Реконструкция КТП-233 с установкой двух силовых трансформаторов по адресу: Московская обл, Егорьевск г, Комарова ул | J_5655/18 | 0 | 0
1.2.2.1 | Реконструкция ВЛ 6 кВ ФП№1-ТП№2 ф-ки, ФП№1-КРУН1 ф-ки по адресу: Московская обл., Егорьевский р-н, г.Егрьевск-п.Шувое | I_5005/18 |  |  |  |  | 0 | 0
1.2.2.1 | Реконструкция ВЛ-0,4кВ от ТП-80 по адресу: Московская обл., г. Егорьевск, ул. Чернышевского, д. № 20 | J_6091/19 | 0 | 0
1.2.2.1 | Реконструкция участка ВЛ-0,23 кВ от ТП-181 для электроснабжения энергопринимающих устройств заявителя по адресу: Московская обл., г. Егорьевск, ул. Милиции, дом № 13/1 | J_6157/19 | 0 | 0
1.2.1.1 | Реконструкция РП-6 по адресу: Московская область, г.о. Егорьевск, ул. Горького | J_6039/19 | 0.9 | 0.42
1.2.1.1 | Реконструкция РП-5 по адресу: Московская область, г.о. Егорьевск, ул. Жукова Гора | J_6038/19 | 0 | 0
1.2.1.1 | Реконструкция щита оперативного тока и щита собственных нужд на ПС 110 кВ «Ткач» №488 по адресу: Московская область, г. Егорьевск, ул. Тельмана, стр.1 | J_6189/19 |  |  |  |  | 0 | 0
1.2.2.1 | Реконструкция ЛЭП-0,4кВ по адресу: 142111, Московская обл., г. Подольск, пр-кт Юных Ленинцев, д. 40 | J_5563/18 | [6 empty] | 0 | 0
1.2.2.1 | Реконструкция ЛЭП-0,4 кВ по адресу: Московская обл, Подольский р-н, с/п Лаговское, вблизи д. Пузиково, СНТ «Полянка», уч.147 | J_5738/19 | [6 empty] | 0 | 0
1.2.1.1 | Реконструкция РТП-24 по адресу: Московская область, г.о. Подольск, д. Докукино | I_4477/18 | 0 | 0
1.2.1.1 | Реконструкция РУ-6 кВ РТП-70, строительство ТП-проект., 2КЛ-6 кВ для электроснабжения энергопринимающих устройств заявителя по адресу: Московская обл, г.о. Подольск, мкр-н Климовск, ул. Революции, д. 2 (1 Этап) | I_5540/18 | 0 | 0
1.2.1.1 | Реконструкция РТП-70 по адресу: Московская область, г.о. Подольск, мкр. Климовск, ул. Революции, д. 3 | I_4478/18 | 0 | 0
1.2.2.1 | Реконструкция КЛ-6 кВ направлением РТП-1-ТП-393 по адресу: Московская область, г. Подольск, ул. Мира, ул. Машиностроителей | I_4480/18 | [6 empty] | 0 | 0
1.2.2.1 | Реконструкция КЛ-10 кВ направлением ТП-83-ТП-216 по адресу: Московская область, г. Подольск, ул. Машиностроителей | I_4481/18 | [6 empty] | 0 | 0
1.2.2.1 | Реконструкция КЛ-10 кВ направлением ТП-62-ТП-141 по адресу: Московская область, г. Подольск, ул. Пионерская, ул. Школьная | I_4482/18 | [6 empty] | 0 | 1.06
1.2.2.1 | Реконструкция КЛ-6 кВ направлением ТП-67-ТП-77 по адресу: Московская область, г. Подольск, ул. Индустриальная, ул. Б. Серпуховская | I_4483/18 | [6 empty] | 0 | 1.18
1.2.2.1 | Реконструкция двух КЛ-6 кВ направлением ПС-182 "Гулево" - РТП-7 по адресу: Московская область, г. Подольск, ул. Орджоникидзе, ул. Машиностроителей | I_4484/18 | [6 empty] | 0 | 0
1.2.2.1 | Реконструкция 2КЛ-0,4кВ по адресу: 142101, Московская обл., г. Подольск, ул. Большая Серпуховская, дом № 20/1 | J_6041/19 | [6 empty] | 0 | 0
1.2.2.1 | Реконструкция КЛ-0,4кВ от ЗТП-229 по адресу: Московская обл., г.о. Подольск, д. Матвеевское, ул. Оборонная, д № 6 | J_6050/19 | [6 empty] | 0 | 0
1.2.1.1 | Реконструкция ТП-543 по адресу: Московская обл., г. Подольск, ул. Плещеевская | J_6068/19 | 0 | 0
1.2.1.1 | Реконструкция РУ-0,4 кВ ТП-422 для электроснабжения энергопринимающих устройств заявителя по адресу: Московская обл., г. Подольск, ул. Парковая, дом № 26 | K_6320/20 | 0 | 0
1.2.2.1 | Реконструкция ЛЭП-0,4 кВ для электроснабжения энергопринимающих устройств заявителя по адресу: Московская обл., г. Климовск, СНТ «Весна-1 | J_6187/19 | 0 | 0
1.2.2.1 | Реконструкция КЛ-0,4кВ, строительство ЛЭП-0,4кВ по адресу: Московская обл., г. Подольск, ул. Чехова, д. № 6а (1 этап) | J_6237/19 | [6 empty] | 0 | 0
1.2.1.1 | Реконструкция ТП-6003. Строительство КТП-1808231, КЛ-6 кВ для электроснабжения энергопринимающих устройств заявителя по адресу: Московская обл, Сергиево-Посадский р-н, г. Хотьково, ул. Лихачева, д.4 (1этап) | J_5821/18 | 0 | 0
1.2.1.1 | Реконструкция ТП-404 для присоединения заявителя по адресу: 141303, Московская область, Сергиево-Посадский район, г. Сергиев Посад, Ярославское ш | I_5448/18 | 0 | 0
1.2.1.1 | Реконструкция РУ-10кВ ТП-590 для присоединения заявителя по адресу: Московская область, Сергиево-Посадский район, Сергиев Посад г., Московское ш., д.3а | I_5284/18 | 0 | 0
1.2.1.1 | Реконструкция ТП-22 для электроснабжения энергопринимающих устройств заявителя по адресу: 141315, Московская обл, Сергиево-Посадский р-н, Сергиев Посад г, Красной Армии пр-кт, дом №1а | I_5332/18 | 0 | 0
1.2.1.1 | Реконструкция ТП-377. Строительство 2КЛ-0,4 кВ от ТП-377 до ВРУ заявителя по адресу: 141300, Московская обл, Сергиево-Посадский р-н, г. Сергиево Посад, на пересечении ул. Дружбы и Новоугличского шоссе, дом №60 (1 Этап) | I_5193/18 | 0 | 0
1.2.1.1 | Реконструкция ТП-6003 по адресу: Московская обл., Сергиево-Посадский р-н, г. Хотьково, ул. Ленина, дом № 4 | J_5647/18 | 0 | 0
1.2.1.1 | Реконструкция ТП-306. Строительство ЛЭП-0,4 кВ от ТП-306 по адресу: Московская обл., Сергиево-Посадский р-н, рп. Скоропусковский, участок № 40 ( 1 этап) | J_5643/18 | 0 | 0
1.2.1.1 | Реконструкция ТП-12 для электроснабжения энергопринимающих устройств заявителя по адресу: 141310, Московская обл, Сергиево-Посадский р-н, Сергиев Посад г, 1 Ударной Армии ул, дом №12 | J_5543/18 | 0 | 0
1.2.2.1 | Реконструкция КЛ-6 кВ от РП-30 до ТП-338 по адресу: Московская обл, г.Сергиев Посад | J_5940/19 | 0 | 1.1
1.2.2.1 | Реконструкция КЛ-6 кВ от РП-30 до РП-16 по адресу: Московская обл, г.Сергиев Посад | J_5941/19 | 0 | 1.9
1.2.2.1 | Реконструкция КЛ-6 кВ от ТП-127 до ТП-173 по адресу: Московская обл, г.Сергиев Посад | J_5942/19 | [6 empty] | 0 | 0
1.2.2.1 | Реконструкция КЛ-6 кВ от ТП-173 до ТП-17 по адресу: Московская обл, г.Сергиев Посад | J_5943/19 | [6 empty] | 0 | 0
1.2.2.1 | Реконструкция КЛ-6 кВ от РП-16 до ТП-339 по адресу: Московская обл, г.Сергиев Посад | J_5944/19 | [6 empty] | 0 | 0.14
1.2.2.1 | Реконструкция КЛ-6 кВ от ТП-144 до ТП-15 по адресу: Московская обл, г.Сергиев Посад | J_5945/19 | [6 empty] | 0 | 0
1.2.1.1 | Реконструкция ТП-144 по адресу: Московская область, г. Сергиев Посад | J_5947/19 | 0 | 0
1.2.1.1 | Реконструкция РУ-0,4 кВ ТП-12 по адресу: Московская область, г. Сергиев Посад | J_5949/19 | 0 | 0
1.2.1.1 | Реконструкция ТП-506. Строительство КЛ-0,4 кВ от ТП-506 для электроснабжения заявителя по адресу: Московская обл, Сергиево-Посадский р-н, Сергиев Посад г., в районе ул. Пограничная (1 Этап) | I_5382/18 | 2 | 0
1.2.1.1 | Реконструкция ТП-355 для электроснабжения заявителя по адресу: 141300, Московская область, Сергиево-Посадский район, Сергиев Посад г., Пограничная ул. | I_5291/18 | 0 | 0
1.2.1.1 | Реконструкция ТП-26, реконструкция ЛЭП-0,4 кВ от ТП-26 для электроснабжения заявителя по адресу: Московская область, Сергиево-Посадский район, Сергиев Посад г., Пролетарская 2-я ул | I_5290/18 | 0 | 0
1.2.2.1 | Реконструкция ВЛ 6 кВ ТП208-ТП135-ТП159 по адресу: г. Сергиев Посад | I_5092/18 | 0 | 0
1.2.1.1 | Реконструкция ТП-144, строительство ЛЭП-0,4 кВ до границы участка заявителя по адресу: Московская область, Сергиево-Посадский район, Сергиев Посад г. (1 Этап) | I_5117/18 | 0 | 0
1.2.1.1 | Реконструкция ТП-95. Строительство КЛ-6 кВ. Строительство 2КЛ-0,4 кВ от ТП-95 до ВРУ заявителя по адресу: 141300, Московская обл, Сергиево-Посадский р-н, г. Сергиев Посад, Гражданская ул. (1 Этап) | I_5430/18
1.2.2.1 | Вынос (переустройство) КЛ-6 кВ ф.403 ПС-105-ТП-365 с земельного участка Заявителя по адресу: Московская область, г. Сергиев Посад, на пересечении ул. Дружбы и Новоуглического шоссе, дом 60, КН 50:05:0070203:0030 | I_С-П-491/18 | 0 | 0
1.2.1.1 | Реконструкция КТП-1805850 для электроснабжения энергопринимающих устройств заявителя по адресу: 141305, Московская обл, Сергиево-Посадский р-н, Сергиев Посад г., ул. Центральная | J_5961/19 | 0 | 0
1.2.1.1 | Реконструкция ТП-198 по адресу: 141300, Московская обл, Сергиево-Посадский р-н, Сергиев Посад г, Красной Армии пр-кт, рядом с домом №210а | J_5663/19 | 0 | 0
1.2.1.1 | «Реконструкция ТП-554 по адресу: Московская обл., Сергиево-Посадский р-н, Сергиев Посад г, Солнечная ул, д. № 8 | J_5871/19 | 0 | 0
1.2.1.1 | Реконструкция ТП-601. Строительство ЛЭП-0,4 кВ от ТП-601 для электроснабжения энергопринимающих устройств заявителей по адресу: Московская обл., Сергиево-Посадский р-н, г. Сергиев Посад, ул. Симоненкова (1этап) | J_5876/19 | 0 | 0
1.2.1.1 | Реконструкция ТП-482 по адресу: Московская обл., Сергиево-Посадский р-н, Глинково с, Коршуниха ул, участок № 62 | J_5875/19 | 0 | 0
1.2.2.1 | Реконструкция 2КЛ-0,4 кВ от ТП-6002 по адресу: Московская обл, Сергиево-Посадский р-н, г. Хотьково, ул. Калинина, д. 2 | J_5872/19 | 0 | 0
1.2.1.1 | Реконструкция ТП-603 по адресу: Московская область, Сергиево-Посадский район, г. Сергиев Посад, ул.Вифанская | J_5792/19 | 0 | 0
1.2.1.1 | Реконструкция ТП-104. Строительство ЛЭП-0,4 кВ от ТП-104 по адресу: Московская обл., Сергиево-Посадский р-н, Сергиев Посад г, Лесхоз п (1 этап) | J_5878/19 | 0 | 0
1.2.1.1 | Реконструкция ТП-677 по адресу: Московская обл., Сергиево-Посадский р-н, Сергиев-Посад, Центральная ул, дом № 60б | J_5879/19 | 0 | 0
1.2.1.1 | Реконструкция ТП-43 для электроснабжения энергопринимающих устройств заявителя по адресу: 141311, Московская обл., Сергиево-Посадский р-н, д. Чарково, д. №14 | J_6104/19 | 0 | 0
1.2.1.1 | Реконструкция ТП-347 для электроснабжения энергопринимающих устройств заявителя по адресу: 141301, Московская обл., Сергиево-Посадский р-н, г. Сергиев Посад, Новоугличское ш., д. №65а | J_6105/19 | 0 | 0
1.2.1.1 | Реконструкция ТП-539 (заявка №1810882). Строительство ЛЭП-0,4 кВ по адресу: Московская область, Сергиево-Посадский район, г. Сергиев Посад, пр-кт Красной Армии (1 этап) | K_6386/20 | 0 | 0
1.2.2.1 | Реконструкция ЛЭП-0,4 кВ от ТП-506 для электроснабжения энергопринимающих устройств заявителя по адресу: Московская обл, Сергиево-Посадский р-н, Сергиев Посад г, Пограничная ул, дом № 28Б | K_6351/20 | 0 | 0
1.2.1.1 | Реконструкция ТП-402 для электроснабжения энергопринимающих устройств заявителя по адресу: Московская обл., Сергиево-Посадский р-н, Сергиев Посад г, Вознесенская ул., дом № 67 | K_6402/20 | 0 | 0
1.2.1.1 | Реконструкция ТП-13, строительство 2БКТП взамен ТП-195 по адресу: 141309, Московская обл, Сергиево-Посадский р-н, Сергиев Посад г, Громова ул, дом №1 | K_6344/20 | 0.5 | 0.79
1.2.1.1 | Реконструкция РКТП-5105, строительство ТП-проект., 2КЛ-10 кВ от РУ-10 кВ РКТП-5105 до РУ-10 кВ ТП-проект. для электроснабжения энергопринимающих устройств заявителя по адресу: 141303, Московская обл, Сергиево-Посадский р-н, Сергиев Посад г, Ярославское ш, в районе д. Зубачево (1 этап) | J_5681/19 | 0 | 0
1.2.1.1 | Реконструкция ТП-676 для электроснабжения энергопринимающих устройств заявителя по адресу: 141305, Московская обл, Сергиево-Посадский р-н, г. Сергиев Посад, ш. Скобяное | K_6354/20 | 0 | 0
1.2.2.1 | Реконструкция КЛ-6 кВ направлением ПC-186 Реммаш ф. 23 – ТП-8Р по адресу: Московская область, Сергиево-Посадский г. о. | K_6314/20 | 0 | 0
1.2.1.1 | Реконструкция РУ-6 кВ ТП-314 по адресу: Московская обл., Сергиево-Посадский р-н, г.о. Сергиев Посад | K_6308/20 | 0 | 0
1.2.1.1 | Реконструкция ТП-127 для электроснабжения энергопринимающих устройств заявителя по адресу: Московская обл., Сергиево-Посадский р-н, Сергиев Посад г, Кооперативная ул., дом №20а | J_5677/19 | 0 | 0
1.2.1.1 | Реконструкция ТП-1810370 для электроснабжения энергопринимающих устройств заявителя по адресу: 141336, Московская обл, Сергиево-Посадский р-н, п. Реммаш, ул. Институтская, дом № 22 д | J_6318/19 | 0 | 0
1.2.1.1 | Реконструкция ТП-135 для электроснабжения энергопринимающих устройств заявителя по адресу: 141300, Московская обл, Сергиево-Посадский р-н, г. Сергиев Посад, с. Благовещенье, дом № 6а | J_6316/19 | 0 | 0
1.2.2.1 | Реконструкция ЛЭП-0,4 кВ от ТП-503 до границы участка заявителя по адресу: Московская обл, Сергиево-Посадский р-н, Сергиев Посад г, Красной Армии пр-кт, дом № 216/11 | J_5895/19 | 0 | 0
1.2.1.1 | Реконструкция ТП-265 по адресу: Московская обл., Сергиево-Посадский р-н, Сергиев Посад г, Новоугличское ш. | J_5898/19 | 0 | 0
1.2.1.1 | Реконструкция ТП-365 по адресу: Московская область, г. Сергиев Посад | J_6263/19 | 0 | 0
1.2.1.1 | Реконструкция ТП-154 для электроснабжения энергопринимающих устройств заявителя по адресу: Московская обл., Сергиево-Посадский р-н, г. Сергиев Посад, Новоугличское шоссе, д. № 32 | J_6258/19 | 0 | 0
1.2.1.1 | Реконструкция ТП-180 для электроснабжения энергопринимающих устройств заявителя по адресу: Московская обл., Сергиево-Посадский р-н, д. Наугольное | J_6236/19 | 0 | 0
1.2.1.1 | Реконструкция КТП-27 по адресу: Московская обл., Ленинский р-он, пос. Володарского, уч. В-1/7 | I_5438/18 | 0.8 | 1.55
1.2.2.1 | Реконструкция участка ЛЭП-6 кВ направлением ТП-188 – ТП-270 по адресу: Московская область, Ленинский район, г. Видное, п. Расторгуево, 1-й Футбольный проезд | J_5247/18 | 0 | 0
1.2.2.1 | Реконструкция двух КЛ-0,4 кВ от ТП-162по адресу: Московская область, Ленинский район, г. Видное, ул. Советская, д. 32 | I_4747/18 | [6 empty] | 0 | 0.72
1.2.1.1 | Реконструкция РТП-22 по адресу: Московская область, Ленинский район, г. Видное, ул. Донбасская, пр-т. Ленинского Комсомола | I_5423/18 |  |  |  |  | 0 | 0
1.2.1.1 | РеконструкцияТП-118по адресу: Московская область, Ленинский район, г. Видное, ул. Гаевского, вблизи д. 12а | I_4745/18 |  |  |  |  | 0 | 0
1.2.2.1 | Реконструкция ЛЭП-0,4 кВ от ТП-151 по адресу: Московская область, Ленинский район, г. Видное | I_4748/18 | [6 empty] | 0 | 0
1.2.1.1 | Реконструкция ТП-413 по адресу: Московская область, Ленинский район, г. Видное, ул. Лемешко | J_6183/19 | 0 | 0
1.2.1.1 | Реконструкция ТП-133 по адресу: Московская обл., Ленинский р-н, г. Видное, ст. Расторгуево | J_6230/19 | 1.26 | 0
1.2.1.1 | Реконструкция ТП-148, ВЛ-0,4 кВ от РУ-0,4 кВ ТП-148, строительство ЛЭП-0,4 кВ от ТП-148 для электроснабжения энергопринимающих устройств заявителя по адресу: 142700, Московская обл, Ленинский р-н, Видное г, Вокзальная ул (1 этап) | J_5669/19 | 0 | 0
1.2.1.1 | Реконструкция участка ВЛИ-0,4 кВ от РТП-31 для электроснабжения энергопринимающих устройств заявителя по адресу: Московская обл., Ленинский р-н, с. Спасское, участок № 65/2 | K_6367/20 | 0 | 0
1.4 | Строительство двух КЛ-6 кВ от РП-47 до РП-255 по адресу: Московская область, г. Электросталь, ул. Захарченко, ул. Октябрьская | I_4146/17 | [6 empty] | 0 | 0
1.4 | Строительство 2БКТП в районе ТП-120 по адресу: Московская область, г. Электросталь, ул. Победы | G_2575/15 | 0 | 0
1.4 | Строительство КЛ-6кВ от ТП-92 до ТП-94, 2КЛ-0,4кВ от ТП-94 до ВРУ МДОУ д/сад №7 по адресу: Московская область, г. Электросталь, ул. Мира, д. 26б | G_1771/15 | 0 | 0
1.4 | Строительство КЛ-0,4кВ от РТП-100 до ВРУ МДОУ д/сад №43 по адресу: Московская область, г. Электросталь, ул. Жулябина, д.6а | G_1774/15 | [6 empty] | 0 | 0
1.4 | Строительство КЛ-0,4кВ от ТП-70, ТП-111 до ВРУ МДОУ д/сад №56 по адресу: Московская область, г. Электросталь, ул. Первомайская, д. 4а | G_1775/15 | [6 empty] | 0 | 0
1.4 | Строительство КЛ-0,4кВ от ТП-95, РП-199 до ВРУ МДОУ д/сад №62 по адресу: Московская область, г. Электросталь, ул. Победы, д. 3 к. 5 | G_1776/15 | [6 empty] | 0 | 0
1.4 | Строительство ТП взамен ТП-72 по адресу: Московская область, г.о. Электросталь, ул. Пушкина д. 4А | J_5405/19 | 0.8 | 0.65
1.4 | Строительство КЛ-0,4кВ от ТП-256 до ВРУ МДОУ д/сад №29 по адресу: Московская область, г.Электросталь, ул. Трудовая, 14 | K_6361/20 | 0 | 0
1.4 | Строительство 2КЛ-0,4кВ от ТП-126 и ТП-127 до д/сада № 35 по адресу: Московская область, г. Электросталь, Южный пр-кт | K_6368/20 | 0 | 0
1.4 | Установка реклоузера по адресу: Московская область, городской округ Ликино-Дулёво, д. Минино | I_4688/18 |  |  |  |  | 0 | 0
1.4 | Строительство БКТП в районе ТП-1024 по адресу: Московская область, Орехово-Зуевский район, г. Куровское, ул. Спортивная | G_2431/15 | 0 | 0
1.4 | Строительство КТП в районе ТП-11 по адресу: Московская область, Орехово-Зуевский район, п. Новый Снопок, ул. Садовая | G_2433/15 | 0 | 0
1.4 | Строительство КТП в районе ТП-282, КЛ 6 кВ от КТП-283 до КТП-проект по адресу: Орехово-Зуевский район, г. Дрезна | G_331/12 | 0 | 0
1.4 | Строительство КТП в районе ТП-305 по адресу: Орехово-Зуевский район, г. Куровское, ул. Кирова | G_522/12 | 0 | 0
1.4 | Строительство КВЛ-0,4 кВ от ТП-265 до ВРУ котельной №6 по адресу: Московская область, Орехово-Зуевский р-н, г. Дрезна, ул. Советская | G_1753/15 | 0 | 0.2
1.4 | Строительство КЛ-0,4 кВ от ТП-211 до ВРУ поликлиники по адресу: Московская область, Орехово-Зуевский р-н, г. Ликино-Дулево, ул. Октябрьская, д. 55 | G_1751/15 | [6 empty] | 0 | 0
1.4 | Строительство КЛ-0,4 кВ от РП-190 до ВРУ инфекционной больницы по адресу: Московская область, Орехово-Зуевский район, г. Ликино-Дулево. Ул. Центральная, д. 4 | G_1752/15 | [6 empty] | 0 | 0.35
1.4 | Строительство ВЛ-0,4 кВ от ТП-304 до ВРУ КНС по адресу: Московская область, Орехово-Зуевский район, г. Куровское, ул. Октябрьская. | G_1755/15 | 0 | 0
1.4 | Строительство БКТП вблизи ТП-321, ВЛ-6 кВ от оп.25 ВЛ-6 кВ ф.5 от ПС №85 до проект. БКТП. КЛ-0,4 кВ от проект. БКТП до ВРУ детского отделения больницы по адресу: Московская область, Орехово-Зуевский р-н, г. Куровское, ул. Суворова | G_1756/15 | 0 | 0
1.4 | Строительство ВЛ-0,4 кВ от ТП-46 до ВРУ КНС по адресу: Московская область, Орехово-Зуевский р-н, д. Губино, ул. Ленина | G_1757/15 | 0 | 0
1.4 | Строительство ВЛ-0.4 кВ от ТП-46 до ВРУ больницы по адресу: Московская область, Орехово-Зуевский р-н, д. Губино, ул. Ленина | G_1758/15 | 0 | 0.5
1.4 | Расширение РУ-0,4 кВ ТП-52. Строительство ВЛ-0,4 кВ от ТП-52 до котельной Пром. Зоны по адресу: Московская область, Орехово-Зуевский р-н. д. Новое, ул. Кооперативная | G_1722/15 | 0 | 0
1.4 | Строительство ВЛ-0,4 кВ от ТП-52 до ВЗУ-1 Пром. Зона по адресу: Московская область, Орехово-Зуевский р-н, д. Новое, ул. Кооперативная | G_1723/15 | 0 | 0
1.4 | Строительство ВЛ-0,4 кВ от ТП-52 до КНС Пром. Зона по адресу: Московская область, Орехово-Зуевский р-н, д. Новое, ул. Кооперативная | G_1724/15 | 0 | 0
1.4 | Установка реклоузера по адресу:Московская область, Орехово-Зуевский район | I_4556/18 |  |  |  |  | 0 | 0
1.4 | Строительство КЛ-10 кВ. Реконструкция ТП-338 по адресу: Московская область, Орехово-Зуевский район, г. Куровское | J_6031/19 | 0 | 0
1.4 | Строительство МТП, ЛЭП-6 кВ по адресу: 142633, Московская область, Орехово-Зуевский р-н, с/п Горское, СНТ «Сажени | J_6286/19 | 0 | 0
1.4 | Строительство 2БКТП в районе ТП-309 по адресу: Московская область, г.о. Электрогорск, ул. Советская, д. 10а | G_2471/15 |  |  |  |  | 0 | 0
1.4 | Строительство КЛ-6 кВ направлением БКТП 309 – ТП-334 по адресу: 142530, Московская область, г.о. Электрогорск, ул. Советская | G_2472/15 | [6 empty] | 0 | 0
1.4 | Строительство КЛ-6 кВ направлением ТП 335 – ТП-338 по адресу: 142530, Московская область, г.о. Электрогорск, ул. Советская | I_2474/15 | [6 empty] | 0 | 0.35
1.4 | Строительство КЛ-6 кВ направлением ТП 334 – ТП-335 по адресу: 142530, Московская область, г.о. Электрогорск, ул. Советская | I_2475/15 | [6 empty] | 0 | 0.25
1.4 | Строительство КЛ-0,4 кВ от БКТП-309 до ВРУ дома по адресу: 142530, Московская область, г.о. Электрогорск, ул. Советская, д.21 | G_2477/15 | [6 empty] | 0 | 0
1.4 | Строительство КЛ-0,4 кВ от ТП-347 до ВРУ дома по адресу: 142530, Московская область, г.о. Электрогорск, ул. Ухтомского, д.6 | G_2478/15 | 0 | 0
1.4 | Строительство КЛ-6 кВ направлением ТП 306 – ТП-305 по адресу: 142530, Московская область, г.о. Электрогорск, ул.Семашко | G_2479/15 | [6 empty] | 0 | 0
1.4 | Строительство КЛ-0,4 кВ от ТП-307 до ВРУ дома по адресу: 142530, Московская область, г.о. Электрогорск, ул. Советская, д.23 | G_2480/15 | 0 | 0
1.4 | Строительство ЛЭП-6 кВ направлением ТП-373 – ТП-323 по адресу: 142530, Московская область, г.о. Электрогорск | G_1237/15 | [6 empty] | 0 | 0
1.4 | Строительство БКТП в районе ТП-337 по адресу: Московская область, г.Электрогорск, ул. Советская | I_1321/15 | 0 | 0
1.4 | Строительство 2КЛ-6 кВ от проектируемой ТП (в районе ТП-306) до ТП-327, по адресу: г. Электрогорск | G_538/12 | 0 | 1.4
1.4 | Строительство КТП в районе ТП-301 по адресу: г. Электрогорск, ул. Пионерская, д. 5 | G_533/12 | 0 | 0
1.4 | Строительство КТП, ЛЭП-6 кВ по адресу: Московская обл, Электрогорск го | J_5962/19 | 0 | 0
1.4 | Строительство 2КТП вблизи ТП-32, КЛ-0,4 кВ от пр. 2КТП до ВНС ЛМЗ, КЛ-0,4 кВ от пр. 2КТП до ВРУ школы по адресу: Московская область, г. Павловский Посад, 1-й пер. 1-го Мая | G_1777/15 | 0 | 0
1.4 | Строительство КТП в районе ТП-205 по адресу: Московская область, Павлово-Посадский р-н, пос. Б.Дворы, ул.Маяковского, д. 176 | G_2311/15 | 0 | 0
1.4 | Строительство КТП в районе ГКТП-59 по адресу: Московская область, Павловский Посад, ул. Усовская | G_2312/15 | 0 | 0
1.4 | Строительство КТП в районе ГКТП-94 по адресу: Московская область, Павлово-Посадский р-н, д. Субботино | G_2313/15 | 0 | 0
1.4 | Строительство КТП в районе ГКТП-95 по адресу: Московская область, г. Павловский Посад, ул. Советская | G_2314/15 | 0 | 0
1.4 | Строительство КТП в районе ГКТП-98 по адресу: Московская область, г. Павловский Посад, ул.Степуринская | G_2315/15 | 0 | 0
1.4 | Строительство КТП в районе ГКТП-103 по адресу: Московская область, г. Павловский Посад, пер. Ленинградский | G_2316/15 | 0 | 0
1.4 | Строительство КТП в районе МП-104 по адресу: Московская область, Павлово-Посадский район, пос. Большие Дворы, ул. Ленина | G_2317/15 | 0 | 0
1.4 | Строительство КТП в районе МП-122 по адресу: Московская область, г. Павловский Посад, ул. Московская | G_2318/15 | 0 | 0
1.4 | Строительство КТП в районе ГКТП-47 по адресу: Московская область, г. Павловский Посад, ул. Красный текстильщик | G_2319/15 | 0 | 0
1.4 | Строительство КТП в районе ГКТП-144 по адресу: Московская область, Павлово-Посадский район, д. Ковригино | I_2320/15 | 0 | 0
1.4 | Строительство КТП в районе ГКТП-63 по адресу: Московская область, Павлово-Посадский район, д. Ковригино | I_2321/15 | 0 | 0
1.4 | Строительство КТП в районе ГКТП-97 по адресу: Московская область, г. Павловский Посад, ул. Чернышевского, д. 16 | G_2322/15 | 0 | 0
1.4 | Строительство КТП в районе ГКТП-179 по адресу: Московская область, г. Павловский Посад, ул. Кузьмина – ул. Тимирязева | G_2323/15 | 0 | 0
1.4 | Строительство ТП в районе ТП-18 по адресу: Московская область, Павловский Посад, ул.Чапаева, напротив д. 29 | G_2334/15 | 0 | 0
1.4 | Строительство КЛ-0,4 кВ от ТП-80 до ВРУ дома по адресу: Московская область, г. Павловский Посад, ул. Южная, д.30 | G_2339/15 | [6 empty] | 0 | 0
1.4 | Строительство КЛ-0,4 кВ от ТП-86 до ВРУ дома по адресу: Московская область, г. Павловский Посад, ул. Южная, д. 31 | G_2340/15 | [6 empty] | 0 | 0
1.4 | Строительство КЛ-0,4 кВ от ТП-30 до ВРУ дома по адресу: Московская область, г. Павловский Посад, ул. Кирова, д. 60 подъезд 5 | G_2341/15 | [6 empty] | 0 | 0
1.4 | Строительство КЛ-0,4 кВ от ТП-86 перемычка от дома № 31 до дома № 22 по адресу: Московская область, г. Павловский Посад, ул. Южная, д. 22 – ул. Южная, д. 31 | G_2342/15 | [6 empty] | 0 | 0
1.4 | Строительство РП-10 кВ по адресу: Московская область, г. Павловский Посад | I_5084/18 | 0 | 0
1.4 | Строительство ТП взамен ТП-23 по адресу: Московская обл, Павловский Посад г, Орджоникидзе ул, дом №13 | I_4559/18 | 0 | 0
1.4 | Установка реклоузеров по адресу: Московская область, г.о. Павловский Посад | I_4560/18 | 0 | 0
1.4 | Строительство БКТП взамен ТП-35 по адресу: Московская обл., г.о. Павловский-Посад, пер. Интернациональный, д. 24А | J_5407/19 | 0 | 0
1.4 | Строительство ТП, ЛЭП-6 кВ и ЛЭП-0,4 кВ по адресу: Московская область, г.о. Павловский Посад, мкр. Филимоново | J_6175/19 | 0.25 | 3.53
1.4 | Строительство ТП, ЛЭП-6 кВ по адресу: 142500, Московская область, Павлово-Посадский р-н | K_6332/20 | 0 | 0
1.4 | Строительство ТП, ЛЭП-6 кВ по адресу: 142500, Московская область, Павлово-Посадский р-н. | K_6294/20 | 0.1 | 0.3
1.4 | Строительство ТП, ЛЭП-6 кВ по адресу: Московская область, г. Павловский Посад | K_6297/20 | 0.1 | 0.45
1.4 | Строительство 2БКТП в районе ТП-3 по адресу: Московская область г. Шатура, мкр.Керва, ул. Школьная | G_2141/15 | 0 | 0
1.4 | Строительство КТП, ВЛ-10кВ по адресу: Московская область Рабочий поселок г. Шатура, ул. Ленина | G_2142/15 | 0.16 | 0.4
1.4 | Строительство КТП, ВЛ-10 кВ по адресу: Московская область Рабочий поселок г.Шатура, ул.Октябрьская | G_2143/15 | 0.16 | 0.4
1.4 | Строительство ВЛ-10кВ от ВЛ-10кВ направлением ТП-1-ТП-3 до пр.КТП-2146-15 по адресу: Московская область п. Осаново, ул. Школьная | I_2144/15 | 0 | 0.74
1.4 | Строительство КТП, ВЛ-6кВ по адресу: Московская область п. Черусти, ул.Февральская | G_2145/15 | 0 | 0
1.4 | Строительство КТП, ВЛ-10кВ по адресу: Московская область п. Осаново, ул. Школьная | G_2146/15 | 0.16 | 1.2
1.4 | Строительство сети электроснабжения улицы Лесная, Железнодорожная в п. Черусти (монтаж новой КТП) | G_41/07 | 0 | 0
1.4 | Строительство ВЛ-10 кВ от РП-3 до КТП-48 адресу: Московская обл, Шатура г. | I_4980/18 | 0 | 1.35
1.4 | Установка реклоузеров по адресу: Московская обл., Шатурский р-н, г.о. Рошаль | I_4906/18 |  |  |  |  | 0 | 0
1.4 | Строительство МТП-1823337, ЛЭП-3 кВ по адресу: Московская обл,, Шатурский р-н, пос. Туголесский Бор, строение МО 3995 | J_5410/19 | 0 | 0
1.4 | Строительство КТП в районе ТП-10 по адресу: Московская область г.о. Рошаль, ул. Лесная | G_1326/15 | 0 | 0
1.4 | Строительство 2КТП в районе ЦРП-8 по адресу: Московская область Рошаль г | I_4255/17 | 1.26 | 0.7354
1.4 | Строительство КТП в районе ТП-33 по адресу: Московская область г.о. Рошаль, ул. Садовая | G_1338/15 | 0.8 | 0.4
1.4 | Строительство ЛЭП-6кВ от пр.КТП в рамках ТЗ 1338/15 до пр.КТП в памках ТЗ-531/12 по адресу: Московская область г.о.Рошаль, ул. Садовая, ул. Комарова | G_1339/15 | 0 | 0
1.4 | Строительство ТП (в районе ТП-25) по адресу: г. Рошаль, ул. Фр. Энгельса, 29 | G_423/12 | 0.5 | 0.3
1.4 | Строительство ТП в районе ТП-21 по адресу: г. Рошаль, Лесхоз | G_215/11 | 0 | 0
1.4 | Строительство КТП в районе ТП-38 по адресу: г. Рошаль, ул. Окт. Революции, 16 | G_212/11 | 0.16 | 0.3
1.4 | Строительство РТП в районе ЦРУ, пром. зона ПО "Рошальский хим. комбинат", г.Рошаль | G_174/13 | 2 | 0
1.4 | Строительство сетей 6 кВ и 0,4 кВ в зоне подтопления, пром. зона ПО "Рошальский хим. комбинат", г.Рошаль | G_175/13 | 0 | 0
1.4 | Строительство ВЛ-6 кВ от новой ТП-20 до существующей ТП-21 по адресу: г.о. Рошаль, ул. 1 Первомайская, ул. Лесхозная | G_216/11 | [6 empty] | 0 | 0
1.4 | Строительство МТП, ЛЭП-6 кВ по адресу: Московская обл, Рошаль г, в районе ул. Калинина | K_6452/20 | 0 | 0
1.4 | Строительство ТП в районе ТП-39 по адресу: Московская область, г.о. Рошаль, ул. Октябрьской Революции, 27 | J_6033/19 | 0.5 | 0.43
1.4 | Строительство КТП в районе КТП-64 по адресу: Московская область, Луховицкий р-н, г. Луховицы, ул. Огородная | G_2521/15 | 0 | 0
1.4 | Строительство БКТП в районе существующей ТП-38 по адресу: Московская область, г. Луховицы, ул. Жуковского | G_2522/15 | 0 | 0
1.4 | Строительство 4 КЛ-0,4кВ от ТП-25 по адресу: Московская область, г. Луховицы, ул. Мира | G_2533/15 | 0 | 0
1.4 | Строительство КЛ-10 кВ ТП-16 – ТП-65 по адресу: Московская область, г. Луховицы, ул. Пушкина | G_2535/15 | [6 empty] | 0 | 0
1.4 | Строительство БКРТП в районе существующих КТП-97 и КТП-85 по адресу: 140500, Московская область, г.Луховицы, ул.Лесная | G_2536/15 |  |  |  |  | 0 | 0
1.4 | Строительство КТП в районе ТП-91 по адресу: Луховицкий р-н, п. Газопроводск | G_2537/15 | 0 | 0
1.4 | Строительство новой КЛ-10кВ РП-73 – КТП-107 по адресу: Московская область, г. Луховицы, п. Молодежный 1 | G_2538/15 | 0 | 0
1.4 | Строительство производственной базы АО «Мособлэнерго» по адресу: Московская область, г. Луховицы, ул. Пушкина, д. 168 Б | G_2813/15 |  |  |  |  | 0 | 0
1.4 | Установка реклоузеров по адресу: Московская область, г.о. Луховицы | I_4800/18 |  |  |  |  | 0 | 0
1.4 | Строительство МТП, ЛЭП-10 кВ по адресу: 140500, Московская обл, Луховицкий р-н, сдт «Южный | J_5994/19 | 0 | 0
1.4 | Строительство ТП, ЛЭП-10 кВ по адресу: Московская область, Луховицкий район, г. Луховицы, Куйбышевский проезд | J_6155/19 | 0 | 0
1.4 | Строительство КТП в районе КТП-38 по адресу: Московская область, г.Кашира | G_1329/15 | 0 | 0
1.4 | Строительство 2КТП в районе КТП-61 по адресу: Московская область г. Кашира | G_1944/15 | 0 | 0
1.4 | Строительство КЛ-0,4 кВ от ТП-58 по адресу: Московская область, г.Кашира, ул.Астахова | G_1779/15 | 0 | 0
1.4 | Строительство ВЛИ-0,4 кВ от ВЛ-0,4 кВ ТП-27 по адресу: Московская область, г.Кашира, ул.Глухой пер | G_1781/15 | 0 | 0
1.4 | Строительство КВЛ-0,4 кВ от ТП-27 по адресу: Московская область, г.Кашира, ул.Советская | G_1782/15 | 0 | 0
1.4 | Строительство КЛ-0,4 кВ от ТП-79 по адресу: Московская область, г.Кашира, ул.Металлургов | G_1783/15 | [6 empty] | 0 | 0
1.4 | Строительство МТП, ЛЭП-6кВ по адресу: Московская область, Каширский р-н, п. Зендиково, ул. Зендиковская | G_3972/17 | 0 | 0
1.4 | Установка реклоузера по адресу: Московская область, г. Кашира, ул. Центролит | I_3612/18 | 0 | 0
1.4 | Установка реклоузера по адресу: Московская область, Каширский район, д. Лиды | I_4750/18 |  |  |  |  | 0 | 0
1.4 | Установка реклоузера по адресу: Московская область, г. Ожерелье, Достоевское лесничество | I_4751/18 |  |  |  |  | 0 | 0
1.4 | Установка реклоузера по адресу: Московская область, Каширский район, п. Новоселки | I_4752/18 |  |  |  |  | 0 | 0
1.4 | Установка реклоузера по адресу: Московская область, г.Кашира, ул.Нагорная | I_4753/18 |  |  |  |  | 0 | 0
1.4 | Установка реклоузера по адресу: Московская область, Каширский район, д. Терново-2, г. Кашира, ул. Весенняя, ул. Летняя | I_4754/18 |  |  |  |  | 0 | 0
1.4 | Установка реклоузера по адресу: Московская область, г. Кашира, ул. Нагорная | I_4757/18 |  |  |  |  | 0 | 0
1.4 | Установка реклоузера по адресу: Московская область, г. Кашира, ул. Пушкинская | I_4758/18 |  |  |  |  | 0 | 0
1.4 | Установка реклоузера по адресу: Московская область, г. Ожерелье, ул. Строительная | I_4759/18 |  |  |  |  | 0 | 0
1.4 | Строительство ТП взамен ТП-21, встроенной в здание Ожерельского железнодорожного колледжа по адресу: Московская обл., г.о. Кашира, м-н Ожерелье, ул. Студенческая | I_5307/18 | 0.8 | 0.5
1.4 | Установка реклоузера по адресу: Московская область, г. Кашира, ул. Стрелецкая | I_4760/18 | 0 | 0
1.4 | Строительство КТП, КЛ-6 кВ по адресу: Московская обл., г. Кашира, ул. Стрелецкая | J_6205/19 | 0 | 0
1.4 | Строительство КТП в районе ТП-56 по адресу: Московская область, г.Озеры,ул. Ленина | G_1993/15 | 0 | 0
1.4 | Строительство КТП в районе ТП-86 по адресу: Московская область, г. Озеры,ул. 26-го Июня | G_1994/15 | 0 | 0
1.4 | Строительство КТП, КЛ-10кВ по адресу: Московская область, Озерский р-н., г. Озеры, ул. Весенняя | I_1995/15 | 0.25 | 0.878
1.4 | Строительство 3-этажного административно-производственного здания филиала Озерская электросеть, по адресу: г. Озёры, ул. Луговая д.63 | G_98/13 | 0 | 0
1.4 | Установка реклоузеров по адресу: Московская область, г.о. Озеры | I_4810/18 |  |  |  |  | 0 | 0
1.4 | Строительство 2-х ВЛИ-0,4кВ от ТП-85 до ВРУ-0,4 кВ КНС по адресу: Московская область, г. Зарайск | G_1791/15 | 0 | 0
1.4 | Строительство КТП в районе КТП-322 по адресу: 140600, Московская область, Зарайский район, НСТ «Офсетчик» | G_2091/15 | 0.16 | 0.25
1.4 | Строительство КТП, КЛ-10 кВ и ЛЭП-0,4 кВ по адресу: Московская область, Зарайский район, НСТ «Офсетчик» | I_2093/15 | 0.16 | 1.7
1.4 | Строительство КТП в районе КТП-330 СНТ «Надежда» по адресу: 140600, Московская область, Зарайский район, СНТ «Надежда» | G_2094/15 | 0 | 0
1.4 | Установка реклоузеров по адресу: Московская область, г.о. Зарайск | I_4806/18 |  |  |  |  | 0 | 0
1.4 | Строительство КЛ-0,4 кВ от ЗТП-234 по адресу: Московская обл., Серебряно-Прудский р-н, п. Дмитриевский | G_1785/15 | [6 empty] | 0 | 0
1.4 | Строительство КЛ-0,4 кВ от ЗТП-234 по адресу: Московская обл., Серебряно-Прудский р-н, п. Дмитриевский | G_1786/15 | [6 empty] | 0 | 0
1.4 | Строительство КЛ-0,4 кВ от ЗТП-206 по адресу: Московская область, Серебряно-Прудский р-н, с. Петрово | G_1787/15 | [6 empty] | 0 | 0
1.4 | Установка реклоузера по адресу: Московская область, Серебряно-Прудский р-н, п. Шеметово | I_4761/18 |  |  |  |  | 0 | 0
1.4 | Строительство автоматического пункта секционирования по адресу: 142970, Московская обл, Серебряно-Прудский р-н, Серебряные Пруды п, Тополя мкр | J_5689/19 |  |  |  |  | 0 | 0
1.4 | Строительство КТП по адресу: 142380, Московская область, Чеховский район, п. Любучаны, ул. Лесная | G_1880/15 | 0 | 0
1.4 | Строительство КТП по адресу: 142300, Московская область, г. Чехов, ул. Энергетиков, Восходная, Светлая (МКР «Бадеево III | G_1881/15 | 0 | 0
1.4 | Строительство КТП по адресу: 142300, Московская область, г. Чехов, ул. Новосельская | G_1879/15 | 0 | 0
1.4 | Установка реклоузера по адресу: Московская область, Чеховский р-н, п. Мещерское | I_1/18 | 0 | 0
1.4 | Строительство ТП, КЛ-10 кВ. Реконструкция ВЛ-0,4 кВ по адресу: Московская область, г. Чехов, ул. Осенняя | J_5777/19 | 0.25 | 2.57
1.4 | Строительство ТП, ЛЭП-6 кВ по адресу: Московская область, Чеховский район, п. Любучаны | J_5785/19 | 0.25 | 1
1.4 | Строительство КТП, ЛЭП-10 кВ, ЛЭП-0,4 кВ по адресу: 142300, Московская обл, г.о. Чехов, Офицерский переулок | J_6235/19 | 0 | 0
1.4 | Строительство КТП, ЛЭП-6 кВ, ЛЭП-0,4 кВ по адресу: 142300, Московская обл, г.о. Чехов, д. Крюково | J_6234/19 | 0.25 | 0.45
1.4 | Строительство двух КТП, КЛ-6 кВ, ЛЭП-0,4 кВ по адресу: 142300, Московская обл, г.о. Чехов, Верхнее Зачатье | J_6233/19 | 0 | 0
1.4 | Строительство КЛ-0,4 кВ от РП-24 до ВРУ жилого дома по адресу: 142290, г.Пущино м-рн «Г» д.2 | G_2542/15 | 0 | 0.19
1.4 | Строительство КЛ-0,4 кВ от РП-24 до ВРУ жилого дома по адресу: 142290, г.Пущино м-рн «Г» д.3 | G_2543/15 | [6 empty] | 0 | 0.113
1.4 | Строительство КЛ-0,4 кВ от РП-24 до ВРУ жилого дома по адресу: 142290, г.Пущино м-рн «Г» д.4 | G_2544/15 | [6 empty] | 0 | 0.06
1.4 | Строительство КЛ-0,4 кВ от РП-24 до ВРУ жилого дома по адресу: 142290, г.Пущино м-рн «Г» д.5 | G_2545/15 | [6 empty] | 0 | 0.17
1.4 | Строительство КЛ-0,4 кВ от РП-24 до ВРУ жилого дома по адресу: 142290, г.Пущино м-рн «Г» д.6 | G_2546/15 | [6 empty] | 0 | 0.132
1.4 | Строительство КЛ-0,4 кВ от РП-24 до ВРУ жилого дома по адресу: 142290, г.Пущино м-рн «Г» д.11 | G_2547/15 | [6 empty] | 0 | 0.076
1.4 | Строительство КЛ-0,4 кВ от РП-24 до ВРУ жилого дома по адресу: 142290, г.Пущино м-рн «Г» д.12 | G_2548/15 | [6 empty] | 0 | 0.12
1.4 | Строительство КЛ-0,4 кВ от РП-24 до ВРУ жилого дома по адресу: 142290, г.Пущино м-рн «Г» д.13 | G_2549/15 | [6 empty] | 0 | 0.3
1.4 | Строительство КЛ-0,4 кВ от ТП-302 до ВРУ жилого дома по адресу: 142290, Московская область, г.Пущино м-рн 'В' д.10 | G_2551/15 | [6 empty] | 0 | 0.19
1.4 | Строительство КЛ-0,4 кВ от ТП-302 до ВРУ жилого дома по адресу: 142290, Московская область, г.Пущино м-рн 'В' д.11 | G_2552/15 | [6 empty] | 0 | 0.16
1.4 | Строительство КЛ-0,4 кВ от ТП-302 до ВРУ жилого дома по адресу: 142290, Московская область, г.Пущино м-рн 'В' д.12 | G_2553/15 | [6 empty] | 0 | 0.13
1.4 | Строительство КЛ-0,4 кВ от ТП-302 до ВРУ жилого дома по адресу: 142290, Московская область, г.Пущино м-рн 'В' д.13 | G_2554/15 | [6 empty] | 0 | 0.13
1.4 | Строительство КЛ-0,4 кВ от ТП-302 до ВРУ жилого дома по адресу: 142290, Московская область, г.Пущино м-рн 'В' д.14 | G_2555/15 | [6 empty] | 0 | 0.075
1.4 | Строительство КЛ-0,4 кВ от ТП-302 до ВРУ жилого дома по адресу: 142290, Московская область, г.Пущино м-рн 'В' д.15 | G_2556/15 | [6 empty] | 0 | 0.17
1.4 | Строительство КЛ-0,4 кВ от ТП-317 до ВРУ жилого дома по адресу:142290, г.Пущино м-рн «В» д.21 | I_2558/15 | [6 empty] | 0 | 0.1
1.4 | Строительство КЛ-0,4 кВ от ТП-317 до ВРУ жилого дома по адресу:142290, г.Пущино м-рн «В» д.22 | I_2559/15 | [6 empty] | 0 | 0.1
1.4 | Строительство КЛ-0,4 кВ от ТП-317 до ВРУ жилого дома по адресу:142290, г.Пущино м-рн «В» д.23 | I_2560/15 | [6 empty] | 0 | 0.06
1.4 | Строительство КЛ-0,4 кВ от ТП-317 до ВРУ жилого дома по адресу:142290, г.Пущино м-рн «В» д.24 | I_2561/15 | [6 empty] | 0 | 0.13
1.4 | Строительство КЛ-0,4 кВ от ТП-317 до ВРУ жилого дома по адресу:142290, г.Пущино м-рн «В» д.25 | I_2562/15 | [6 empty] | 0 | 0.09
1.4 | Строительство КЛ-0,4 кВ от ТП-317 до ВРУ жилого дома по адресу:142290, г.Пущино м-рн «В» д.26 | I_2563/15 | [6 empty] | 0 | 0.14
1.4 | Строительство КЛ-0,4 кВ от ТП-317 до ВРУ жилого дома по адресу: 142290, г.Пущино м-рн «В» д.27 | I_2564/15 | [6 empty] | 0 | 0.21
1.4 | Строительство КЛ-0,4 кВ от ТП-317 до ВРУ жилого дома по адресу:142290, г.Пущино м-рн «В» д.28 | I_2565/15 | [6 empty] | 0 | 0.21
1.4 | Строительство КЛ-0,4 кВ от ТП-315 до ВРУ жилого дома по адресу:142290, г.Пущино м-рн 'В' д.29 | G_2567/15 | [6 empty] | 0 | 0
1.4 | Строительство КЛ-0,4 кВ от ТП-315 до ВРУ жилого дома по адресу:142290, г.Пущино м-рн 'В' д.30 | G_2568/15 | [6 empty] | 0 | 0
1.4 | Строительство КЛ-0,4 кВ от ТП-315 до ВРУ жилого дома по адресу: 142290, г.Пущино м-рн 'В' д.31 | G_2569/15 | [6 empty] | 0 | 0
1.4 | Строительство 2КЛ-10 кВ от ПС-447 фидера №1, 14 до РП-31 по адресу: г. Пущино | G_23/13 | [6 empty] | 0 | 0.66
1.4 | Строительство ЛЭП-10 кВ от ТП-10 «КОС» до ТП-180, по адресу: Московская область, Серпуховский район, п. Пролетарский, с. Райсеменовское | G_1749/15 | [6 empty] | 0 | 0
1.4 | Строительство ТП взамен ТП-137 по адресу: Московская область, г. Серпухов, Большой Высоцкий переулок, зд.№31а | J_5544/18 | 0 | 0
1.4 | Строительство реклоузера и ПКУ по адресу: Московская область, Серпуховский район, д. Тульчино | J_5758/19 |  |  |  |  | 0 | 0
1.4 | Строительство КТП по адресу: Московская область, г. Серпухов, ул. Театральная | I_4714/18 | 0.5 | 1
1.4 | Строительство КТП в районе ТП-6 по адресу: Московская область, Серпуховский район, п. Кирпичный завод | G_2221/15 | 0 | 0
1.4 | Строительство КТП, КВЛ-10 кВ, ЛЭП-0,4 кВ по адресу: Московская область, Серпуховский район, п. Пролетарский | G_2222/15 | 0 | 0
1.4 | Установка реклоузера по адресу: Московская область, Серпуховский р-н, д. Волково | I_2/18 | 0 | 0
1.4 | Строительство КТП в районе КТП-10-52 по адресу: Московская обл., г. Серпухов, ул. Маяковского, д. 23/21 | I_4608/18 | 0 | 0
1.4 | Строительство КТП в районе КТП-74 по адресу: Московская обл., г. Серпухов, Московское шоссе, 65 | I_4612/18 | 0 | 0
1.4 | Строительство КТП, 2КЛ-6 кВ для электроснабжения энергопринимающих устройств заявителя по адресу: Московская обл, , Серпухов г, Советская ул, Тульская ул | J_5665/19 | 0 | 0
1.4 | Строительство ЛЭП-6 кВ, строительство КТП взамен ТП-79 по адресу: Московская обл, г.о. Серпухов, д. Фенино | J_5683/19 | 0.4 | 3.5
1.4 | Строительство КТП по адресу: Московская область, г. Домодедово, мкр. Центральный | I_4708/18 | 0 | 0
1.4 | Строительство АПС и СОУЭ Домодедовского филиала АО «Мособлэнерго» по адресу: Московская обл, г. Домодедово, мкр. Северный, ул. Дачная, д. 2 | I_5524/18 | 0 | 0
1.4 | Строительство КПП и системы контроля доступа Домодедовского филиала АО "Мособлэнерго" по адресу: Московская обл., г. Домодедово, мкр. Северный, ул. Дачная, д.2 | I_5341/18 |  |  |  |  | 0 | 0
1.4 | Строительство КТП по адресу: Московская область, г.о. Домодедово, а.о. Краснопутьский, с. Красный путь | I_4709/18 | 0 | 0
1.4 | Строительство ПСС-СУ по адресу: Московская область, г. Домодедово, мкр. Центральный | I_4716/18 | 0 | 0
1.4 | Строительство 2ЛЭП-10 кВ по адресу: Московская область, Люберецкий район, д. Марусино (1, 2 Этапы) | I_5450/18 | 0 | 0
1.4 | Строительство КЛ-10 кВ от ТП-76 до ТП-454 по адресу: Московская область, Люберецкий р-н, п.Малаховка, ул.Грибоедова, ул.Красковское шоссе | G_2355/15 | [6 empty] | 0 | 0
1.4 | Строительство КЛ-6 кВ от ТП-169 до ТП-449 по адресу: Московская область, Люберецкий р-н, д.Зенино-д.Мотяково | G_2358/15 | [6 empty] | 0 | 0
1.4 | Строительство КЛ-10 кВ от пр.РП-10 кВ до ТП-288 по адресу: Московская область, Люберецкий р-н, п. Малаховка | G_2362/15 | [6 empty] | 0 | 0
1.4 | Строительство ВЛ-0,4 кВ от ТП-61, по адресу: Люберецкий р-н, п. Малаховка, ул. Чайковского, Южная, Советская, Толстого, Ленина | G_137/10 | 0 | 0
1.4 | Строительство РП-6 кВ, ЛЭП-6 кВ по адресу: Московская область, Люберецкий р-н, пос. Токарево | G_2360/15 | 0 | 4.69
1.4 | Строительство КЛ-0,4 кВ от ТП-93 по адресу: Московская область, Люберецкий р-н, пос.Томилино, ул.Чехова | G_1716/15 | [6 empty] | 0 | 0
1.4 | Строительство КЛ-0,4 кВ от ТП-564 по адресу: Московская область, г. Люберецы, ул.Коммунистическая | G_1717/15 | [6 empty] | 0 | 0
1.4 | Установка реклоузера по адресу: Московская область, Люберецкий р-н, п. Жилино-1 | I_4681/18 |  |  |  |  | 0 | 0
1.4 | Установка реклоузера по адресу: Московская область, Люберецкий р-н, д. Марусино, ул. Заречная | I_4682/18 |  |  |  |  | 0 | 0
1.4 | Установка реклоузера по адресу: Московская область, Люберецкий р-н, д. Марусино | I_4683/18 |  |  |  |  | 0 | 0
1.4 | Строительство ТП и ЛЭП-6 кВ по адресу: Московская обл, Люберецкий р-н, Люберцы г, пос. ЛЭМЗ | J_6053/19 | 0 | 0
1.4 | Строительство КТП, КЛ-6 кВ по адресу: Московская обл, Люберецкий р-н, д. Ново-Марусино, пр. Кореневского балластного карьера, д. № 1 | J_6202/19 | 0 | 0
1.4 | Строительство КТП в районе КТП-256 по адресу: Московская обл., Люберецкий р-н, п. Томилино, ул. Плеханова | K_6403/20 | 0.4 | 0.25
1.4 | Строительство 2 КЛ-10 кВ направлением РТП-5 – РП-4 по адресу: 140093, Московская область г.Дзержинский | G_2272/15 | [6 empty] | 0 | 0
1.4 | Строительство КЛ-0,4 кВ от ТП-3 до ВРУ дома по адресу: 140053, Московская область г.Котельники, мкр. Силикат д. 20 | G_2273/15 | [6 empty] | 0 | 0
1.4 | Строительство 2 КЛ-6 кВ направлением ТП-29 – ТП-40Н по адресу: 140090, Московская область г.Дзержинский, ул. Дзержинская | G_2274/15 | [6 empty] | 0 | 0
1.4 | Строительство БКТП в районе ТП-1«Карьер ЗИЛ» по адресу: 140093, Московская область г.Дзержинский, ул. Овиновка | G_2276/15 | 0 | 0
1.4 | Строительство 2 КЛ-0,4 кВ от ТП-4Д до ВРУ дома по адресу: 140093, Московская область г.Дзержинский, ул.Лесная, д.14 | G_2278/15 | 0 | 0
1.4 | Строительство КЛ-0,4 кВ от ТП-29 до ВРУ-2 дома по адресу: 140093, Московская область г.Дзержинский, ул.Лермонтова, д.13Б | G_2279/15 | [6 empty] | 0 | 0
1.4 | Строительство 3КЛ-0,4 кВ от ТП-29 до ВРУ домов по адресам: 140093, Московская область г.Дзержинский, ул.Лермонтова, д.11, 12, 12а | G_2280/15 | 0 | 0
1.4 | Строительство 3КЛ-0,4 кВ от ТП-8 до ВРУ домов по адресам: 140093, Московская область г.Дзержинский, ул.Лермонтова, д.14,15 | I_2281/15 | 0 | 0.68
1.4 | Строительство 2КЛ-0,4 кВ от ТП-23 до ВРУ домов по адресам: 140090, Московская область г.Дзержинский, пл.Св. Николая, д.6,6а | I_2282/15 | 0 | 0
1.4 | Строительство КЛ-0,4 кВ от ТП-28 (ОАО «МОЭСК») до ВРУ дома по адресу: 140055, Московская область г.Котельники, мкр. Белая дача д. 56 | G_2292/15 | [6 empty] | 0 | 0
1.4 | Строительство 3 КЛ-0,4 кВ от КТП-4А до ВРУ МБОУ ДОД ДЮСШ «Орбита», ВРУ МБОУДОД СДЮСШОР "Союз" и ВРУ МБОУ «СОШ №1» по адресам: 140090, Московская область г.Дзержинский, ул. Спортивная д. 1а, 3а, 3б | I_2294/15 | 0 | 0
1.4 | Строительство 2БКТП в районе ТП-29(РТП-5) по адресу: 140054, Московская область г.Котельники, мкр. Опытное поле | G_2296/15 |  |  |  |  | 0 | 0
1.4 | Строительство КЛ-0,4 кВ от ТП-7 до ж/дома по ул.Бондарева д.2, по адресу: г.Дзержинский | G_510/12 | 0 | 0
1.4 | Строительство 2 КЛ-0,4 кВ от ТП-2Н до ВРУ ДК «Силикат» по адресу: 140053, Московская область, г.Котельники, мкр. Силикат д. 32 | G_2271/15 | 0 | 0.5
1.4 | Строительство ТП и КЛ-10 кВ по адресу: Московская область, г. Дзержинский, ул. Академика Жукова | J_5757/18 | 0 | 0
1.4 | Строительство КЛ-0,4 кВ от ТП-28 до ВРУ ЦТП-4 по адресу: 140090, Московская область, г.Дзержинский, ул. Спортивная | G_2277/15 | 0 | 0
1.4 | Строительство КЛ-0,4 кВ от ТП-2Н до ВРУ домов по адресам: 140053, Московская область, г.Котельники, мкр. Силикат д. 23, 25 | G_2286/15 | [6 empty] | 0 | 0.42
1.4 | Строительство КЛ-0,4 кВ от ТП-4Н до ВРУ дома по адресу: 140053, Московская область, г.Котельники, мкр. Силикат д. 7 | G_2291/15 | [6 empty] | 0 | 0
1.4 | Строительство КЛ-0,4 кВ от ТП-539 до ВРУ ЦТП №1 по адресу: г. Дзержинский. Ул. Лермонтова, 2 | G_1729/15 | [6 empty] | 0 | 0
1.4 | Строительство реклоузера по адресу: Московская область, Наро-Фоминский район, г. Апрелевка в районе ул. Жданова п. Победа | I_4013/17 |  |  |  |  | 0 | 0
1.4 | Строительство КТП в районе ТП-230 по адресу: Московская область, Наро-Фоминский р-н, д.Алабино, ул.Санаторная | G_1984/15 | 0 | 0
1.4 | Строительство ТП по адресу: Московская область, г. Наро-Фоминск, 74км Киевского шоссе | G_4016/17 | 0.65 | 0.4
1.4 | Строительство КТП в районе ТП-229 по адресу: Московская область, Наро-Фоминский р-н, д.Алабино, КИЗ «Ратник» | G_1985/15 | 0 | 0
1.4 | Строительство КТП в районе ТП-25 по адресу: Московская область, г. Наро-Фоминск, ул.Ноябрьская | I_1986/15 | 0 | 0
1.4 | Строительство БКТП в районе КТП-28 по адресу: Московская область, г.Наро-Фоминск, ул.Островского | I_1987/15 | 0 | 0
1.4 | Строительство КТП в районе КТП-73 по адресу: Московская область, г. Наро-Фоминск, ул.Строителей | G_1988/15 | 0.25 | 0.25
1.4 | Строительство КТП в районе КТП-21 по адресу: Московская область, г. Наро-Фоминск, ул.Воровского | G_1989/15 | 0 | 0
1.4 | Строительство КТП по адресу: Московская область, г. Наро-Фоминск, ул.Зеленый переулок | G_1990/15 | 0 | 0
1.4 | Строительство КТП по адресу: Московская область, г. Наро-Фоминск, ул.Чапаева | G_2244/15 | 0 | 0
1.4 | Установка реклоузеров по адресу: Московская область, Нао-Фоминский р-н | I_4975/18 |  |  |  |  | 0 | 0
1.4 | Установка реклоузеров на ВЛ-10 кВ П/СТ-158 «Мишуково» ф. 25 по адресу: Московская обл, Наро-Фоминский р-н, д. Плесенское | J_5657/19 |  |  |  |  | 0 | 0
1.4 | Строительство МТП, ЛЭП-10 кВ для электроснабжения энергопринимающих устройств заявителя по адресу: 143325, Московская обл, Наро-Фоминский р-н, Новая Ольховка п | J_6045/19 | 0 | 0
1.4 | Строительство ТП, реклоузера и ЛЭП-6 кВ по адресу: Московская область, Наро-Фоминский район, рп. Калининец | J_5987/19 | 0.25 | 0.5
1.4 | Строительство ТП взамен ТП-22 по адресу: 143300, Московская обл, Наро-Фоминский р-н, г. Наро-Фоминск, ул. Маршала Г.К. Жукова | K_6259/20 | 0 | 0
1.4 | Строительство РП взамен РП-23 по адресу: Московская обл., г. Наро-Фоминск, ул. Калинина | K_6342/20 | 0 | 0
1.4 | Строительство КРН-6 кВ по адресу: Московская область, Наро-Фоминский район, д. Юматово | J_6193/19 |  |  |  |  | 0 | 0
1.4 | Строительство ЛЭП-0,4кВ для электроснабжения энергопринимающих устройств заявителя по адресу: Московская обл., Наро-Фоминский р-н, г.Апрелевка, ул.Февральская, д.№59 | J_ЦА-6/19 | 0 | 0
1.4 | Строительство КТП, ЛЭП-10 кВ, ЛЭП-0,4 кВ. Реконструкция ЛЭП-0,4 кВ по адресу: Московская область, Дмитровский район, д. Сокольники | I_4047/17 | 0.4 | 3.228
1.4 | Строительство реклоузера по адресу: 141801, Московская обл., Дмитровский р-н, Дмитров г, Орево п, дом № 34 | K_6346/20 | 0 | 0
1.4 | Строительство РП-10кВ в районе ТП-1331 по адресу: Московская область Рузский р-н, п. Тучково | G_2232/15 | 0 | 0
1.4 | Строительство КТП по адресу: Московская область Рузский р-н, с.п. Старорузское, п. Старотеряево | G_2233/15 | 0 | 0
1.4 | Строительство КТП в районе КТП-2709 Рузский район, г.п. Тучково, пос. Силикатный | G_459/12 | 0.25 | 0
1.4 | Строительство РТП в районе ТП-1128 по адресу: Рузский район, п.Тучково | G_136/12 | 1.26 | 1.69
1.4 | Установка реклоузера по адресу: Московская область, Рузский р-н | I_4976/18 | 0 | 0
1.4 | Строительство ТП, КЛ-6 кВ по адресу: Московская обл, Рузский р-н, 26 квартал ФГУ «Верейский лесхоз», СНТ «Многодетная семья | J_6287/19 | 0 | 0
1.4 | Строительство КТП в районе КТП-1561 по адресу: Московская область, Волоколамский район, г.п. Сычево, д. Чередово | I_2096/15 | 0.4 | 0.25
1.4 | Строительство КТП в районе КТП-1562 по адресу: Московская область, Волоколамский район, г.п. Сычево, д. Чередово | G_2097/15 | 0 | 0
1.4 | Благоустройство базы Наро-Фоминского филиала АО «Мособлэнерго» по адресу: Московская область, Волоколамский район, г. Волоколамск, ул. Колхозная, д. 43 | I_4078/17 | 0 | 0
1.4 | Строительство КТП в районе КТП-1554 по адресу: Московская область, Волоколамский район, д. Речки | I_2098/15 | 0 | 0
1.4 | Строительство БКТП в районе ЗТП-3055 по адресу: Московская область, Шаховской район, г.п. Шаховская | G_2099/15 | 0 | 0
1.4 | Установка реклоузеров по адресу: Московская область, Волоколамский р-н | I_4974/18 | 0 | 0
1.4 | Строительство ВЛ-0,4 кВ от ТП-46 до ВРУ ЦТП-21 по адресу: Московская область, Клинский район, п. Майданово | G_1761/15 | 0 | 0
1.4 | Строительство БКТП в районе ТП-6 по адресу: Московская область, г.Клин ул.Советская пл | G_2211/15 | 0 | 0
1.4 | Строительство 2БКТП в районе ТП-18 по адресу: Московская область, г.Клин, ул.Московская | G_2212/15 | 0 | 0
1.4 | Строительство БКТП в районе ТП-29 по адресу: Московская область, г.Клин ул.Волоколамское ш | G_2213/15 | 0 | 0
1.4 | Строительство БКТП в районе ТП-52 по адресу: Московская область, г.Клин, ул.Лысенко | G_2214/15 | 0 | 0
1.4 | Строительство КТП в районе ТП-402 по адресу: Московская область, Клинский р-н, г.Высоковск, ул.Лесная | G_2215/15 | 0.25 | 0.25
1.4 | Строительство БКТП в районе ТП-421 по адресу: Московская область, Клинский р-он, г.Высоковск, ул.Ленина | I_2216/15 | 0 | 0
1.4 | Строительство БКТП в районе ТП-422 по адресу: Московская область, Клинский р-он, г.Высоковск, ул.Ленина | I_2217/15 | 0 | 0
1.4 | Строительство КТП по адресу: Московская область, Клинский р-н, п.Зубово, ул. Октябрьская | G_2219/15 | 0 | 0
1.4 | Строительство КЛ-0,4 кВ от ТП-134 до ВРУ д/сада №13 по адресу: Московская область, г. Клин, ул. Чернышевского, д. 5А | G_1766/15 | 0 | 0
1.4 | Строительство КЛ-0,4 кВ от ТП-120 до ВРУ гимназии №2 по адресу: Московская область, г. Клин, ул. 60 лет Комсомола, д.5А | G_1765/15 | [6 empty] | 0 | 0.3
1.4 | Строительство КЛ-0,4 кВ от ТП-130 до ВРУ д/сада №4 по адресу: Московская область, г. Клин, ул. Ленина, д.21А | G_1764/15 | [6 empty] | 0 | 0
1.4 | Строительство КЛ-0,4 кВ от ТП-71 до ВРУ ЦТП-22 по адресу: Московская область, г. Клин, Ломоносовский пр-д | G_1763/15 | [6 empty] | 0 | 0.4
1.4 | Строительство ЛЭП-0,4 кВ от ТП-53 до ВРУ д/сада №7 по адресу: Московская область, г. Клин, ул. Менделеева, д. 3 | G_1762/15 | 0 | 0
1.4 | Строительство ВЛ-0,4 кВ от ТП-19 до ВРУ школы №11 по адресу: Московская область, г. Клин, Талицкий проезд, д. 49 | G_1760/15 | 0 | 0
1.4 | Строительство ЛЭП-0,4 кВ от ТП-109 до ВРУ ЦТП-1 по адресу: Московская область, г. Клин, ул. Мира, д. 15 | G_1759/15 | 0 | 0
1.4 | Строительство КЛ-0,4 кВ от ТП-158 до ЦТП-12 по адресу: Московская область, Клинский район, г. Клин, ул. 60 лет Комсомола, 5А | G_1725/15 | [6 empty] | 0 | 0
1.4 | Установка реклоузера по адресу: Московская область, Клинский район, п. Решетниково | I_4903/18 |  |  |  |  | 0 | 0
1.4 | Строительство КТП, ЛЭП-6 кВ для электроснабжения энергопринимающих устройств заявителя по адресу: Московская обл, Клинский р-н, г. Высоковск, ул. Имени Кашаева, з/у 19 | J_6167/19 | 0 | 0
1.4 | Строительство ТП, ВЛ-6 кВ по адресу: 141601, Московская область, Клинский р-н, рп. Решетниково | K_6333/20 | 0 | 0
1.4 | Строительство ТП, КЛ-10 кВ по адресу: Московская обл, Клинский р-н, г. Клин, ул. Дзержинского | J_6295/19 | 0 | 0
1.4 | Установка реклоузера по адресу: Московская область, Талдомский район, д. Сорокино | I_4902/18 | 0 | 0
1.4 | Строительство ТП, реклоузера, ЛЭП-6 кВ и ЛЭП-0,4 кВ по адресу: Московская область, Талдомский район, г. Талдом, ул. Советская | J_6055/19 |  |  |  |  | 0 | 0
1.4 | Строительство ТП и ЛЭП-6 кВ по адресу: 108804, Московская область, Талдомский район, Северный рп, Калинина, дом № 9 | J_6102/19 | 0 | 0
1.4 | Строительство 2КЛ-6 кВ от ТП-54 доместа врезки в КЛ-6 кВ ПС-576 «Снегири»-ТП-55 по адресу: Московская область, Истринский р-н, п. Снегири | I_2158/15 | 0 | 0
1.4 | Строительство КТП в районе КТП-120 по адресу: Московская область, Истринский р-н, п. Снегири, ул. Садовая | G_2162/15 | 0 | 0
1.4 | Строительство КТП в районе КТП-106 по адресу: Московская область, Истринский р-н, г. Дедовск, ДСК «Малиновка | G_2163/15 | 0.4 | 0.263
1.4 | Строительство РП по адресу: Московская обл., Истринский р-н, г. Дедовск, (у завода «Сокол») | I_2165/15 | 0 | 0.2
1.4 | Строительство КЛ-6 кВ от проектируемой РП-2165-15 до ЦРП-84 по адресу: Московская область, Истринский р-н, г. Дедовск | G_2166/15 | [6 empty] | 0 | 0
1.4 | Строительство КТП в районе ТП-59 по адресу: Московская область, Истринский р-н, п. Снегири, ул. Октябрьская | G_2174/15 | 0.16 | 0.485
1.4 | Строительство БКТП в районе ТП-361 по адресу: Московская область, Истринский р-н, п. Пионерский, ул. Школьная | G_2178/15 | 0 | 0
1.4 | Строительство КЛ-6 кВ от ТП-240 до ТП-361, 2 КЛ-6кВ от места врезки в КЛ-6 кВ №215 до ТП-361 по адресу: Московская область, Истринский р-н, п. Пионерский, ул. Школьная | I_2179/15 | 0 | 0
1.4 | Установка реклоузеров по адресу: Московская область, г.о. Истра | I_4971/18 |  |  |  |  | 0 | 0
1.4 | Строительство здания с гаражными, складскими и офисными помещениями по адресу: Московская область, Истринский район, г. Дедовск, ул. Клубная, д. 1 | J_5771/19 |  |  |  |  | 0 | 0
1.4 | Строительство ТП-проект., ЛЭП-6 кВ, ЛЭП-0,4 кВ для электроснабжения энергопринимающих устройств заявителя по адресу: Московская обл, Истринский р-н, Лучинское с/п, Красная горка п, Заводская ул, 16/11 | J_6044/19 | 0 | 0
1.4 | Строительство ТП, КЛ-10 кВ по адресу: Московская область, Истринский район, Истра г, микрорайон Полево | J_5678/19 | 0 | 0
1.4 | Строительство КТП, КЛ-6кВ по адресу: Московская обл., Истринский р-н, г. Истра, ул. Панфилова, зд. № 13 | J_6093/19 | 0.25 | 0.2
1.4 | Строительство ТП, ЛЭП-6 кВ по адресу: Московская область, Истринский район, дп. Снегири | K_6451/20 | 0 | 0
1.4 | Строительство КЛ-6кВ от ближайшей опоры ВЛ-6кВ Л.962 до КТП-1502 по адресу: Московская область, Пушкинский район, с. Братовщина | I_2251/15 | [6 empty] | 0 | 0
1.4 | Строительство ангара для хранения техники, ангара для ремонта трансформаторов и установка ограждения и переоборудование въездных ворот по адресу: Московская область, г. Красноармейск, ул. Дачная, д. 18 | I_4723/18 |  |  |  |  | 0 | 0
1.4 | Строительство 2 КЛ-6кВ от РП-1513 до места врезки в КЛ-6кВ направлением от ТП-11 до ТП-143295 по адресу: Московская область, Пушкинский район, г.п. Лесной | G_2252/15 | [6 empty] | 0 | 0
1.4 | Внешняя схема электроснабжения жилой застройки по адресу: Московская область, Пушкинский р-н, г. Пушкино, ул. Колхозная, ул. Кирова | H_3365/16 |  |  |  |  | 0 | 0
1.4 | Строительство КЛ-6кВ от РП-1528 до ТП-1137, строительство КЛ-6кВ от РП-1528 до ТП-1328, установка двух ячеек КСО и выполнение секционирования в РП-1528 по адресу: Московская область, Пушкинский район, г.п. Зеленоградский, ул. Школьная – ул. Шоссейная | G_2253/15 | 0 | 0.6
1.4 | Строительство КРУН в районе опор №2-№3 ВЛ-6кВ Л.952 по адресу: Московская область, Пушкинский район, г.п. Зеленоградский | G_2254/15 |  |  |  |  | 0 | 0
1.4 | Строительство КТП вместо МП-533 по адресу: Московская область, г.о. Красноармейск, п. Балсуниха | G_2261/15 | 0 | 0
1.4 | Строительство КЛ-6кВ от ТП-1284 до ТП-1388 по адресу: Московская область, Пушкинский район, Красноармейское | G_2262/15 | 0 | 0
1.4 | Строительство КЛ-6кВ от ТП-1388 до ТП-1148 по адресу: Московская область, Пушкинский район, Красноармейское шоссе | G_2263/15 | [6 empty] | 0 | 0
1.4 | Строительство КЛ-6кВ от ТП-1240 направлением на ТП-1442, строительство КЛ-6кВ от ТП-1163 направлением на ТП-1442 по адресу: Московская область, Пушкинский район, «Зеленая роща» | I_2264/15 | [6 empty] | 0 | 0
1.4 | Строительство СКТП для перевода сетей электроснабжения ВЛ-0,4кВ от КТП-1311 по адресу: Московская область, Пушкинский район, с. Братовщина | G_2265/15 | 0 | 0
1.4 | Строительство КТП в районе ТП-1146 по адресу: г. Пушкино, ул. 50-я летия Комсомола | G_526/12 | 0 | 0
1.4 | Строительство ТП и КЛ-6 кВ по адресу: Московская область, Пушкинский район, п. Лесной, ул. Пушкина | J_5754/18 | 0 | 0
1.4 | Строительство двух КЛ-6 кВ от ПС-685 «Мамонтовская» до РП-1544 и РП-1545 по адресу: Московская область, г. Пушкино, ул. Тургенева, 3-й Некрасовский проезд | I_3657/17 | 0 | 0
1.4 | Строительство КТП для делений сетей электроснабжения ВЛ-0,4кВ от МП-534 по адресу: Московская область, г.о. Красноармейск, д. Лепешки | G_2260/15 | 0 | 0
1.4 | Строительство КЛ-6 кВ от ПС-239 «Пушкино» до РП-1547 по адресу: Московская область, г. Пушкино, Ярославское шоссе – Красноармейское шоссе, ЖК «Чистые пруды» | I_3658/17 | 0 | 0
1.4 | Установка реклоузеров по адресу: Московская область, Пушкинский р-н, г.о. Красноармейск | I_4640/18 |  |  |  |  | 0 | 0
1.4 | Строительство КРУН-1, КРУН-2, ЛЭП-6 кВ по адресу: Московская обл, Пушкинский р-н, Кощейково д. | J_5847/19 | [6 empty] | 0 | 0
1.4 | Строительство ТП и ЛЭП-6 кВ по адресу: Московская область, Пушкинский район, д. Грибово | J_5978/19 | 0 | 0
1.4 | Строительство ТП и КЛ-6 кВ по адресу: Московская область, Пушкинский район, п. Лесной, 43 км а/д «Холмогоры | J_5985/19 | 0.25 | 0.8
1.4 | Строительство ТП и ЛЭП-6 кВ по адресу: Московская область, Пушкинский район, рп. Лесной, ул. Садовая | J_5986/19 | 0.25 | 0.75
1.4 | Строительство 2КТП взамен КТП-1230 по адресу: 141206, Московская обл, Пушкинский р-н, Пушкино г., Лесная ул (1 этап) | J_5982/19 | 0 | 0
1.4 | Строительство ТП и ЛЭП-6 кВ по адресу: Московская область, Пушкинский район, п. Заветы Ильича, ул. Седова | J_5672/19 | 0.25 | 0.45
1.4 | Строительство КТП, 2КЛ-6 кВ по адресу: 141231, Московская обл, Пушкинский р-н, Кощейково д. | J_6083/19 | 0 | 0
1.4 | Строительство МТП по адресу: 141253, Московская обл., Пушкинский р-н., дп. Зеленоградский, СНТ «Зеленоградское | J_6106/19 | 0 | 0
1.4 | Строительство ТП и ЛЭП-6 кВ по адресу: Московская область, Пушкинский район, рп. Правдинский, ул. Ленина | J_6160/19 | 0.25 | 0.85
1.4 | Строительство ТП, 2ЛЭП-6 кВ для электроснабжения энергопринимающих устройств заявителя по адресу: 141231, Московская обл., Пушкинский р-н, п. Лесной, ул. Центральная, д. № 11 | K_6350/20 | 0.5 | 1.4
1.4 | Строительство КТП, реконструкция ВЛ-0,4кВ по адресу: Московская обл., Пушкинский р-н, п. Зеленоградский | K_6336/20 | 0 | 0
1.4 | Строительство 2КЛ-10кВ направлением 2БКТП-1034-ТП-188 по адресу: 141707, РФ, Московская область г.Долгопрудный, ул.Лихачевское шоссе "Ратник" | G_2349/15 | 0 | 0
1.4 | Строительство 2КЛ-0,4 кВ от ТП-37 до КНС по адресу: г.Долгопрудный | G_1726/15 | 0 | 0
1.4 | Строительство КРУН по адресу: Московская область, Мытищинский р-н, п. Пироговский | G_3190/16 |  |  |  |  | 0 | 0
1.4 | Установка реклоузеров по адресу: Московская область, г.о. Мытищи | I_4641/18 |  |  |  |  | 0 | 0
1.4 | Строительство КТП по адресу: Московская область, г.о. Мытищи, д. Коргашино | I_4465/17 | 0 | 0
1.4 | Строительство КТП, ЛЭП-6 кВ, ЛЭП-0,4 кВ по адресу: Московская область, г.о. Мытищи, д. Свиноедово | J_5248/18 | 0 | 0
1.4 | Строительство КЛ-10 кВ, КТП по адресу: Московская обл, Мытищинский р-н, вблизи Пироговского шоссе | J_5832/19 | 0 | 0
1.4 | Строительство КЛ-0,4 кВ от ТП-1016 до КНС по адресу: Мытищинский р-н, пос.Вешки, ул.Тенистая | G_1727/15 | 0 | 0
1.4 | Строительство КЛ-6 кВ, КТП по адресу: Московская обл, Мытищинский р-н, г.п. Мытищи, д. Челобитьево | J_5855/19 | 0 | 0
1.4 | Строительство КТП, 2КЛ-10 кВ до КТП по адресу: 141031, Московская обл, Мытищи г.о., Вешки п. | J_5963/19 | 0 | 0
1.4 | Строительство ТП и КЛ-10 кВ по адресу: Московская область, г.о. Мытищи, д. Пирогово | J_6103/19 | 0 | 0
1.4 | Строительство КТП, 2КЛ-6 кВ по адресу: Московская обл, Мытищи г.о., Челобитьево д.» | J_6173/19 | 0 | 0
1.4 | Строительство ТП и ЛЭП-6 кВ по адресу: Московская область, г. Мытищи | J_ 6169/19 | 0.1 | 0.2
1.4 | Строительство ТП, ЛЭП-6 кВ по адресу: Московская обл., г.о. Мытищи | K_6299/20 | 0 | 0
1.4 | Строительство МТП, ЛЭП-6 кВ по адресу: 141031, Московская область, г.о Мытищи, д. Сгонники | J_6207/19 | 0 | 0
1.4 | Строительство ТП и ЛЭП-6 кВ по адресу: Московская область, г. Балашиха, шоссе Энтузиастов | J_5997/19 | 0 | 0
1.4 | Строительство ВЛ-6 кВ направлением РТП-30 – КТП-846 – КТП-828 по адресу: Московская область, г.о. Балашиха, ул. Александровская | G_4061/17 | 0 | 0
1.4 | Строительство двух КЛ-10 кВ от РТП-8090 до РТП-730 по адресу: Московская область, г.о. Балашиха, г. Железнодорожный, мкр. Кучино | J_5789/19 | [6 empty] | 0 | 1.6
1.4 | Строительство БКТП в районе ТП-21 по адресу: 141151, Московская область, г. Лосино-Петровский, мкр. Солнечный | G_2408/15 | 0 | 0
1.4 | Строительство 2 КЛ-0,4 кВ от ТП-32 до ГБУСО МО «Лосино-Петровский СРЦ «Остров добра» по адресу: Московская область, г.о. Лосино-Петровский, ул. Октябрьская – ул. Горького | G_2410/15 | 0 | 0
1.4 | Строительство КЛ-10 кВ от проектируемой РП-145937 до ТП-294 по адресу: Московская область, г.о. Лосино-Петровский, ул. Строителей – ул. Горького | G_2414/15 | 0 | 0
1.4 | Строительство КЛ-10 кВ от проектируемой РП-145937 до ТП-38 по адресу: Московская область, г.о. Лосино-Петровский, ул. Строителей – ул. Горького | G_2415/15 | 0 | 0
1.4 | Строительство КЛ-6 кВ от ТП-134 до ТП-219 по адресу: Московская область, г.о. Лосино-Петровский, ул. Строителей – ул. Ленина | G_2417/15 | [6 empty] | 0 | 0
1.4 | Строительство КТП «Речная», КЛ-6 кВ от РТП-2 до КТП «Речная», КЛ-6 кВ от КТП-128 до КТП «Речная» по адресу: Московская область, г. Лосино-Петровский, ул. Речная, ул. 7 Ноября, ул. Новослободская | G_2419/15 | 0 | 0
1.4 | Строительство КЛ-6 кВ от оп.№1 ВЛ-6 кВ РТП 2 – КТП 128 до КЛ-6 кВ КТП 61 – оп.№10 ВЛ-6 кВ РТП 2 – КТП 243 по адресу: Московская область, г.о. Лосино-Петровский, ул. 7-го Ноября – ул. Дачная | I_2420/15 | [6 empty] | 0 | 0
1.4 | Строительство КЛ-6 кВ от РТП – 15 до КТП – 60 по адресу: Московская область, г.о. Лосино-Петровский, ул. Дачная – ул. Кирова – ул. Ленина | I_2421/15 | [6 empty] | 0 | 0.95
1.4 | Строительство КТП в районе ТП-125 по адресу: Московская область, г.о. Лосино-Петровское, ул. Ленина, д.15 стр.1 | G_513/12 | 0 | 0
1.4 | Строительство 2КЛ-10 кВ РТП-3 – ТП-38 по адресу: г. Лосино-Петровский, ул. Октябрьская | G_410/12 | 0 | 0
1.4 | Строительство ЛЭП-6 кВ РТП-2 - ТП-235 - ТП-31, реконструкция РУ-6кВ ТП-235 и РУ-6кВ ТП-31 по адресу: Московская область, г.о. Лосино-Петровский (1, 2 Этапы) | G_758/15 | [6 empty] | 0 | 0
1.4 | Строительство КТП, КЛ-6 кВ, КЛ-0,4 кВ по адресу: Московская область, г.о. Лосино-Петровский, ул. Парковая – ул. Лесная | K_6364/20 | 0 | 0
1.4 | Строительство КЛ-6 кВ от КТП-124 до ТП-212 по адресу: Московская область, г.о. Лосино-Петровский, ул.Горького– ул.Гоголя – ул. Горького | K_6371/20 | [6 empty] | 0 | 0
1.4 | Строительство 2КЛ-0,4кВ от ТП-436 до ВРУ ДС№8 по адресу: Московская область, г.Фрязино, ул.Полевая | G_2125/15 | 0 | 0
1.4 | Строительство КЛ-0,4кВ от РП-6 до ВРУ ж/д№5а по адресу: Московская область, г.Фрязино, ул.Советская | G_2126/15 | [6 empty] | 0 | 0
1.4 | Строительство КЛ-0,4кВ от РП-6 до ВРУ ж/д№3б по адресу: Московская область, г.Фрязино, ул.Советская | G_2127/15 | [6 empty] | 0 | 0
1.4 | Строительство КЛ-0,4кВ от ТП-16 до ВРУ ж/д№19 по адресу: Московская область, г.Фрязино, ул.Ленина | G_2128/15 | [6 empty] | 0 | 0
1.4 | Строительство 2БКТП в районе ТП-492 по адресу: Московская область, Щелковский район дер.Ново | G_2122/15 | 0 | 0
1.4 | Строительство КТП, ЛЭП-10 кВ по адресу: Московская обл, Щелковский р-н, Жегаловский с/о, Оболдино д. | J_5823/18 | 0.25 | 0.46
1.4 | Строительство КЛ-10 кВ от ТП-7 до ТП-24«М» по адресу: Московская область, Щёлковский район, г.п. Монино, ул. Московская – ул. Депутатская | J_5760/19 | [6 empty] | 0 | 0.8
1.4 | Строительство КЛ-10 кВ направлением ТП-46 – ТП-7 по адресу: Московская область, Щёлковский район, г.п. Монино, ул. Новинское шоссе - Московская | J_5762/19 | [6 empty] | 0 | 0
1.4 | Строительство КЛ-10 кВ от ТП-7 до места врезки в КЛ-10 кВ направлением ТП-24«М» – КТП-127 по адресу: Московская область, Щёлковский район, г.п. Монино, ул. Московская – ул. Депутатская | J_5765/19 | [6 empty] | 0 | 0.25
1.4 | Строительство КЛ-10 кВ направлением ТП-12 – ТП-9 по адресу: Московская область, Щёлковский район, г.п. Монино, ул. Южная - Московская | J_5766/19 | [6 empty] | 0 | 1.3
1.4 | Строительство КЛ-6 кВ от места врезки в КЛ-6 кВ направлением ТП-11 – ТП-12 до места врезки в КЛ-6 кВ направлением ТП-14 – ТП-21 по адресу: Московская область, Щёлковский район, г.п. Монино, ул. Южная – ул. Комсомольская | J_5767/19 | [6 empty] | 0 | 0.8
1.4 | Установка реклоузеров по адресу: Московская обл., Щелковский р-н | I_4571/18 |  |  |  |  | 0 | 0
1.4 | Строительство МТП, ЛЭП-10 кВ (от ВЛ-10 кВ направлением КТП-183–КТП-189) по адресу: Московская обл, Щелковский р-н, Байбаки д., д. № 57 | J_5980/19 | 0 | 0
1.4 | Строительство ТП взамен ТП-459 по адресу: Московская область, г.о. Щёлково, 1-й Советский пер | J_5787/19 | 0 | 0
1.4 | Строительство ТП, ЛЭП-10 кВ и ЛЭП-0,4 кВ по адресу: Московская область, г.о. Щёлково, СНТ «Флора-2 | J_6057/19 | 0.25 | 1.7
1.4 | Строительство КТП, КЛ-6 кВ, КЛ-0,4 кВ по адресу: Московская обл., Щелковский р-н, Корпуса д., Калинина ул. | J_5676/19 | 0 | 0
1.4 | Строительство КТП, ЛЭП-10кВ по адресу: 141100, Московская обл., Щелковский р-н., СНТ «Рыбак» | J_6129/19 | 0.25 | 0.5
1.4 | Строительство МТП, ЛЭП-10 кВ (от ВЛ-10 кВ направлением МТП-340–ТП-166) по адресу: Московская обл, Щелковский р-н, Щелково г | J_6161/19 | 0 | 0
1.4 | Строительство КТП, КЛ-6 кВ по адресу: Московская обл, Щелковский р-н, г. Щелково, 1-й Советский переулок | J_6171/19 | 0 | 0
1.4 | Строительство КТП, КЛ-6 кВ по адресу: Московская обл, Щелковский р-н, г. Щелково, ул. Новая Фабрика, д. № 10 | J_6200/19 | 0 | 0
1.4 | Строительство КТП, ЛЭП-10 кВ от ТП-310342 по адресу: по адресу: Московская область, Одинцовский р-н, Назарьево д | J_5967/19 | 0 | 0
1.4 | Строительство КЛ-6 кВ по адресу: Московская область, Одинцовский район, г. Одинцово, микрорайон 8 | G_4076/17 | 0 | 0
1.4 | Строительство КТП, КЛ-10 кВ и ЛЭП-0,4 кВ по адресу: Московская обл., Одинцовский р-н, Рожновка х. | J_5972/19 | 0 | 0
1.4 | Строительство ЛЭП-6 кВ от ТП-760018 до ТП-760021 по адресу: Московская область, Одинцовский район, д. Чапаевка | I_5452/18 | [6 empty] | 0 | 0
1.4 | Строительство ТП взамен ТП-510773 по адресу: Московская обл, Одинцовский р-н, Никонорово х | I_ОД-86/18 | 0 | 0
1.4 | Строительство РТП взамен РТП-51053 по адресу: Московская область, г. Одинцово | I_5208/18 (быв. ТЗ-05-09-81) | 2 | 1.2
1.4 | Строительство БРТП и КЛ-6 кВ по адресу: Московская область, Одинцовский р-он, д. Захарово | I_4718/18 | 0 | 1.19
1.4 | Строительство КЛ-6 кВ от ПС482 до ТП-215 по адресу:«Московская область, Одинцовский р-н, Горки-10 пансионат «Лесные дали» | G_2299/15 | [6 empty] | 0 | 0
1.4 | Строительство ЛЭП-10 кВ по адресу: Московская область, Одинцовский район, г Одинцово, ул.Вокзальная, 7 микрорайон | I_4719/18 | 0 | 0
1.4 | Строительство подземного проходного коллектора по адресу: Московская область, г. Одинцово, вдоль улиц Садовая и Северная (1, 2 Этапы) | G_3717/16 |  |  |  |  | 0 | 0
1.4 | 15/010 Перевод нагрузок с сетей 6 кВ ПС 188 "Одинцово" на сети 10 кВ ПС 842 "Подушкино" г. Одинцово, 1,2,3 мкр. | G_ТЗ-05-13-133 |  |  |  |  | 0 | 0
1.4 | Строительство ТП взамен ТП-260210 по адресу: Московская область, Одинцовский район, г.п. Большие Вяземы | J_5780/19 | 0 | 0
1.4 | Строительство 2БКТП взамен ТП-560617 по адресу: Московская обл, Одинцово г.о., д. Немчиновка | J_5992/19 | 0.8 | 0.4
1.4 | Строительство КТП-проект., 2КЛ-10 кВ от КТП-проект. до места врезки в КЛ-10 кВ ТП-414079 – ТП-410458 по адресу: Московская обл, Одинцовский р-н, Зайцево д | J_5996/19 | 0 | 0
1.4 | Строительство ТП и КЛ-10 кВ по адресу: Московская область, Одинцовский район, гп. Большие Вяземы | J_6023/19 | 0.5 | 1.1
1.4 | Строительство ТП, КЛ-10 кВ по адресу: Московская область, Одинцовский район, Переделки д | J_6024/19 | 0 | 0
1.4 | Строительство ТП-проект., строительство 4КЛ-10 кВ от РУ-10 кВ ТП-проект. до места врезки в 2КЛ-10 кВ направлением ТП-414114 – ТП-313131 по адресу: Московская обл, Одинцовский р-н, сельское поселение Жаворонковское, Трубачеевка д | J_5664/19 | 0 | 0
1.4 | Строительство КТП, 2КЛ-10 кВ для электроснабжения энергопринимающих устройств заявителя по адресу: Московская обл, Одинцовский р-н, с/о Мамоновский, в районе дер. Лохино | J_6043/19 | 0.25 | 0.2
1.4 | Комплектация РУ-10/0,4 кВ РТП по адресу: Московская область, от Буденовского шоссе до 20 км автомобильной дороги М-1 «Беларусь | J_5670/19 | 0.5 | 0
1.4 | Строительство КТП, 2КЛ-10 кВ для электроснабжения энергопринимающих устройств заявителя по адресу: Московская обл, Одинцовский р-н, Ромашково с | J_6046/19 | 0 | 0
1.4 | Строительство 12КЛ-10 кВ для перезаводки питающих фидеров нового ЗРУ-10 кВ ПС-308 «Наро-Фоминск (1 этап) | J_5684/19 | [6 empty] | 0 | 0
1.4 | Строительство КЛ-10 кВ по адресу: Московская обл, Одинцовский р-н, дп Лесной городок, ул. Энергетиков | J_ЦА-5/19 | 0 | 1.4
1.4 | Усиление существующей сети 10 кВ ф. №36 ПС-178 «Вяземы» по адресу: Московская обл, Одинцовский р-н, г.п. Большие Вяземы, д. Малые Вяземы (1,2,3 этапы) | J_5688/19 | [6 empty] | 0 | 3.84
1.4 | Строительство КТП, КЛ-6 кВ по адресу: Московская обл, Одинцовский р-н, д. Вырубово | J_6201/19 | 0 | 0
1.4 | Строительство ТП, ЛЭП-10 кВ по адресу: Московская область, Одинцовский г.о., территория «Северное | K_6453/20 | 0.25 | 0.5
1.4 | Строительство ТП взамен ТП-560730 по адресу: Московская обл., Одинцовский р-н, с. Немчиновка, Советский пр-кт | K_ОД-29/20 | 0.4 | 0.4
1.4 | Строительство 2БРТП взамен ТП-410432, КЛ-10 кВ по адресу: Московская обл., Одинцовский р-н. | K_6353/20 | 0 | 0
1.4 | Усиление существующей сети 10 кВ ПС-178 «Вяземы» по адресу: Московская обл, Одинцовский р-н, г.п. Большие Вяземы, д. Малые Вяземы | J_6341/20 | [6 empty] | 0 | 2.1
1.4 | Строительство ТП взамен ТП-260955 по адресу: Московская обл., Одинцовский р-н, д. Захарово | K_ОД-5/20 | 0.4 | 0.16
1.4 | Строительство ТП, КЛ-10 кВ по адресу: 143302, Московская обл., Наро-Фоминский р-н, г. Наро-Фоминск, ул. Дзержинского | K_6296/20 | 0.16 | 0.25
1.4 | Строительство ТП взамен ТП-310353, ЛЭП-10 кВ по адресу: 143081 Московская обл., Одинцовский р-н, с.о. Назарьевский, дер. Новодарьино РАН | J_6206/19 | 0.4 | 0.2
1.4 | Строительство ТП, КЛ-10 кВ по адресу: Московская обл., Одинцовский р-н, д. Митькино | J_6292/19 | 0.1 | 0.3
1.4 | Строительство 4х2КЛ-10 кВ направлением РП-41040 – РП-2 по адресу: Московская обл, г. Одинцово | J_5692/19 | [6 empty] | 0 | 0
1.4 | Строительство КЛ-6 кВ от ТП-160151А до ТП-160243 по адресу: Московская обл., г. Звенигород, Ратехинское шоссе - Лапинский переулок | G_2300/15 | [6 empty] | 0 | 0
1.4 | Строительство КЛ-6 кВ от ТП-160151А до ТП-160115 по адресу: Московская область, г. Звенигород | J_5239/18 | [6 empty] | 0 | 0
1.4 | Строительство 2КЛ-6 кВ ТП-2 − ТП-3 по адресу: Московская обл, Звенигород г., Пронина мкр. | I_5337/18 | [6 empty] | 0 | 0
1.4 | Строительство ВОЛС на участке РТП 16019 – оптическая муфта магистральной ВОЛС №ГРЭС-ЗРЭС | I_5476/18 |  |  |  |  | 0 | 0.45
1.4 | Строительство КЛ-6 кВ от ТП-160150 до ТП-160248 по адресу: Московская обл., г. Звенигород, Ратехинское шоссе - Заречинский переулок | I_2301/15 | [6 empty] | 0 | 0
1.4 | Строительство КЛ-6 кВ от ТП-109 до ТП-116 по адресу: «Московская область, г. Звенигород мк-р Восточный – поселок Гор Больницы №45 | I_2302/15 | [6 empty] | 0 | 0
1.4 | Строительство КЛ-6 кВ от ТП-103 до ТП-152 по адресу: «Московская область, г. Звенигород, мк-р Восточный – поселок Поречье | I_2303/15 | [6 empty] | 0 | 0
1.4 | Строительство КЛ-6 кВ от РП-15 до ТП-109 по адресу: Московская область, г. Звенигород, мк-р Восточный – санаторий Поречье | G_2304/15 | [6 empty] | 0 | 0
1.4 | Строительство КТП, КЛ-6 кВ по адресу: 143035, Московская обл, Звенигород г., Поречье п | J_5988/19 | 0.1 | 0.5
1.4 | Строительство 2КЛ-10 кВ от ЦРП-8 до ТП-39 по адресу: Московская область, г. Краснознаменск | I_4587/18 | [6 empty] | 0 | 0
1.4 | Строительство 2КЛ-10 кВ от ЦРП-8 до ЦРП-6 по адресу: Московская обл, г.Краснознаменск | J_5843/19 | [6 empty] | 0 | 0
1.4 | Строительство КЛ-10 кВ по адресу: Московская область, Красногорский район, рп. Нахабино | I_4459/17 | [6 empty] | 0 | 0
1.4 | Строительство ЛЭП-0,4 кВ по адресу: 143421, Московская обл, Красногорский р-н, Ильинское с/п, Архангельское п | I_5302/18 | 0 | 0
1.4 | Строительство КТП в районе КТП-113 по адресу: Московская область, Красногорский р-н, п. Нахабино, ул. Речная | G_2176/15 | 0 | 0
1.4 | Строительство ТП и КЛ-6 кВ по адресу: Московская область, Красногорский район, д. Михалково | I_4729/18 | 0 | 0
1.4 | Строительство КЛ-0,4 кВ от ТП-53 до ВРУ МКД по адресу: Московская обл, г. Красногорск, ул. Октябрьская, дом №5 | I_4585/18 | [6 empty] | 0 | 0
1.4 | Установка реклоузеров по адресу: Московская область, г.о. Красногорск | I_4905/18 |  |  |  |  | 0 | 0
1.4 | Строительство КЛ-6 кВ, КТП по адресу: Московская обл, Красногорский р-н, г.п. Нахабино, ул. Панфилова | J_5825/19 | 0 | 0
1.4 | Строительство МТП, ЛЭП-6 кВ по адресу: Московская обл, Красногорский район, Нахабино рп, ул. Совпартшкола | J_5983/19 | 0 | 0
1.4 | Строительство КТП, ЛЭП-0,4 кВ по адресу: Московская обл, Красногорский район, г.о. Красногорск, Опалиха мкр, Ново-Никольская ул. (1 этап) | I_5848/19 | 0 | 0
1.4 | Строительство ТП-проект., КЛ-10 кВ для электроснабжения энергопринимающих устройств заявителя по адресу: Московская обл, Красногорский р-н, Красногорск г, Опалиха мкр, Горького ул, дом №4 | J_5668/19 | 0.5 | 0.24
1.4 | Строительство КТП, 2КЛ-6 кВ по адресу: 143430, Московская обл, Красногорский р-н, Нахабино рп, Советская ул | J_6084/19 | 0 | 0
1.4 | Строительство РП, ТП, ЛЭП-6 кВ и ЛЭП-0,4 кВ по адресу: Московская область, г.о. Красногорск, вблизи р.п. Нахабино | I_5216/18 | 0.16 | 2.96
1.4 | Строительство КТП, КЛ-10кВ по адресу: Московская обл., Красногорский р-н, д. Путилково, Путилковское ш., д. № 112 | J_6090/19 | 0.4 | 0.65
1.4 | Строительство КЛ-0,4 кВ от ТП-3 по адресу: Московская область, Раменский р-н, с. Константиново | G_1718/15 | [6 empty] | 0 | 0.26
1.4 | Строительство КТП взамен ТП-195 по адресу: Московская обл, Раменский г, ул. 100-й Свирской дивизии | J_5622/18 | 0 | 0
1.4 | Строительство КЛ-10 кВ, КТП по адресу: Московская обл, Раменский р-н | J_5833/19 | 0 | 0
1.4 | Строительство ЛЭП-6 кВ, КТП-проект., ЛЭП-0,4 кВ для электроснабжения энергопринимающих устройств потребителей по адресу: Московская обл, Раменский р-н, Речицы с., ул Новая Слобода, ул. Центральная | J_5836/19 | 0 | 0
1.4 | Строительство РП-10 кВ, КЛ-10 кВ от ПС-366 «Донино», КЛ-10 кВ до РТП-18 по адресу: Московская обл, Раменское г | J_5838/19 | [6 empty] | 0 | 14.5
1.4 | Строительство КТП по адресу: Московская область, Раменский р-н, с. Зюзино, ул.Луговая | G_2592/15 | 0.25 | 0.5
1.4 | Строительство КЛ-10 кВ от РП-13 до РП-24 по адресу: Московская область, г. Раменское | G_2602/15 | [6 empty] | 0 | 0
1.4 | Строительство КТП в районе ТП-230а по адресу: Московская область, Раменский район, д. Литвиново | G_2618/15 | 0 | 0
1.4 | Строительство РП-2814/15, двух КЛ-10 кВ от ПС-434 «Малаховка» ПАО «МОЭСК» до РП-2814/15 по адресу: Московская область, Раменский р-н, в районе п. Родники, п. Вялки | G_2814/15 | [6 empty] | 0 | 0
1.4 | Строительство КЛ-0,4 кВ от РП-2 по адресу: Московская область, Раменский р-н, с. Константиново | G_1719/15 | [6 empty] | 0 | 0
1.4 | Установка реклоузера по адресу: Московская область, Раменский район, с.п. Сафоновское, с. Загорново | I_4684/18 |  |  |  |  | 0 | 0
1.4 | Установка реклоузера по адресу: Московская область, г. Раменское, Залинейный район | I_4685/18 |  |  |  |  | 0 | 0
1.4 | Установка реклоузера по адресу: Московская область, Раменский район, с.п. Сафоновское, д. Поповка | I_4686/18 |  |  |  |  | 0 | 0
1.4 | Установка реклоузера по адресу: Московская область, Раменский район, г.п. Раменское | I_4687/18 |  |  |  |  | 0 | 0
1.4 | Установка реклоузера по адресу: Московская область, Раменский район, г.п. Кратово, с. Игумново | I_4689/18 |  |  |  |  | 0 | 0
1.4 | Установка реклоузера по адресу: Московская область, Раменский район, с.п. Верейское, п. Спартак | I_4690/18 |  |  |  |  | 0 | 0
1.4 | Установка реклоузера по адресу: Московская область, Раменский район, д. Верея | I_4691/18 |  |  |  |  | 0 | 0
1.4 | Установка реклоузера по адресу: Московская область, Раменский район, с.п. Вялковское, с. Зюзино | I_4692/18 |  |  |  |  | 0 | 0
1.4 | Установка реклоузера по адресу: Московская область, Раменский район, с.п. Вялковское, п. Совхоз Красковский | I_4693/18 |  |  |  |  | 0 | 0
1.4 | Установка реклоузера по адресу: Московская область, Раменский район, с.п. Вялковское, д. Капустино, ул. Центральная | I_4694/18 |  |  |  |  | 0 | 0
1.4 | Установка реклоузера по адресу: Московская область, Раменский район, с.п. Вялковское, д. Вялки | I_4695/18 |  |  |  |  | 0 | 0
1.4 | Установка реклоузера по адресу: Московская область, Раменский район, с.п. Вялковское, д. Осеченки, Луговая ул. | I_4696/18 |  |  |  |  | 0 | 0
1.4 | Установка реклоузера по адресу: Московская область, Раменский район, п. Удельная, ул. Горького | I_4697/18 |  |  |  |  | 0 | 0
1.4 | Установка реклоузера по адресу: Московская область, Раменский район, д. Вялки | I_4698/18 |  |  |  |  | 0 | 0
1.4 | Строительство КТП, ЛЭП-6 кВ для электроснабжения энергопринимающих устройств заявителя по адресу: Московская обл, Раменский р-н, Сафоново д | J_5849/19 | 0 | 0
1.4 | Строительство БКТП взамен ТП-405 по адресу: Московская обл., Раменский район, г.п. Кратово, д. Донино | J_5880/19 | 0.5 | 0.49
1.4 | Строительство МТП, ЛЭП-6 кВ по адресу: Московская обл, Раменский район, Новохаритоновское сп | J_5958/19 | 0 | 0
1.4 | Строительство КТП, 2КЛ-10 кВ по адресу: Московская обл, Раменский район, Удельная дп, Островского ул., вблизи Быковского шоссе | J_5981/19 | 0 | 0
1.4 | Строительство КТП взамен ТП-8, ЛЭП-0,4 кВ для электроснабжения заявителя по адресу: Московская обл., Раменский р-н, Кратово п., участок № 9Б | J_5860/19 | 0 | 0
1.4 | Строительство ТП, ЛЭП-10 кВ по адресу: Московская область, Раменский район, г. Раменское, ул. Берёзовая просека | J_6059/19 | 0 | 0
1.4 | Строительство КТП, ЛЭП-10 кВ по адресу: Московская обл, Раменский р-н, Ильинский п., ул. Чкалова | J_6088/19 | 0 | 0
1.4 | Строительство КТП, ЛЭП-6 кВ, реконструкция участков ВЛ-0,4 кВ от ТП-445 и от ТП-446 по адресу: Московская обл, Раменский район, г.о. Раменское, д. Антоново | J_5888/19 | 0 | 0
1.4 | Строительство ЛЭП-10 кВ, реклоузера и ПКУ по адресу: Московская обл, Раменский р-н, снт «Аксеново | J_6174/19 |  |  |  |  | 0 | 0.9
1.4 | Строительство КТП взамен ТП-412 по адресу: Московская обл., Раменский р-н, д. Коняшино | J_5890/19 | 0 | 0
1.4 | Строительство БКТП взамен ТП-423 по адресу: Московская обл., Раменский район, пос. Комбината Стройматериалов-2 | J_5891/19 | 0 | 0
1.4 | Строительство КТП, ЛЭП-10 кВ, ЛЭП-0,4 кВ для электроснабжения энергопринимающих устройств заявителей по адресу: Московская обл, Раменский р-н, с/п Новохаритоновское | J_6172/19 | 0.4 | 2.265
1.4 | Строительство ТП, ЛЭП-10 кВ по адресу: Московская область, Раменский район, г. Раменское | K_6450/20 | 0 | 0
1.4 | Строительство ТП, ЛЭП-6 кВ и ЛЭП-0,4 кВ по адресу: Московская область, Раменский район, пос. Комбината Стройматериалов-2 | K_6377/20 | 0.16 | 0.15
1.4 | Строительство ТП, ЛЭП-10 кВ по адресу: Московская обл., Раменский р-н, д. Шмеленки, ул. Лесная | K_6334/20 | 0 | 0
1.4 | Строительство ТП, ЛЭП-10 кВ по адресу: Московская обл., Раменский р-н, сельское поселение Новохаритоновское | K_6335/20 | 0 | 0
1.4 | Строительство ТП, ЛЭП-6 кВ по адресу: Московская обл., Раменский р-н, с/п Новохаритоновское | K_6298/20 | 0.25 | 0.5
1.4 | Строительство МТП, реконструкция ТП-413, строительство ЛЭП-0,4 кВ по адресу: Московская обл, Раменский р-н, д. Коняшино | K_6309/20 | 0 | 0
1.4 | Строительство ТП, КЛ-10 кВ по адресу: Московская обл., Раменский р-н, дп. Кратово, ул. Железнодорожная | J_6290/19 | 0 | 0
1.4 | Строительство ТП, ЛЭП-10 кВ по адресу: Московская область, Раменский р-н, Славянская | J_6291/19 | 0 | 0
1.4 | Строительство ТП, ЛЭП-6 кВ по адресу: Московская область, Раменский р-н, с/п Новохаритоновское | J_6288/19 | 0.1 | 0.88
1.4 | Строительство ТП, КЛ-6 кВ по адресу: Московская обл., Раменский р-н, с/п Сафоновское | J_6289/19 | 0.25 | 0.34
1.4 | Строительство ТП, ЛЭП-10 кВ по адресу: Московская обл., Раменский р-н, г. Раменское | J_6270/19 | 0 | 0
1.4 | Строительство ТП взамен ТП-143. Реконструкция ВЛ-0,23 кВ по адресу: Московская обл., Раменский р-н, пос. Удельная | J_5691/19 | 0 | 0
1.4 | Строительство КТП, КЛ-10 кВ по адресу: Московская обл., Раменский р-н, г. Раменское | J_6204/19 | 0 | 0
1.4 | Строительство 2КТП в районе ТП-313 по адресу: Московская область, г. Воскресенск, мкрн. Лопатинский, ул. Центральная | G_2012/15 | 0.8 | 0.25
1.4 | Строительство КТП в районе ТП-166, строительство КЛ-10 кВ от ТП-165 до ТП-166 взамен существующей ВЛ-10кВ по адресу: Московская область, Воскресенский район, пгт Хорлово, ул. Комсомольская | G_2013/15 | 0.25 | 1.155
1.4 | Строительство КТП в районе ТП-164 по адресу: Московская область, Воскресенский район, ГП Хорлово, ул. 1-я Пятилетка | G_2061/15 | 0.26 | 0.555
1.4 | Строительство 2КТП в районе ТП-68 по адресу: Московская область, г. Воскресенск, мкрн. Москворецкий, ул. Калинина | G_2062/15 | 0 | 0
1.4 | Строительство 2КТП в районе ТП-71 по адресу: Московская область, г. Воскресенск, ул. Менделеева | G_2063/15 | 0 | 0
1.4 | Строительство 2КТП в районе ТП-40 по адресу: Московская область, г. Воскресенск, мкрн. Гигант, ул. Ленинская | G_2066/15 | 0 | 0
1.4 | Строительство КТП в районе ТП-505 по адресу: Московская область, Воскресенский район, ГП Хорлово, ул. Садовая | G_2067/15 | 0 | 0
1.4 | Строительство КТП в районе ТП-506 по адресу: Московская область, Воскресенский район, ГП Хорлово, ул. Парковая | G_2068/15 | 0 | 0
1.4 | Строительство КТП в районе ТП-507 по адресу: Московская область, Воскресенский район, ГП Хорлово, ул. Зайцева | I_2069/15 | 0 | 0
1.4 | Строительство КТП в районе ТП-76 по адресу: Московская область, г. Воскресенск, пер. 2-ой Лесной | I_2071/15 | 0.25 | 0.47
1.4 | Строительство КТП в районе ТП-304 по адресу: Московская область, г. Воскресенск, ул. Сиреневая | G_2072/15 | 0 | 0
1.4 | Строительство КТП в районе ТП-520 по адресу: Московская область, Воскресенский район, ГП Хорлово, ул. Рудниковская | G_2074/15 | 0 | 0
1.4 | Строительство КТП в районе ТП-165 по адресу: Московская область, Воскресенский район, ГП Хорлово, ул. Мира | G_2075/15 | 0 | 0
1.4 | Строительство 2КТП в районе ТП-118 по адресу: г. Воскресенск, ул. Средняя | G_117/11 | 0 | 0
1.4 | Строительство РТП 6/0.4 кВ в районе ФП-5 по адресу: Московская область, г. Воскресенск, ул. Суворова | G_210/12 | 0 | 0
1.4 | Установка реклоузера по адресу: Московская область, Воскресенский район, д. Гостилово, с. Петровское, с. Степанщино | I_3614/18 |  |  |  |  | 0 | 0
1.4 | Установка реклоузера по адресу: Московская область, Воскресенский район, с. Виноградово, п. Ашитково | I_4755/18 |  |  |  |  | 0 | 0
1.4 | Установка реклоузера по адресу: Московская область, Воскресенский район, д. Золотово | I_4756/18 |  |  |  |  | 0 | 0
1.4 | Установка реклоузера по адресу: Московская область, Восресенский район, с. Константиново, д. Хлопки, д. Маришкино, д. Чемодурово | I_4762/18 |  |  |  |  | 0 | 0
1.4 | Установка реклоузера по адресу: Московская область, Воскресенский район, п. Ашитково, с. Виноградово | I_4763/18 |  |  |  |  | 0 | 0
1.4 | Установка реклоузера по адресу: Московская область, Воскресенский район, д. Ратмирово | I_4764/18 |  |  |  |  | 0 | 0
1.4 | Установка реклоузера по адресу: Московсская область, г. Воскресенск | I_4765/18 |  |  |  |  | 0 | 0
1.4 | Установка реклоузера по адресу: Московская область, Воскресенский район, д. Городище, с. Марчуги | I_4766/18 |  |  |  |  | 0 | 0
1.4 | Установка реклоузера по адресу: Московская область, г. Воскресенск | I_4767/18 |  |  |  |  | 0 | 0
1.4 | Установка реклоузера по адресу: Московская область, Воскресенский район, с. Ашитково, д. Расплавлево | I_4768/18 |  |  |  |  | 0 | 0
1.4 | Установка реклоузера по адресу: Московская область, Воскресенский район, с. Барановское, д. Бессоново, с. Конобеево | I_4769/18 |  |  |  |  | 0 | 0
1.4 | Установка реклоузера по адресу: Московская область, Воскресенский район, с.Конобеево, с. Никольское | I_4770/18 |  |  |  |  | 0 | 0
1.4 | Установка реклоузера по адресу: Московская область, Воскресенский район, д. Золотово | I_4771/18 |  |  |  |  | 0 | 0
1.4 | Установка реклоузера по адресу: Московская область, Воскресенский район, д. Белое Озеро, д. Цыбино | I_4772/18 |  |  |  |  | 0 | 0
1.4 | Установка реклоузера по адресу: Московская область, Воскресенский район, д. Губино | I_4773/18 |  |  |  |  | 0 | 0
1.4 | Установка реклоузера по адресу: Московская область, Воскресенский район, п. им. Цюрупы | I_4774/18 |  |  |  |  | 0 | 0
1.4 | Установка реклоузера по адресу: Московская область, Воскресенский район, д. Ворщиково | I_4775/18 |  |  |  |  | 0 | 0
1.4 | Установка реклоузера по адресу: Московская область, Воскресенский район, с. Ново-Черкасское | I_4776/18 |  |  |  |  | 0 | 0
1.4 | Установка реклоузера по адресу: Московская область, г. Воскресенск | I_4781/18 |  |  |  |  | 0 | 0
1.4 | Установка реклоузера по адресу: Московская область, г. Воскресенск | I_4782/18 |  |  |  |  | 0 | 0
1.4 | Установка реклоузера по адресу: Московская область, г. Воскресенск | I_4783/18 |  |  |  |  | 0 | 0
1.4 | Установка реклоузера по адресу: Московская область, г. Воскресенск | I_4784/18 |  |  |  |  | 0 | 0
1.4 | Установка реклоузера по адресу: Московская область, г. Воскресенск | I_4785/18 |  |  |  |  | 0 | 0
1.4 | Установка реклоузера по адресу: Московская область, г. Воскресенск, п. им. Цюрупы | I_4786/18 |  |  |  |  | 0 | 0
1.4 | Установка реклоузера по адресу: Московская область, г. Воскресенск, п. им. Цюрупы | I_4787/18 |  |  |  |  | 0 | 0
1.4 | Установка реклоузера по адресу: Московская область, г. Воскресенск | I_4788/18 |  |  |  |  | 0 | 0
1.4 | Строительство КТП по адресу: Московская область, Коломенский р-н., п. Пески (Дачи Советских Художников) | G_2539/15 | 0 | 0
1.4 | Строительство КЛ-6 кВ от ТП-67 до ТП-281 по адресу: Московская область, г. Коломна, ул. Советская | I_5435/18 | [6 empty] | 0 | 0
1.4 | Строительство КТП по адресу: Московская область, г.о.Коломна, ул.Олений вражек | I_3928/17 | 0 | 0
1.4 | Установка реклоузера по адресу: Московская область, Коломенский район, п. Пески | I_4777/18 |  |  |  |  | 0 | 0
1.4 | Установка реклоузера по адресу: Московская область, Коломенский район, п. Пески | I_4778/18 |  |  |  |  | 0 | 0
1.4 | Установка реклоузера по адресу: Московская область, Коломенский район, п. Пески | I_4779/18 |  |  |  |  | 0 | 0
1.4 | Установка реклоузера по адресу: Московская область, Коломенский район, с. Северское | I_4780/18 |  |  |  |  | 0 | 0
1.4 | Установка реклоузера по адресу: Московская область, Коломенский р-он, п. Заречный | I_4808/18 |  |  |  |  | 0 | 0
1.4 | Установка реклоузера по адресу: Московская область, Коломенский р-он, д. Нижнее Хорошово | I_4793/18 |  |  |  |  | 0 | 0
1.4 | Строительство 2КЛ-0,4 кВ от ТП-240 до ВРУ дома по адресу: Московская область, г.о. Химки, ул. Спартаковская, д.11 | G_3188/16 | 0 | 0
1.4 | Строительство МТП, ЛЭП-6 кВ по адресу: Московская обл, Химки г.о., Новоподрезково | J_5995/19 | 0 | 0
1.4 | Строительство ТП, КЛ-6 кВ по адресу: 141446, Московская обл, г. Химки, мкр. Подрезково, кв-л Кирилловка | J_6265/19 | 0 | 0
1.4 | Строительство МТП, ВЛ-6кВ по адресу: Московская обл., Ленинский район, г.Видное, вблизи Федеральной автомобильной дороги М4 "Дон" | J_5964/19 | 0 | 0
1.4 | Строительство 2КЛ-6кВ от РП-6 кВ №23 до РТП-17 по адресу: 142712, Московская область, Ленинский район, Володарского п., Елохова Роща ул. | G_3462/16 | [6 empty] | 0 | 0
1.4 | Строительство ТП и КЛ-10 кВ по адресу: 142718, Московская область, Ленинский район, п. Битца, ул. Нагорная | J_5752/18 | 0 | 0
1.4 | Строительство КТП, ЛЭП-10 кВ, ЛЭП-0,4кВ. Реконструкция ВЛ-0,4 кВ по адресу: Московская область. Ленинский район, ДНТ "Бутово" (1, 2 Этап) | H_3830/16 | 0 | 0
1.4 | Установка реклоузеров по адресу: Московская область, Ленинский р-н | I_4904/18 |  |  |  |  | 0 | 0
1.4 | Строительство КТП, КЛ-6кВ по адресу: 142717, Московская обл., Ленинский р-н, Развилковское с/п, п. Развилка, Проектируемый N5541 пр-д, владение № 2 | J_6049/19 | 0.32 | 2
1.4 | Строительство ТП и ЛЭП-6 кВ по адресу: Московская область, Ленинский район, г. Видное | J_6056/19 | 0 | 0
1.4 | Строительство КТП, ЛЭП-10 кВ по адресу: по адресу: Московская обл, Ленинский район, Видное г., вблизи Федеральной автомобильной дороги М4 «Дон»и ул. Донбасская | J_5965/19 | 0.63 | 0.7
1.4 | Строительство КТП, КЛ-10 кВ по адресу: по адресу: Московская обл, Ленинский район, Видное г., вблизи Федеральной автомобильной дороги М4 «Дон», ул. Лесная, ул. Гоголя | J_5966/19 | 0.63 | 0.14
1.4 | Строительство ТП и ЛЭП-6 кВ по адресу: Московская область, Ленинский район, с.п. Развилковское, п. Развилка | J_5795/19 | 0.32 | 0.6
1.4 | Строительство КТП, ЛЭП-6кВ, реконструкция ЛЭП-6кВ по адресу: Московская обл., Ленинский р-н, д. Большая Володарка | J_6246/19
1.4 | Строительство ВЛ-0,4 кВ от РТП-5 для электроснабжения энергопринимающих устройств заявителей по адресу: Московская обл., Ленинский р-н, г. Видное (1 Этап) | J_5615/18 | 0.8 | 2.75
1.4 | Строительство КЛ-10 кВ от ЦРП-7 до ТП-29 по адресу: Московская область, г.Дубна | G_3904/17 | [6 empty] | 0 | 0
1.4 | Строительство КТП вблизи КТПН-259 по адресу: Московская область, д.Козлаки | G_3907/17 | 0.16 | 0.1
1.4 | Строительство КЛ-10 кВ от ТП-43 до ТП-47 по адресу: Московская область, г.Дубна | G_3905/17 | [6 empty] | 0 | 0
1.4 | Строительство питающего центра ПС-110/10/10 кВ по адресу: Московская обл., г.о. Дубна | J_5844/19 | 0 | 0
1.4 | Строительство РТП по адресу: Московская область, г. Ивантеевка, Станционный проезд | G_3030/16 | 0 | 0
1.4 | Строительство РТП взамен КТП-1537 по адресу: Московская обл, г.о. Ивантеевка, Станционный пр-д | J_5687/19 | 0.5 | 0.5
1.4 | Строительство РТП и ЛЭП-6 кВ по адресу: Московская область, г. Егорьевск, ул. Западная | I_4743/18 | 0 | 0
1.4 | Установка реклоузера по адресу: Московская область, Сергиев Посад, ВЛ-6кВ ТП-208-ТП-135-ТП-159 инв.№00001670 | I_4950/18 |  |  |  |  | 0 | 0
1.4 | Установка реклоузера по адресу: Московская область, Сергиев Посад, ВЛ-6кВ ТП-373-ТП-44-ТП-62 инв. №00001859 | I_4952/18 |  |  |  |  | 0 | 0
1.4 | Установка реклоузера по адресу: Московская область, Сергиев Посад, ВЛ-6кВ КТП-129-ТП-169-ТП-369 инв. №00001896 | I_4953/18 |  |  |  |  | 0 | 0
1.4 | Установка реклоузера по адресу: Московская область, Сергиев Посад, ВЛ-6 кВ ТП-208-ТП-135-ТП-159 инв. №00001670 инв. №00001896 | I_4951/18 |  |  |  |  | 0 | 0
1.4 | Установка реклоузера по адресу: Московская область, Сергиев Посад, ВЛ-6 кВ ТП-51-ТП-299 инв. №00001876 | I_4954/18 |  |  |  |  | 0 | 0
1.4 | Установка реклоузера по адресу: Московская область, Сергиев Посад, ВЛ-6 кВ ТП-516(167)-ТП-55 инв. №00001887 | I_4955/18 |  |  |  |  | 0 | 0
1.4 | Строительство КТП, КЛ-6 кВ по адресу: 141364, Московская обл, Сергиево-Посадский район, Скоропусковский рп | J_5835/19 | 0 | 0
1.4 | Строительство 2БКТП в районе ТП-4Р по адресу: Московская область, Сергиево-Посадский Муниципальный район, п. Реммаш | J_5948/19 | 0.63 | 0.3
1.4 | Строительство КТП в районе КТП-158 по адресу: Московская обл., Сергиево-Посадский р-н, д. Деулино | J_5950/19 | 0 | 0
1.4 | Строительство КТП в районе КТП-65 по адресу: Московская обл., г.о. Сергиев Посад, ул. Боголюбская | J_5951/19 | 0 | 0
1.4 | Строительство КТП в районе КТП-551 по адресу: Московская обл., Сергиево-Посадский р-н, п. Ферма | J_5952/19 | 0 | 0
1.4 | Строительство КТП взамен ТП-253 по адресу: Московская обл., г. Сергиев Посад, ул. Кирова | J_5953/19 | 0.16 | 0.06
1.4 | Строительство КТП взамен ТП-281 по адресу: Московская обл., г. Сергиев Посад | J_5954/19 | 0.4 | 0.13
1.4 | Строительство КТП взамен ТП-199 по адресу: Московская обл., г. Сергиев Посад | J_5955/19 | 0.4 | 0.2
1.4 | Строительство КЛ-6 кВ от ТП-429 до ТП-41 по адресу: Московская обл, г.Сергиев Посад | J_5956/19 | [6 empty] | 0 | 0.22
1.4 | Строительство КЛ-10 кВ от ТП-503 до ТП-508 по адресу: Московская обл, г.Сергиев Посад | J_5957/19 | [6 empty] | 0 | 0.72
1.4 | Строительство 2КТП взамен ТП-39 по адресу: 141300, Московская обл, Сергиево-Посадский р-н, Московское ш. | J_5968/19 | 0 | 0
1.4 | Строительство МТП, ЛЭП-6 кВ (от ВЛ-6 кВ ТП-70-ТП-166–ТП-155) по адресу: Московская обл, Сергиево-Посадский р-н, Сергиев Посад г., Семашко ул | J_5666/19 | 0 | 0
1.4 | Строительство ТП, КЛ-6 кВ по адресу: Московская область, Сергиево-Посадский район, Сергиев Посад г, Строительная ул | J_6054/19 | 0 | 0
1.4 | Строительство 2БКТП взамен ТП-162 по адресу: Московская обл., Сергиево-Посадский р-н, Сергиев Посад г., Фрунзе ул | J_6311/20 | 0 | 0
1.4 | Строительство БКТП взамен ТП-14 по адресу: Московская обл., Сергиево-Посадский р-н, Сергиев Посад г., ул. Кирова, дом 8 | K_6307/20 | 0 | 0
1.4 | Строительство ТП, ЛЭП-6 кВ, реклоузера и ПКУ по адресу: 141362, Московская обл., Сергиево-Посадский р-н, п. Заречный | J_6293/19 | 0 | 0
1.4 | Строительство БКТП взамен КТП-655 вблизи жилого дома по адресу: Московская обл., г.о. Подольск, мкр. Климовск, ул. Проспект 50 лет Октября, д. 22А | I_5523/18 | 0.63 | 0.3
1.4 | Строительство КТП, ЛЭП-6 кВ, ЛЭП-0,4 кВ по адресу: Московская область, г.о. Подольск, Гаражный проезд | K_6375/20 | 0 | 0
1.4 | Строительство ТП, КЛ-6 кВ по адресу: Московская обл., г. Подольск, ул. Лобачева | J_6285/19 | 0 | 0
1.4 | Строительство МТП, ЛЭП-10 кВ и ЛЭП-0,4 кВ по адресу: Московская область, г. Ступино, ул. Колхозная | J_5769/19 | 0 | 0
1.4 | Строительство ТП и КЛ-10 кВ по адресу: Московская область, г. Лыткарино, Лыткаринское шоссе | J_6170/19 | 0 | 0
1.4 | Реконструкция РП-4, строительство ЛЭП-10 кВ, реконструкция ВЛ-0,4 кВ по адресу: 141540, Московская обл, г.о. Солнечногорск, г.п. Поварово, дачный поселок Поварово | K_5696/20 | 0.25 | 2.2
1.1.2.1 | Строительство ЛЭП-0,4 кВ от РУ 0,4 кВ ТП-187 до ВРУ нежилого помещения заявителя по адресу: Московская область, г. Электросталь, ул. Карла Маркса, дом 36а | E_132407-Р (863/14) | 0 | 0.325
1.1.2.1 | Реконструкция РП-216. Строительство ТП и КЛ-6 кВ по адресу: 144000, Московская область, г. Электросталь (2 Этап) | I_1802700 (4734/18) | 1.26 | 1.188
1.1.2.1 | Строительство ЛЭП-6кВ по адресу: 144002, Московская обл., г. Электросталь, ул. Горького, д. № 38 | J_1823828 (5809/19) | 0 | 0
1.1.2.1 | Строительство КЛ-0,4 кВ от ТП-229 до ВРУ торгово-сервисного здания Заявителя по адресу: 144000, Московская область, г.Электросталь, ул.Юбилейная, у дома №17 | E_140053-Р (1028/14) | 0 | 0
1.1.2.1 | Строительство КРУН и КЛ-6 кВ для электроснабжения энергопринимающих устройств заявителя по адресу: Московская область, г. Электросталь, ул. Горького, дом № 38А | J_1917174 (6302/19) | 0 | 0.24
1.1.2.1 | Строительство ТП и КЛ-6 кВ по адресу: Московская область, г. Электросталь, ул. Горького | J_1908916 (6180/19) | 0.63 | 0.42
1.1.2.1 | Строительство ЛЭП-6 кВ по адресу: 142633, Московская область, Орехово-Зуевский район, п. Верея (с/п Верейское), ул. Центральная (2 Этап) | H_1701461 4027/17 | 0 | 0
1.1.2.1 | Реконструкция РТП-348. Строительство КТП-1803764, ЛЭП-6 кВ для электроснабжения энергопринимающих устройств заявителя по адресу: 142621, Московская обл, Орехово-Зуевский р-н, Куровское г., Коммунистическая ул. (2 Этап) | I_1803764 (5426/18) | 0 | 0
1.1.2.1 | Строительство ТП, КЛ-6 кВ и КЛ-0,4 кВ по адресу: 142672, Московская область, Орехово-Зуевский район, г. Ликино-Дулево, ул. 2-я Пятилетка | I_1802738 (5206/18) | 0 | 0
1.1.2.1 | Строительство КЛ-0,4 кВ от ТП-265 до ВРУ объекта по адресу: 142660, Московская обл., Орехово-Зуевский р-н, г. Дрезна, ул. Зимина, дом № 12 | F_143498 (1420/14) | [6 empty] | 0 | 0
1.1.2.1 | Внешняя схема электроснабжения заявителя Фонд содействия социальному развитию и ипотечному кредитованию по адресу: 142530, Московская область, г. Электрогорск, ул. М. Горького (2 Этап) | F_141866-Р (1362/14) | 0 | 0
1.1.2.1 | Реконструкция ТП-381, строительство КЛ-0,4кВ по адресу: 142530, Московская обл., г. Электрогорск, ул. Чкалова, д № 2 (2 Этап) | I_1805881 (5254/18) | [6 empty] | 0 | 0
1.1.2.1 | Строительство КЛ-0,4 кВ от ТП-286 до ВРУ объекта по адресу: Московская область, Шатурский р-н, рп. Черусти, ул. Новая | E_143078-Р (1155/14) | [6 empty] | 0 | 0
1.1.2.1 | Строительство ТП и ЛЭП-10 кВ по адресу: Московская область, Шатурский район, г. Шатура, 5 микрорайон | J_1900930 (5779/19) | 0 | 0
1.1.2.1 | Строительство ЛЭП-0,4кВ от РП-73 по адресу: 140502, Московская обл., Луховицкий р-н, г. Луховицы, ул. Пушкина, уч. №170 | J_1816704(5575/18) | 0 | 0
1.1.2.1 | Строительство ТП, ЛЭП-6 кВ для электроснабжения энергопринимающих устройств заявителя по адресу: 142921, Московская обл, Каширский г.о., Кашира г, Парковая ул, дом №5 вл.2 | J_1814327(5548/18) | 1.26 | 0.37
1.1.2.1 | Строительство КВЛ-10 кВ от ПС-567 «Полиграф» ПАО «МОЭСК» до проектируемой ТП по адресу: 142306, Московская область, Чеховский район, г. Чехов, Симферопольское ш., д. №2 | G_1510475-Р (3522/16) | 0 | 0
1.1.2.1 | Строительство КТП-1714724, 2КЛ-6 кВ, ЛЭП-0,4 кВ для электроснабжения энергопринимающих устройств заявителей по адресу: Московская обл, Чеховский р-н, Чехов г | I_1713946 1714724 (4431/17) | 0 | 0.26
1.1.2.1 | Внешняя схема электроснабжения объекта Заявителя по адресу: 142300, Московская область, Чеховский р-н, г.Чехов, ул.Полиграфистов, строение 17/1 | G_145545 (1611/15)
1.1.2.1 | Строительство КРУН, ЛЭП-6 кВ от ПС №187 «Лопасня» для электроснабжения заявителя по адресу: Московская область, Чеховский р-н, г. Чехов, Сенная ул. | I_1616348 (4260/17) | 0 | 0
1.1.2.1 | Строительство 2ЛЭП-6 кВ, 2КТП для электроснабжения заявителя по адресу: 140055, Московская область, Люберецкий р-н, Котельники г. | H_1700492-Р (3919/17) | 0 | 0
1.1.2.1 | Строительство БКТП-1717308, ЛЭП-10 кВ для электроснабжения заявителя по адресу: 140007, Московская обл, Люберецкий р-н, Люберцы г., 8 Марта ул., около дома №52 | I_1717308 (5384/18) | 0 | 0
1.1.2.1 | Строительство ТП и КЛ-6 кВ по адресу: 140010, Московская область, Люберецкий район, г. Люберцы | I_1801949 (4733/18) | 0.5 | 0.5
1.1.2.1 | Внешнее электроснабжение энергопринимающего устройства Заявителя по адресу: Московская область, Люберецкий р-н, п. Красково, 2-я заводская, д.№8 | F_150642-Р (1638/15) | 0 | 0
1.1.2.1 | Внешнее электроснабжение энергопринимающих устройств Заявителей по адресу: 140051, Московская обл., Люберецкий р-н, Красково гп. | F_151210-Р (1981/15) | 0 | 0
1.1.2.1 | Строительство ЛЭП-0,4 кВ от РУ-0,4 кВ пр.ТП-8 (в рамках ТЗ-205/13), по адресу: Московская область, Люберецкий район, гп. Красково, вблизи д.Мотяково | G_131425 (2972/15) | 0 | 0
1.1.2.1 | Строительство КЛ-10кВ от РТП-29 до границы участка Заявителя по адресу: Московская область, г. Люберцы | F_143365-Р (1464/14) | 0 | 0
1.1.2.1 | Строительство КРУН-10 кВ для электроснабжения заявителя по адресу: Московская обл, Люберцы-3, 42 | J_1905144 (5969/19) | 0 | 0.08
1.1.2.1 | Строительство двух КЛ-0,4 кВ по адресу: Московская обл., Люберецкий р-н, Люберцы г, п/о 3, дом № 50 | J_1824792 (5869/19) | 0 | 0
1.1.2.1 | Строительство КРУН-6кВ, КЛ-6кВ, по адресу: 140009, Московская область, Люберецкий р-н, п. Красково, д. Машково, Машковский пр-д, д. № 7 | J_1909924 (6125/19) | [6 empty] | 0 | 0
1.1.2.1 | Реконструкция 2КТП-1607094. Строительство ЛЭП-0,4 кВ от РУ-0,4 кВ 2КТП-1607094 до ВРУ-2 заявителя по адресу: 140091, Московская обл, Дзержинский г., Угрешская ул. (2 Этап) | I_1704897 (4251/17) | 0 | 0.7
1.1.2.1 | Реконструкция ТП-18. Строительство ЛЭП-10 кВ от ТП-18 по адресу: 140090, Московская область, г. Дзержинский, ул. Академика Жукова (2 Этап) | I_1712379 (4454/17) | 0 | 0
1.1.2.1 | Строительство ЛЭП-6кВ от РП-7 до проектируемой ТП Заявителя по адресу: 140090, Московская область, г. Дзержинский, ул. Бондарева | G_153676 (2729/15) | 0 | 0
1.1.2.1 | Строительство 2ЛЭП-0,4кВ по адресу: Московская обл., г. Дзержинский, Дзержинское ш., вл. № 9 | J_1908262 (6124/19) | 0 | 0
1.1.2.1 | Реконструкция ТП-138. Строительство 2ЛЭП-10 кВ, 2КТП для электроснабжения заявителя по адресу: 143300, Московская обл, Наро-Фоминский р-н, Наро-Фоминск г., Брянская ул. (2, 3 Этап) | I_1704109 (3929/17) | 0 | 1.5
1.1.2.1 | Строительство ТП и КЛ-10 кВ по адресу: Московская область, Наро-Фоминский район, г. Наро-Фоминск, ул. Калинина | K_1821985 (5793/19) | 1.26 | 1.4
1.1.2.1 | Строительство двух КЛ-0,4 кВ от РТП-306 до ВРУ объекта Заявителя по адресу: 141600, Московская область, Клинский р-н, г.Клин, ул.Акуловская | F_141657-Р (1257/14) | 0 | 0
1.1.2.1 | Строительство 2ЛЭП-0,4кВ по адресу: Московская обл., Клинский р-н, г. Клин, ул. Дзержинского | J_1821266(5802/18) | 0 | 0
1.1.2.1 | Строительство КЛ-0,4 кВ от пр.БКТП-143185 для электроснабжения Заявителя, расположенного по адресу: 141600, Московская обл, Клинский р-н, Клин г, Клинская ул, дом №40 | F_141180-Р (1466/14) | 0 | 0
1.1.2.1 | Строительство ЛЭП-6кВ по адресу: 143500, Московская обл., Истринский р-н., г. Истра, ул. Шнырева, уч. № 4 | J_1824242 (5903/19) | 0 | 0
1.1.2.1 | Строительство 2КТП, ЛЭП-6кВ, КЛ-0,4кВ по адресу: 141207, Московская обл., Пушкинский р-н., г. Пушкино, ул. Писаревская, д. 12 | I_1700656 (4225/17) | 0.5 | 1.202
1.1.2.1 | Строительство 2КЛ-6кВ до проектируемой КТП-143907 заявителя по адресу: Московская область, г.Пушкино, Ярославское ш.,д.165 | E_143907-Р (1427/14) | 0 | 0
1.1.2.1 | Внешняя схема электроснабжения энергопринимающих устройств Заявителя по адресу: Московская область, Пушкинский р-н, г. Пушкино, мкр. Мамонтовка, ул. Школьная | F_145837-Р (1645/15) | 0 | 3
1.1.2.1 | Строительство ТП, ЛЭП-6 кВ и 0,4 кВ для технологического присоединения энергопринимающих устройств дачного комплекса, расположенного по адресу: Московская область, Пушкинский р-н, г. Пушкино, мкр. Заветы Ильича, ул. Осипенко, ул. Лесная, ул. Серебрянская | E_130245-Р (603/13) | 0 | 0
1.1.2.1 | Строительство КЛ-6кВ от ТП-1094 до проектируемой ТП-142384. Строительство КЛ-6кВ от ТП-1454 до проектируемой ТП-142384 по адресу: Московская область, Пушкинский р-н, г.Пушкино, Ярославское шоссе, д.170А | E_142384-Р 142389-Р (1181/14) | [6 empty] | 0 | 0
1.1.2.1 | Расширение РП-1528. Строительство КЛ-6кВ от РП-1528 до ТП-131279 по адресу: Московская область, Пушкинский р-н, п.Зеленоградский, ул. Островского | E_131279-Р (1144/14) | 0 | 0
1.1.2.1 | Внешняя схема электроснабжения энергопринимающих устройств Заявителя по адресу: 141200, Московская область, Пушкинский район, г. Пушкино, пересечение ул. Первомайской, Боголюбской и 2-ой Домбровской | F_146274-Р (1623/15) | 0 | 0.6
1.1.2.1 | Строительство ЛЭП-0,4кВ от РУ-0,4кВ ТП-1519 до границ уч.заяв.МО, Пушкинский р-н, г.Пушкино, ул. Боголюбская, уч. у дома 12 | E_122455 (1447/14) | 0 | 0.2
1.1.2.1 | Реконструкция ТП-1366, ЛЭП-0,4 кВ от ТП-1366, строительство ТП, ЛЭП-6 кВ, ЛЭП-0,4 кВ по адресу: 141202, Московская обл., Пушкинский р-н, г. Пушкино, мкр. Серебрянка (2 этап) | K_1915582 (6328/20) | 0.63 | 0.75
1.1.2.1 | Строительство 2ЛЭП-10 кВ от РТП-1183 до ТП (Заявителя) по адресу: Московская обл., Долгопрудный г, мкр. Центральный | I_1704475 (3934/17) | 0 | 0
1.1.2.1 | Строительство ЛЭП-10 кВ от РП-50 до проектируемой 2КТП для электроснабжения Заявителя по адресу: 143900, Московская обл, Балашиха г., Молодежная ул., дом №9 | J_1703471/Р/1/ЦА(3938/17) | 0 | 0
1.1.2.1 | Строительство ЛЭП-0,4 кВ от РП-40 до границы участка Заявителя по адресу: 143912, г. Балашиха, ул. Советская, у дома 28А | F_144258/Р/1/ЦА (1492/14) | 0 | 0.28
1.1.2.1 | Внешнее электроснабжение ООО «Корбис-К» по адресу: 143912, Московская обл., Балашихинский р-н, г. Балашиха, 20-й км автодороги М-7 «Волга» (правая сторона)» | F_145116/Р/1/ЦА (1493/14) | 0 | 0
1.1.2.1 | Строительство ТП и ЛЭП-10 кВ по адресу: Московская область, г. Балашиха, шоссе Энтузиастов, дом № 38 | J_1900605 (5778/19) | 0 | 0
1.1.2.1 | Строительство ТП, КЛ-6 кВ для электроснабжения энергопринимающих устройств заявителя по адресу: 143983, Московская обл., г. Балашиха, мкр. Керамик, ул. Свободы. Дом № 2 | K_1917990 (6358/20) | 0.5 | 0.36
1.1.2.1 | Строительство ТП, КЛ-10 кВ по адресу: Московская обл, г. Балашиха, ул. Юннатов | J_1906746 (6245/19) | 0 | 0
1.1.2.1 | Строительство КТП 2х400 кВА. Строительство 2КЛ-10 кВ от ТП-232 до проектируемой БКТП. Строительство КЛ-0,4 кВ от БКТП до ВРУ многоэтажного жилого здания по адресу: 141151, Московская область, г. Лосино-Петровский, ул. Пушкина, пересечение ул. Пушкина и Чехова | G_141146 (1106/14) | 0 | 0 |  |  |  | 0 | 0 | 0
1.1.2.1 | Строительство РП-1612254, ЛЭП-10кВ от ПС-544 "Дюдьково" до РП-1612254 по адресу: 143180, Московская область, г. Звенигород, Проектируемый проезд 10, владение №29 | G_1612254 ЦА-4/16 | 0 | 0
1.1.2.1 | Строительство 2КТП, КЛ-6 кВ, ЛЭП-0,4 кВ от пр.2КТП до ВРУ объекта Заявителя по адресу: Московская обл., г. Звенигород, ул. Московская, дом №39А | G_152171, 1612107 (2952/16) | 0.8 | 0.7
1.1.2.1 | Строительство 2КЛ-10 кВ от РТП-АОЦ до ТП-1 (Заявителя) по адресу: Московская область, Красногорский р-н, Мякининская пойма, 65-66км МКАД, строение 4 | G_143586 (2951/15) | 0 | 1.696
1.1.2.1 | Строительство КРУН и ЛЭП-6 кВ по адресу: Московская область, Красногорский район, рп. Нахабино | H_1714772 (4086/17) | 0 | 0.2
1.1.2.1 | Строительство КЛ-20 кВ по адресу: Московская область, Красногорский район, г. Красногорск, мкр. Опалиха | I_1804735 (4728/18) | 0 | 0
1.1.2.1 | Строительство РП и ЛЭП-10 кВ по адресу: Московская область, Красногорский район, г. Красногорск, мкр. Опалиха | I_1710860 (4731/18) | 0 | 0
1.1.2.1 | Реконструкция ТП-41060, строительство 2ЛЭП-0,4кВ по адресу: Московская обл., Красногорский р-н, г. Красногорск, ул. 50 лет Октября (2 этап) | J_1906306 (6058/19) | 0 | 0
1.1.2.1 | Строительство ЛЭП-10 кВ по адресу: Московская обл., Красногорский р-н, г. Красногорск, о.п. Пойма | J_1917609 (6284/19) | 0 | 0
1.1.2.1 | Реконструкция ТП-3775, строительство 2ЛЭП-0,4 кВ для электроснабжения энергопринимающих устройств заявителя по адресу: Московская обл, Красногорский р-н, рп Нахабино, ул. Молодежная (2 этап) | J_1823492 (6254/19) | 0 | 0
1.1.2.1 | Внешнее электроснабжение Заявителя по адресу: 140143, Московская область, Раменский р-н, п. Родники, ул.Заречная | F_144679 (1534/15) | 0 | 0
1.1.2.1 | Строительство КТП-1814201, ЛЭП-10 кВ для электроснабжения энергопринимающих устройств заявителя по адресу: 140100, Московская обл, Раменский р-н, Раменское г, Мира ул | J_1814201 (5621/18 ) | 0.8 | 2
1.1.2.1 | Строительство ЛЭП-10 кВ для электроснабжения энергопринимающих устройств заявителя по адресу: Московская обл, Раменский р-н, Родники д, Трудовая ул | K_1919338 1919341 (6304/19 ) | 0 | 0.75
1.1.2.1 | Внешнее электроснабжение энергопринимающих устройств Заявителя по адресу: 140200, Московская область, Воскресенский р-н, Воскресенск г, Быковского ул. | F_150145-Р (1784/15) | 0 | 0
1.1.2.1 | Строительство ЛЭП-0,4кВ для электроснабжения энергопринимающих устройств заявителя по адресу: Московская обл., Воскресенский р-н, г. Воскресенск, ул. Больничный проезд, д №1, к. 14 | J_1824406 (6153/19) | 0 | 0
1.1.2.1 | Строительство ТП, ЛЭП-10кВ от ПС-842 "Подушкино" до ТП, ЛЭП-0,4кВ от ТП до ВРУ объекта Заявителя по адресу: Московская область, Одинцовский р-н, г. Одинцово. Ул. Северная, д. 34 | G_1605081 ТУ-82 ЦА-3/16 | 2 | 2.7
1.1.2.1 | Строительство КЛ-10 кВ по адресу: Московская область, Одинцовский район, г.п. Одинцово, Одинцово-1 | H_ТУ-1601816 ТЗ-05-15-152-1 | 0 | 8.4
1.1.2.1 | Внешняя схема электроснабжения энергопринимающих устройств Заявителя по адресу: Московская область, Одинцовский район, в районе д. Измалково (1, 2, 3 Этапы) | H_ТУ-05-14-484 1616654 (ТЗ-05-15-4) | 0 | 0
1.1.2.1 | Реконструкция ТП-515024 и строительство ЛЭП-0,4 кВ по адресу: Московская обл, Одинцовский р-н, Одинцово г, Садовая ул (2 Этап) | I_1717853 (ЦА-3/18) | 0 | 0.04
1.1.2.1 | Строительство ТП, ЛЭП-10 кВ и ЛЭП-0,4 кВ по адресу: 143003, Московская область, Одинцовский район, г. Одинцово, ул. Маршала Бирюзова, дом № 5 | I_1716959 (ЦА-5/18) | 0 | 0
1.1.2.1 | Строительство КЛ-10 кВ от ПС-842 «Подушкино» до РТП-51094 по адресу: Московская область, г. Одинцово | I_ТУ 05-13-252 ТЗ 05-13-103-2 | [6 empty] | 0 | 6.4
1.1.2.1 | Строительство КЛ-10 кВ от РТП-51093 до РТП-51094 по адресу: Московская область, г. Одинцово | I_ТУ 05-13-252 ТЗ 05-13-103-3 | [6 empty] | 0 | 5.2
1.1.2.1 | Строительство КЛ-6 кВ по адресу: 143006, Московская область, Одинцовский район, д. Губкино | H_1601851 (ЦА-17/17) | 1.26 | 0.4
1.1.2.1 | Строительство ЛЭП-0,4 кВ от РУ-0,4 кВ ТП-414131 по адресу: Московская область, Одинцовский район, с/о Юдинский, в районе с. Перхушково | I_1701962 (ЦА-21/17) | 0 | 0.1
1.1.2.1 | Строительство ТП, ЛЭП-10 кВ по адресу: 143005, Московская область, Одинцовский район, г. Одинцово, ул. Вокзальная, 7 микрорайон | I_1601878 (ЦА-22/17) | 2.63 | 0.6
1.1.2.1 | ТЗ-05-13-103,ТП-1070)Стр-воРТП,КЛ-10кВУправляющаякомпанияООО"АФИРУС"г.Одинцово1этап | I_ТУ-05-13-103 | 0 | 0
1.1.2.1 | Строительство ТП-3 и ТП-14, строительство ЛЭП-10 кВ для электроснабжения энергопринимающих устройств заявителя по адресу: Московская обл., Одинцовский р-н, Одинцово г., Северная ул (1,2,3 этапы) | J_1601862 (ЦА-9/18) | 8.9 | 2.7
1.1.2.1 | Новое строит-во БРТП, КЛ-10 кВ ООО "Траснфорт" Московская область, Одинцовский район, городское поселение Большие Вяземы, деревня Малые Вяземы | F_ТУ к ТЗ-02-15-147 | 0 | 0
1.1.2.1 | Новое строительство ТП,КЛ-10 кВ ООО "Стройтехинвест" г. Одинцово, ул. Вокзальная, корпус "Е" | G_ТУ к ТЗ-05-13-171 | 0.8 | 0.799
1.1.2.1 | Комплектация РУ-10 кВ встроенной проектируемой ТП. Новое строительство КЛ-10 кВ (Новое строительство КЛ-10 кВ), ЗАО "Монолит" по адресу: Московская область, Одинцовский район, сельское поселение Жаворонковское, деревня Крюково | G_ТУ к ТЗ-04-14-276 | 0 | 0.24
1.1.2.1 | Новое строительство ТП, КЛ-10 кВ (Новое строительство ТП), ООО "Симон Джессо" по адресу: Московская область, Одинцовский район, деревня Бородки | G_ТУ к ТЗ-04-15-35 | 0 | 0
1.1.2.1 | Реконструкция РТП-51085. Строительство ЛЭП-0,4 кВ по адресу: Московская область, Одинцовский район, г. Одинцово | J_1804310 (ЦА-4/18) | 0 | 0.2
1.1.2.1 | Строительство РП-проект. и ЛЭП-10 кВ для электроснабжения энергопринимающих устройств заявителя по адресу: Московская обл, Одинцовский р-н, г. Одинцово, пл. Баковка – ст. Одинцово | K_1910859 ( ЦА-2/20) | 0 | 0 |  |  |  | 0 | 0 | 0
1.1.2.1 | Строительство 2КРУН, 2КЛ-10 кВ по адресу: Московская обл., Одинцовский р-н, ст. Лесной городок, ст. Толстопальцево, ст. Аэропорт | K_1911297 (ЦА-9/19) | 0 | 3
1.1.2.1 | Строительство ЛЭП-0,4 кВ для электроснабжения энергопринимающих устройств заявителя по адресу: 143007, Московская обл., Одинцовский р-н, г. Одинцово, Можайское шоссе, д. № 32 б | J_1908420 (ЦА-3/19 ) | [6 empty] | 0 | 0.1
1.1.2.1 | Реконструкция РТП-16. Строительство ЛЭП-6 кВ от РТП-16 до ТП (заявителя) по адресу: 141431, Московская обл, Химки г, Подрезково мкр., Колхозная ул (2 Этап) | I_1615214 (4280/17) | 0 | 0.15
1.1.2.1 | Реконструкция РП-40. Строительство 2ЛЭП-10 кВ от РП-40 до ТП (Заявителя) по адресу: Московская обл., Химки г., Молодежная ул., в районе ЦРБ (2 Этап) | H_1708806 (3948/17) | 0 | 0
1.1.2.1 | Строительство ЛЭП-0,4 кВ по адресу: 141420, Московская область, г. Химки, мкр. Подрезково, ул. Первомайская | H_1701597-Р (4022/17) | 0 | 1.4
1.1.2.1 | Строительство РП-10 кВ (1608336), ЛЭП-10 кВ по адресу: Московская область, Химки г, Кирова ул., владение 22 | H_1608336 (3921/17) | 0 | 0
1.1.2.1 | Строительство КВЛ-0,4 кВ от ТП-258 до ВРУ объекта Заявителя по адресу: Московская область, г. Химки, на пересечении ул. Гоголя и проспекта Мира, вблизи домов №1 и №3, 50:10:010315:10 | H_1605935 (3560/16) | 0 | 2
1.1.2.1 | Строительство ЛЭП-0,4 кВ от ТП-123 до границы участка Заявителя по адресу: Московская область, г. Химки, между мкр. 2А и МКАД, в районе ул. Панфилова, 50:10:0101190:025 | G_1605960 (3637/16) | 0 | 0
1.1.2.1 | Строительство 2БКТП, КЛ-10 кВ для электроснабжения заявителя по адресу: Московская обл, Химкинский р-н, Химки г., Лихачевское шоссе, вблизи полигона ТБО | J_1823397 (5960/19 ) | 0 | 0
1.1.2.1 | Строительство ЛЭП-0,4 кВ от ТП-262 по адресу: Московская область, Химкинский район, г. Химки, Юбилейный пр-т | J_1901453 (5790/19) | 3.2 | 2.2
1.1.2.1 | Строительство ТП-проект., ЛЭП-10 кВ для электроснабжения энергопринимающих устройств заявителя по адресу: Московская обл, Химки г, Панфилова ул | J_1902736 (5675/19) | 0 | 0
1.1.2.1 | Реконструкция ТП-186. Строительство ЛЭП-0,4 кВ от ТП-186 по адресу: Московская область, Химкинский район, г. Химки, мкр. Подрезково (2 этап) | J_1901957 (5794/19) | 1.26 | 4.4
1.1.2.1 | Строительство КТП, КЛ-10кВ по адресу: 141406, Московская обл., г. Химки, мкр. Левобережный, Лихачевское ш. | J_1908788 (6108/19 ) | 0 | 0.6
1.1.2.1 | Строительство БКТП для электроснабжения заявителя по адресу: Московская обл., Химкинский район, Химки г, Сходня мкр, 2-й Чапаевский пер, дом №3а | K_1901959 (5882/19) | 0.4 | 0.1
1.1.2.1 | Строительство 2ЛЭП-0,4кВ по адресу:141410, Московская обл., г. Химки, ул. Парковая | J_1904789 (6087/19) | 0.8 | 1.6
1.1.2.1 | Строительство КТП-1710734, КЛ-6 кВ для электроснабжения энергопринимающих устройств заявителей по адресу: 141011, Московская обл., Мытищи г., Лесная ул. | H_1710734 1710730 (4266/17) | 0 | 0.3
1.1.2.1 | Строительство ТП и КЛ-10 кВ по адресу: Московская область, г. Мытищи, пересечение ул. Воровского и Олимпийского пр-та (мкр.25) | J_1805835(5249/18) | 0 | 0
1.1.2.1 | Строительство КЛ-10 кВ, 2БКТП-1613952 для электроснабжения энергопринимающих устройств заявителя по адресу: Московская обл, Мытищинский р-н, пос. Мебельной фабрики | I_1613952 1613957 (4525/18) | 0 | 0
1.1.2.1 | Строительство ТП и КЛ-6 кВ по адресу: 141011, Московская область, г. Мытищи, ул. Коммунистическая | I_1800253 (4732/18) | 0 | 0
1.1.2.1 | Строительство РП-10 кВ, КЛ-10 кВ, 2БКТП, ЛЭП-0,4 кВ по адресу: Московская обл., Мытищинский р-н, г.п. Пироговский, п. Мебельной Фабрики | H_ТУ №12-2012/26-ПР №10-2014/04-ПР (3703/17) | 0.63 | 0.1
1.1.2.1 | Строительство ТП-1613091, 4КЛ-10 кВ от ТП-1613091 до места врезки в 2КЛ-10 кВ направлением ТП-63 – ТП-55 и ЛЭП-0,4 кВ от ТП-1613091 до ВРУ объекта Заявителя по адресу: 141008, Московская область, Мытищинский район, г. Мытищи, Новомытищинский пр-т, дом №4 | G_1613091-Р (3701/16) | 0 | 0
1.1.2.1 | Строительство РП-1600708, ТП-1600708, КЛ-10 кВ и КЛ-0,4 кВ от ТП-1600708 до ВРУ объекта Заявителя по адресу: Московская область, г. Мытищи, мкр-н №29, ул. Стрелковая (1, 2 Этапы) | G_1600708-Р (3556/16) | 0 | 0
1.1.2.1 | Строительство ТП и ВЛ-10 кВ от ВЛ-10 кВ направлением РТП-200 – ТП-208 по адресу: Московская область, Мытищинский район, д. Болтино, ул. 8-я Линия | H_1605106-Р (3639/16) | 0 | 3.4
1.1.2.1 | Строительство ТП, КЛ-10 кВ и КЛ-0,4 кВ по адресу: Московская область, Мытищинский район, г. Мытищи, Северная промзона | H_1610766-Р (3700/16) | 0 | 0
1.1.2.1 | Строительство кабельных линий 0,4кВ для энергоснабжения жилой застройки (от ТП проектируемой (корп.4) до ВРУ-0,4кВ очистных сооружений ливневой канализации и КНС, зем.Участок с кадастр.номером 50:12:0090104:61) по адресу: Московская область, Мытищинский район, г.п. Пироговкий, пос. Мбельной фабрики | G_ТУ-72 | 0 | 0
1.1.2.1 | Внешнее электроснабжение ВРУ 17-и этажного жилого дома по адресу: Московская область, Мытищинский р-н, п. Пироговский, ул. Пролетарская | F_ТУ-79 | 0 | 0.94
1.1.2.1 | Строительство ЛЭП-6 кВ, КТП, ЛЭП-0,4 кВ для электроснабжения энергопринимающих устройств заявителя по адресу: Московская обл, Мытищинский р-н, пос. Мебельной фабрики (2 Этап) | H_ТУ-10 (3940/17) | 1.26 | 0.66
1.1.2.1 | Строительство ТП-проект., строительство 4КЛ-10 кВ от РУ-10 кВ ТП-проект. до места врезки в КЛ-10 кВ ТП-462 – ТП-464 для электроснабжения энергопринимающих устройств заявителя по адресу: Московская обл, Мытищи г.о., мкр. №17, корп. 38 | J_1901591 (5667/19) | 0.5 | 0.216
1.1.2.1 | Строительство 2ЛЭП-0,4кВ по адресу: 141009, Московская обл., г. Мытищи, ул. Коминтерна | J_1903531 (6042/19) | 0.8 | 0.32
1.1.2.1 | Строительство ЛЭП-10 кВ для электроснабжения энергопринимающих устройств заявителя по адресу: Московская обл., Мытищинский р-н, г.п. Пироговский, п. Мебельной Фабрики | K_1611027 (6306/20 ) | 0 | 0
1.1.2.1 | Строительство ЛЭП-0,4кВ по адресу: 141100, Московская область, Щелковский р-н., г. Щелково, квартал Гагаринский, д. 4Б | I_1704590 (4204/17) | 0 | 1.12
1.1.2.1 | Строительство 2ЛЭП-0,4 кВ от ТП-390 для электроснабжения энергопринимающих устройств заявителя по адресу: Московская обл, Щелковский р-н, Щелково г, Пролетарский пр-кт, у д. №3 | J_1825232 (5659/19) | 0 | 0
1.1.2.1 | Строительство КЛ-10кВ по адресу: Московская обл., Щелковский р-н, г. Щелково, ул. Комарова, д. № 2 | J_1902742 (6022/19) | 0 | 0
1.1.2.1 | Строительство 2ЛЭП-10 кВ по адресу: 141100, Московская обл., Щелковский р-н, рп. Монино, Новинское ш | I_1711905 (5192/18) | 0 | 0
1.1.2.1 | Строительство 4КЛ-6 кВ для электроснабжения энергопринимающих устройств заявителя по адресу: Московская обл, Щелковский р-н, с.п. Анискинское, пос. Биокомбината | K_ТУ №30 ГТП (1921052) (5695/20) | 0 | 0
1.1.2.1 | Строительство КЛ-10 кВ по адресу: Московская область, Щёлковский район, г. Щёлково, ул. Талсинская | J_ТУ-307 1907865 (5798/19) | 0 | 0.2
1.1.2.1 | Расширение РУ-0,4 кВ ТП-42, строительство КЛ-0,4 кВ от ТП-42 до ВРУ жилого 3-х этажного дома Заявителя по адресу: 140732, Московская область, г. Рошаль, ул. Мира, в районе домов №19 и №21 | E_133441 (976/14) | 0 | 0
1.1.2.1 | Строительство КРУН, ЛЭП-6 кВ от ПС №174 «Лыткарино» для электроснабжения заявителя по адресу: 140081, Московская область, Лыткарино г, Парковая ул., дом №1 | I_1613377-Р (3792/16) | 0 | 0
1.1.2.1 | Строительство 2ЛЭП-10 кВ от РТП-26 до границы земельного участка Заявителя по адресу: Московская обл., г.о. Лыткарино, 6-й Микрорайон | H_1702506 (3946/17) | 0 | 2.4
1.1.2.1 | Строительство ЛЭП-0,4 кВ по адресу: Московская обл., Коломенский р-н, с/о Никульский, Радужный п | J_1903729 (5864/19) | 0 | 0
1.1.2.1 | Строительство ТП и КЛ-6 кВ по адресу: Московская область, г. Коломна, ул. Калинина | J_1903116 (6176/19) | 0 | 0
1.1.2.1 | Строительство ТП и КЛ-10 кВ по адресу: Московская область, г. Коломна, ул. Леваневского | J_1903312 (6177/19) | 0 | 0
1.1.2.1 | Строительство ЛЭП-0,4кВ для электроснабжения энергопринимающих устройств заявителя по адресу: Московская обл., г. Коломна, ул. Кутузова | J_1903158 (6152/19) | 0 | 0
1.1.2.1 | Строительство ЛЭП-0,4кВ по адресу: Московская обл., г. Пущино, микрорайон Д | J_1904068 (5999/19 ) | 0 | 0
1.1.2.1 | Строительство КРУН-6 кВ, ЛЭП-6 кВ для электроснабжения заявителя по адресу: Московская обл, Подольск г., Лаговское с/п, вблизи д. Сертякино | I_1804200 (5383/18) | 0 | 0
1.1.2.1 | Реконструкция РУ-6 кВ РТП-70, строительство ТП-проект., 2КЛ-6 кВ для электроснабжения энергопринимающих устройств заявителя по адресу: Московская обл, г.о. Подольск, мкр-н Климовск, ул. Революции, д. 2 (2 Этап) | I_1817121 1817143 1817341 (5540/18) | 0 | 0
1.1.2.1 | Строительство двух ТП-проект., КЛ-10 кВ, КЛ-0,4 кВ для электроснабжения энергопринимающих устройств заявителя по адресу: Московская обл, г. Подольск, ул. Высотная, д. №4-а | I_1814737 (5342/18) | 0 | 0
1.1.2.1 | Строительство КЛ-10 кВ по адресу: г. Москва, п. Знамя Октября, Рязановское шоссе | I_ТУ № 31/17 (5215/18) | 0 | 0
1.1.2.1 | Реконструкция РТП-50. Строительство ЛЭП-0,4 кВ от РТП-50 по адресу: Московская область, г. Подольск, в границах улиц: Сосновая, Циолковского и границ города | J_1801870-Р 5230/18 | 0 | 0
1.1.2.1 | Строительство ТП и КЛ-10 кВ по адресу: Московская область, г. Подольск, в районе ул. 43-й Армии и ул. Кирова | I_ТУ № 681/17 (5224/18) | 0 | 0
1.1.2.1 | Строительство ВЛ-0,4кВ по адресу: Московская обл., г. Подольск, Львовский, ул. Горького, д. № 21 | J_1823369 (6021/19) | 0 | 0
1.1.2.1 | Строительство ЛЭП-0,4кВ для электроснабжения энергопринимающих устройств заявителя по адресу: 142117, Московская обл., г. Подольск, Октябрьский проспект, дом № 7 | J_1903588 (6107/19 ) | 0 | 0
1.1.2.1 | Строительство КЛ-6 кВ, КЛ-0,4 кВ для электроснабжения энергопринимающих устройств заявителя по адресу: Московская обл, г. Подольск, Домодедовское ш., д. 12 | J_5/17/2 (1914248) (6239/19) | 0 | 0
1.1.2.1 | Строительство ЛЭП-0,4кВ по адресу: 142200, Московская область, г. Серпухов, ул. Фирсова, д. № 6 | I_1803119 (5025/18) | 0 | 0
1.1.2.1 | Строительство ЛЭП-0,4кВ по адресу: 142204, Московская обл., г. Серпухов, ул. Юбилейная | J_1900967 (5998/19) | 0 | 0
1.1.2.1 | Строительство ЛЭП-10 кВ по адресу: Московская область, Серпуховский район, рп. Пролетарский, ул. Центральная | I_1707635 (4039/17) | 0 | 0
1.1.2.1 | Реконструкция ТП-223. Строительство ЛЭП-0,4 кВ от ТП-223 по адресу: Московская обл., Серпухов г, Химиков ул, рядом с д. 1 (2 этап) | J_1822763 (5863/19 ) | 0 | 0
1.1.2.1 | Строительство КРУН-10кВ, ЛЭП-10кВ, по адресу: 142211, Московская область, г. Серпухов, ул. Сольца | K_1908809 (6323/20) | 0 | 0
1.1.2.1 | Строительство пристройки к зданию ЦРП1 НПЗ с установкой ячеек 10 кВ, строительство 2ЛЭП-10 кВ для электроснабжения энергопринимающих устройств заявителя по адресу: Московская обл, г. Дубна | J_1811061 (5542/18) | 0 | 0.58
1.1.2.1 | Строительство 2КЛ-10 кВ от ПС-105 «Смена» ПАО «МОЭСК» до пр.ТП Заявителя по адресу: 141300, Московская область, Сергиево-Посадский р-н, г. Сергиев Посад, мкр. «Северный-5», юго-восточная часть кадастрового квартала 50:05:0070202 | F_144545/Р/1/ЦА (1344/14) | 0 | 4
1.1.2.1 | Строительство 2БКТП, КЛ-6 кВ для электроснабжения заявителя по адресу: Московская обл, Сергиево-Посадский район, Сергиев Посад г., ул. Вифанская | J_ТУ-1812113ПТО-17-1057(5503/18) | 0 | 0
1.1.2.1 | Реконструкция ТП-6003. Строительство КТП-1808231, КЛ-6 кВ для электроснабжения энергопринимающих устройств заявителя по адресу: Московская обл, Сергиево-Посадский р-н, г. Хотьково, ул. Лихачева, д.4 | J_ТУ-1808231ПТО-17-860(5821/18) | 2 | 0.82
1.1.2.1 | Строительство КТП-1805372, КЛ-10 кВ, КЛ-0,4 кВ для электроснабжения заявителя по адресу: Московская обл, Сергиево-Посадский р-н, Сергиев Посад г., в районе ул. Пограничная | I_1805372 (5382/18) | 0.5 | 0.6
1.1.2.1 | Строительство ЛЭП-0,4 кВ по адресу: Московская обл., Сергиево-Посадский р-н, Сергиев-Посад г, Красной Армии пр-кт, дом № 216/11 | J_ 1906243 ( 5877/19) | 0 | 0.5
1.1.2.1 | Строительство ТП и КЛ-6 кВ по адресу: Московская область, Сергиево-Посадский район, г. Сергиев Посад | K_2002227 (6384/20)
1.1.2.1 | Реконструкция РКТП-5105, строительство ТП-проект., 2КЛ-10 кВ от РУ-10 кВ РКТП-5105 до РУ-10 кВ ТП-проект. для электроснабжения энергопринимающих устройств заявителя по адресу: 141303, Московская обл, Сергиево-Посадский р-н, Сергиев Посад г, Ярославское ш, в районе д. Зубачево (2 этап) | K_1904870 (5681/19) | 3.2 | 0.48
1.1.2.1 | Строительство КРУН-6 кВ, КЛ-6 кВ для электроснабжения заявителя по адресу: Московская обл, Сергиево-Посадский р-н, Сергиев Посад г, Вознесенская ул, дом № 25/10 | J_1915599 6300/19 | 0.8 | 1.9
1.1.2.1 | Строительство 2БКТП, ЛЭП-6кВ по адресу: 141281, Московская обл., г. Ивантеевка, ул. Хлебозаводская, д. 10 | I_1705219 (4212/17) | 0 | 0.3
1.1.2.1 | Строительство ТП и ЛЭП-10 кВ по адресу: 141280, Московская область, г. Ивантеевка, Студенческий проезд | I_1712551 (4067/17) | 0 | 0
1.1.2.1 | Строительство ТП, двух КЛ-10 кВ, ЛЭП-0,4 кВ для электроснабжения энергопринимающих устройств заявителя по адресу: 141281, Московская обл, Ивантеевка г, Хлебозаводская ул, вблизи дома №30 | J_1901438 (5658/19) | 0 | 0
1.1.2.1 | Строительство ЛЭП-0,4кВ по адресу: 141284, Московская обл., г. Ивантеевка, ул. Южная | J_1819577 (5975/19 ) | 0 | 0
1.1.2.1 | Строительство ЛЭП-0,4кВ по адресу: 141280, Московская обл., г. Ивантеевка, ул. Хлебозаводская | J_1819498 (5976/19 ) | 0 | 0
1.1.2.1 | Строительство двух КЛ-10кВ от ПС 569 ПАО «МОЭСК» до проектируемого РТП для технологического присоединения энергопринимающих устройств ООО «АСКО» - восьми многоэтажных домов в г. Ступино | D_131485-Р (43/13) | 0 | 0
1.1.2.1 | Строительство ТП и ЛЭП-10 кВ по адресу: 143090, Московская область, г. Краснознаменск, ул. Строителей | I_1802933 1803128 1905933 (4749/18) | 0 | 10
1.1.2.1 | Строительство КЛ-6 кВ по адресу: Московская область, г. Егорьевск, улицы К. Маркса и лейтенанта Шмидта | I_1717395 (4727/18) | 0 | 0
1.1.2.1 | Строительство ЛЭП-0,4 кВ от ТП-577 для электроснабжения энергопринимающих устройств заявителя по адресу: Московская обл, Домодедово г, Западный мкр, Дружбы ул. | J_1806059(5627/18) | 0 | 0
1.1.2.1 | Строительство КРУН-10кВ, КЛ-10кВ, по адресу: Московская область, г. Домодедово, ул. Краснодарская, д. № 2 | J_1905761 (6067/19) | 0 | 0
1.1.2.1 | Строительство 2ЛЭП-0,4 кВ от ТП-134 для электроснабжения заявителя по адресу: Московская обл, Ленинский р-н, Видное г, Гаевского ул., дом №20 | I_1610085 (3917/17) | 0 | 0
1.1.2.1 | Внешняя схема электроснабжения энергопринимающих устройств заявителя по адресу: 142701, Московская обл., Ленинский район, г.Видное, Ленинского Комсомола пр-кт | I_1617629 (3908/17) | 0 | 0.5
1.1.2.1 | Строительство КТП, КЛ-10кВ по адресу: Московская обл., г. Фрязино, ул. Барские Пруды | J_1906267 (6098/19) | 0 | 0.08
1.1.2.1 | Строительство РП-проект. и ЛЭП-10 кВ для электроснабжения энергопринимающих устройств заявителя по адресу: Московская обл, Солнечногорский р-н, гп Поварово, в районе д. Марьино | J_1909479 (5881/19 ) | 0 | 0
1.1.2.1 | Реконструкция КТП-331, строительство ЛЭП-0,4кВ по адресу: 142500, Московская обл., Павлово-Посадский р-н., г. Павловский Посад, ул. Интернациональная, д. № 13 (2 этап) | K_1914087 6319/19 | 0 | 2.77
|  |  | 0 | 0

## 2022
Приложение №
к решению _________
от __________ №
Перечни инвестиционных проектов
Раздел 3. Цели реализации инвестиционных проектов сетевой организации на 2022 год
АО "Мособлэнерго"
Номер группы инвестиционных проектов | Наименование инвестиционного проекта (группы инвестиционных проектов) | Идентификаторинвестиционногопроекта | Цели реализации инвестиционных проектов и плановые значения количественных показателей, характеризующие достижение таких целей
|  |  | Развитие электрической сети/усиление существующей электрической сети, связанное с подключением новых потребителей |  | Замещение (обновление) электрической сети/повышение экономической эффективности (мероприятия направленные на снижение эксплуатационных затрат) оказания услуг в сфере электроэнергетики |  | Повышение надежности оказываемых услуг в сфере электроэнергетики |  | Повышение качества оказываемых услуг в сфере электроэнергетики |  | Выполнение требований законодательства Российской Федерации, предписаний органов исполнительной власти, регламентов рынков электрической энергии |  | Обеспечение текущей деятельности в сфере электроэнергетики, в том числе развитие информационной инфраструктуры, хозяйственное обеспечение деятельности |  | Инвестиции, связанные с деятельностью, не относящейся к сфере электроэнергетики
|  |  | МВА | км | МВА | км | МВА | км | МВА | км | МВА | км | МВА | км | МВА | км
1 | 2 | 3 | 4 | 5 | 6 | 7 | 8 | 9 | 10 | 11 | 12 | 13 | 14 | 15 | 16 | 17
| ВСЕГО |  | 107.06 | 80.221 | 0 | 0 | 25.94 | 13.567 | 0 | 99.616 | 0 | 0 | 0 | 0 | 0 | 0
1.2.1.1 | Реконструкция ЦРП-215 по адресу: Московская область., г. Электросталь, ул. Красная | G_2577/15 |  |  |  |  | 0 | 0
1.2.1.1 | Реконструкция РП-47 по адресу: Московская область, г.о. Электросталь, ул. Карла Маркса | J_5408/19 |  |  |  |  | 0 | 0
1.2.1.1 | Реконструкция ТП-74 для электроснабжения энергопринимающих устройств заявителя по адресу: 144000, Московская обл, г. Электросталь, ул. Расковой, дом № 4а | J_6257/19 | 0 | 0
1.2.1.1 | Реконструкция ТП-96 по адресу: Московская область, г. Электросталь, ул. Победы» | J_6191/19 |  |  |  |  | 0 | 0
1.2.2.1 | Реконструкция КЛ-6 кВ фидера № 409 от ПС-415 до ТП-232 по адресу: Московская область, Орехово-Зуевский район, г. Ликино-Дулёво | I_2434/15 | [6 empty] | 0 | 0
1.2.2.1 | Реконструкция ВЛ-10 кВ п/с №821 ТП-1033-ТП-1009 линии Г-1, Г-2 по адресу: Московская область, г.о. Ликино-Дулево, д.Грибчиха | I_5000/18 | [6 empty] | 0 | 0
1.2.1.1 | Реконструкция ТП-211 по адресу: 142672, Московская обл., Орехово-Зуевский р-н, г. Ликино-Дулево, ул. Октябрьская, д № 55 (1 Этап) | I_4216/17 | 0 | 0
1.2.1.1 | Реконструкция ТП-1234. Строительство КРУН, ЛЭП-10 кВ, ЛЭП-0,4 кВ по адресу: 142636, Московская область, Орехово-Зуевский район, п. Савино | I_4140/17 | 0 | 0
1.2.2.1 | Реконструкция КЛ-6 кВ от РТП-190 до КТП-210 по адресу: Московская область, Орехово-Зуевский район, г. Ликино-Дулёво | I_2435/15 | [6 empty] | 0 | 0
1.2.2.1 | Реконструкция КЛ-6 кВ фидера № 207 от ПС-415 до РТП-190 по адресу: Московская область, Орехово-Зуевский район, г. Ликино-Дулёво | I_2440/15 | [6 empty] | 0 | 0
1.2.2.1 | Реконструкция КЛ-6 кВ фидера № 309 от ПС-415 до РТП-190 по адресу: Московская область, Орехово-Зуевский район, г. Ликино-Дулёво | I_2441/15 | [6 empty] | 0 | 0
1.2.2.1 | Реконструкция КЛ-10 кВ фидер № 1 ПС-317 направлением опора №1 - ТП-355 и направлением опора №1 - ТП-357 по адресу: Московская область, Орехово-Зуевский район, п. Авсюнино | G_2443/15 | [6 empty] | 0 | 0
1.2.1.1 | Реконструкция ТП-301 по адресу: 142620, Московская обл., Орехово-Зуевский р-н, г. Куровское, Восточный проезд | J_6051/19 | 0 | 0
1.2.2.1 | Реконструкция участка ЛЭП-0,4 кВ от ТП-1277 до границы участка заявителя по адресу: Московская обл, Орехово-Зуевский р-н, Савинская д | J_5893/19 | [6 empty] | 0 | 0
1.2.1.1 | Реконструкция ТП-305 по адресу: Московская область, г.о. Электрогорск, ул. Семашко, территория больницы | G_2470/15 |  |  |  |  | 0 | 0
1.2.1.1 | Реконструкция ТП-335 по адресу: Московская область, г.о. Электрогорск, ул. Советская, д. 40 | G_2473/15 |  |  |  |  | 0 | 0
1.2.1.1 | Реконструкция ТП-327 по адресу: Московская область, г.о. Электрогорск, ул. Семашко, территория больницы | G_1322/15 |  |  |  |  | 0 | 0
1.2.1.1 | Реконструкция ТП-321 по адресу: Московская область, г.о. Электрогорск, ул. Ленина, д. 36а | I_2476/15 |  |  |  |  | 0 | 0
1.2.1.1 | Реконструкция КТП-349 по адресу: Московская область, г. Электрогорск, ул. Будённого | K_6388/20 | 0 | 0
1.2.1.1 | Реконструкция ТП-318. Реконструкция КЛ-6 кВ по адресу: Московская область, г.о. Электрогорск, ул. Безымянная | J_6040/19 | [6 empty] | 0 | 0.8
1.2.2.1 | Реконструкция КЛ-6 кВ по адресу: Московская область, г.о. Электрогорск, ул. Советская, 23 А | J_6110/19 | [6 empty] | 0 | 0
1.2.2.1 | Реконструкция ВЛ-6 кВ направлением БТП-1 – РП-119 по адресу: Московская область, г.Павловский Посад, микрорайон Южный - ул. Интернациональная | I_2324/15 | [6 empty] | 0 | 0
1.2.2.1 | Реконструкция ВЛ-0,4 кВ от ГКТП-112 по адресу: Московская область, г. Павловский Посад, пос. Б. Дворы, ул. Красавиной | G_2325/15 | [6 empty] | 0 | 0
1.2.2.1 | Реконструкция ВЛ-0,4 кВ от КТП-166 по адресу: Московская область., г. Павловский Посад, ул. К.Маркса, ул. Садовая, пер. Садовый, ул. Дорожная, ул. Маяковского | G_2326/15 | [6 empty] | 0 | 0
1.2.2.1 | Реконструкция ВЛ-0,4 кВ от ТП-21 по адресу: Московская область, г. Павловский Посад, 1 пер. М. Горького, пер. Мира, ул. М.Горького, 2 пер. М.Горького, ул. Мира | I_2327/15 | [6 empty] | 0 | 0
1.2.2.1 | Реконструкция ВЛ-0,4 кВ от ТП-25 по адресу: Московская область., г. Павловский Посад, ул. Ленинградская, ул. Быковского, ул. Набережная, ул. Мира, пер. Ленинградский, 2 пер. М.Горького, ул. М.Горького, ул. Автомобилистов | I_2328/15 | [6 empty] | 0 | 0
1.2.2.1 | Реконструкция ВЛ-0,4 кВ от ТП-19 по адресу: Московская область, г. Павловский Посад, 2 проезд М.Горького, 1 проезд М.Горького, ул. М.Горького, ул. К.Маркса, ул.Мира, ул. Крутобережная, ул. 1 Мая | G_2329/15 | [6 empty] | 0 | 0
1.2.2.1 | Реконструкция КЛ-6 кВ от РП-33 до ТП-53 по адресу: 142500, Московская область г.Павловский Посад, ул.Захаровская, д.35 "Т"-ул. 2-й пер. 1 Мая, д.8 | I_2330/15 | [6 empty] | 0 | 0
1.2.2.1 | Реконструкция КЛ-6 кВ от ЦРП-41 до РП-118 по адресу: 142500, Московская область г.Павловский Посад, ул.Городковская, д.73А корп.9-пер.Интернациональный | G_2331/15 | [6 empty] | 0 | 0
1.2.1.1 | Реконструкция ТП-306 по адресу: 142506, Московская обл., Павлово-Посадский р-н, г. Павловский Посад, ул. 1 Мая | J_5591/18 | 0 | 0
1.2.1.1 | Реконструкция административного здания по адресу: Московская область, г. Павловский Посад, пер. Интернациональный, д. 26 | J_5773/19 |  |  |  |  | 0 | 0
1.2.1.1 | Реконструкция РП-33, строительство КРУН-6 кВ ПС-356 ф. 22, строительство ЛЭП-6 кВ по адресу: Московская обл, Павловский Посад г., Захаровская ул | I_5083/18 |  |  |  |  | 0 | 0
1.2.1.1 | Реконструкция ТП-85 по адресу: Московская область, г. Павловский Посад, ул. Карла Маркса | J_6032/19 |  |  |  |  | 0 | 0
1.2.2.1 | Реконструкция ВЛ-0,4кВ от ГКТП-106 по адресу: 142050, Московская обл., г. Павловский Посад, ул. Белинского, д. № 12а | J_6122/19 | [6 empty] | 0 | 0
1.2.2.1 | Реконструкция ВЛ-0,4кВ от ТП-17 по адресу: 142050, Московская обл., г. Павловский Посад, ул. Гоголя, д. № 29 | J_6121/19 | [6 empty] | 0 | 0
1.2.2.1 | Реконструкция участка ВЛ-0,23 кВ от ГКТП-106 для электроснабжения энергопринимающих устройств заявителя по адресу: Московская обл., Павлово-Посадский р-н, г. Павловский Посад, ул. Пионерская, дом № 22/8 | J_6164/19 | [6 empty] | 0 | 0
1.2.2.1 | Реконструкция КТП-331, строительство ЛЭП-0,4кВ по адресу: 142500, Московская обл., Павлово-Посадский р-н., г. Павловский Посад, ул. Интернациональная, д. № 13 (1 этап) | K_6319/19 | 0 | 0
1.2.1.1 | Реконструкция ТП-12, строительство ЛЭП-0,4кВ по адресу: Московская обл, Шатурский р-н, г. Шатура, мкр. Керва, участок № южнее ЗУ (1 Этап) | I_5576/18 | 0 | 0
1.2.1.1 | Реконструкция ТП-2 для электроснабжения энергопринимающих устройств заявителя по адресу: 140713, Московская область, Шатурский р-н, Шатура г., Керва мкр., Первомайская ул. | I_4505/18 | 0 | 0
1.2.1.1 | Реконструкция КТП-8, строительство ЛЭП-0,4кВ по адресу: Московская обл., Шатурский р-н., п. Северная Грива | I_5554/18 | 0 | 0
1.2.1.1 | Реконструкция КТП-72, реконструкция ЛЭП-0,4кВ по адресу: Московская обл., Шатурский р-н, р.п. Черусти, ул. 3-го Интернационала, д. № 40 | J_6101/19 | 0 | 0
1.2.1.1 | Реконструкция КТП-3 для электроснабжения энергопринимающих устройств заявителя по адресу: Московская обл., Шатурский р-н, п. Тархановка, дом № 41 | J_6126/19 | 0 | 0
1.2.1.1 | Реконструкция КТП-46 по адресу: Московская обл., Шатурсккий р-н, Шатура г, 1 Мая ул | K_6401/20 | 0 | 0
1.2.2.1 | Реконструкция участка ВЛ-0,23 кВ от ТП-3 для электроснабжения энергопринимающих устройств заявителя по адресу: Московская обл., г.о. Шатура, г. Шатура, п. Осаново-Дубовое, ул. Школьная | J_6186/19 | [6 empty] | 0 | 0
1.2.1.1 | Реконструкция ТП-6 по адресу: г.Рошаль | G_492/12 | 0 | 0
1.2.1.1 | Реконструкция РТП-3 для электроснабжения энергопринимающих устройств заявителя по адресу: Московская обл, Рошаль г, Лесная ул | J_5619/18 | 0 | 0
1.2.2.1 | Реконструкция ВЛ-0,4 кВ от ТП-6 по адресу: г.о. Рошаль, ул.40 лет Октября, Заводская, Садовая, III Пятилетки1-33 | G_224/11 | [6 empty] | 0 | 0
1.2.2.1 | Реконструкция ВЛ-0,23 кВ от ТП-31, перевод ЛЭП-0,4 кВ с ТП-31 на МТП-1819864 по адресу: Московская область, Рошаль г., ул. Железнодорожная | J_6028/19 | [6 empty] | 0 | 0
1.2.1.1 | Реконструкция РП-1 по адресу: Московская обл., г. Рошаль, ул. Косякова, д. № 9 | J_6168/19 | 0 | 0
1.2.1.1 | Реконструкция РУ-6 кВ ЦРП-14 для электроснабжения энергопринимающих устройств заявителя по адресу: Московская обл, г. Рошаль, ул. Косякова, дом № 18 | J_6256/19 |  |  |  |  | 0 | 0
1.2.1.1 | Реконструкция КТП-проект 145944, строительство участка ЛЭП-0,4 кВ от РУ-0,4 кВ КТП-проект 145944 до границ участков заявителей по адресу: 140500,МО, Луховицкий р-он, Луховицы г., СНТ «Южное» (1 Этап) | I_4923/18 | 0 | 0
1.2.1.1 | Реконструкция ТП-40 по адресу: г. Луховицы, ул. 40 лет Октября | G_463/12 | 2 | 0
1.2.2.1 | Реконструкция ВЛ 10 кВ П/С-363 до РП-1 ф."Карьер" по адресу: Московская область, г. Луховицы, ЗАО " Карьер" | I_5015/18 | [6 empty] | 0 | 0
1.2.2.1 | Реконструкция КЛ-10 кВ от ТП-61 до РП-10 по адресу: Московская область, г. Луховицы | G_2523/15 | [6 empty] | 0 | 0
1.2.2.1 | Реконструкция КЛ-10 кВ ф. Нефтепровод ПС-363 – РП-1 по адресу: Московская область, г. Луховицы | G_2524/15 | [6 empty] | 0 | 0
1.2.2.1 | Реконструкция 2КЛ-10 кВ РП-2 – ТП- 3 по адресу: Московская область, г. Луховицы, ул. Труда | G_2525/15 | [6 empty] | 0 | 0
1.2.1.1 | Реконструкция РП-73 по адресу: Московская область, г. Луховицы, ул. Пушкина | G_2529/15 |  |  |  |  | 0 | 0
1.2.1.1 | Реконструкция РП-2 по адресу: Московская область, г. Луховицы, ул. Октябрьская | I_2530/15 |  |  |  |  | 0 | 0
1.2.1.1 | Реконструкция ТП- 25 по адресу: Луховицы, ул. Мира | I_2534/15 |  |  |  |  | 0 | 0
1.2.1.1 | Реконструкция ТП-123 по адресу: Московская область г. Кашира ул. Вахрушева | G_2237/15 |  |  |  |  | 0 | 0
1.2.2.1 | Реконструкция КЛ-10кВ ф.18 от ПС-572 до РП-6 по адресу: Московская область, г.Кашира-III | G_2238/15 | [6 empty] | 0 | 0
1.2.2.1 | Реконструкция КЛ-10 кВ ф.9 от ПС-572 до РП-11 по адресу: Московская область, г.Кашира-III | G_2239/15 | [6 empty] | 0 | 0
1.2.2.1 | Реконструкция двух КВЛ-10кВ (фидеров №5 и 14) от ПС-525 «Сорокино» до РП-7 по адресу: Московская область, г.Кашира-II | I_2240/15 | [6 empty] | 0 | 0
1.2.2.1 | Реконструкция ВЛ-0,4 кВ от ТП-125 по адресу: Московская область, г. Кашира-2 | G_136/08 | [6 empty] | 0 | 0
1.2.2.1 | Реконструкция ВЛ-0,4 от ТП-45, по адресу: г. Кашира-1, ул. Б. и М. Красноармейская, Полевой пер., Крестьянская, Б. Посадская, Моргунова | G_46/10 | [6 empty] | 0 | 0
1.2.1.1 | Реконструкция РТП-9 по адресу: Московская область, г.Ожерелье | G_1945/15 |  |  |  |  | 0 | 0
1.2.1.1 | Реконструкция РТП-10 по адресу: Московская область, г.Ожерелье | I_1946/15 |  |  |  |  | 0 | 0
1.2.1.1 | Реконструкция РТП-11 по адресу: Московская область, г.Кашира | I_1947/15 |  |  |  |  | 0 | 0
1.2.1.1 | Реконструкция ТП-85 по адресу: 142900, Московская обл., г. Кашира, Каширский проспект, д.№3 | J_6080/19 | 0 | 0
1.2.1.1 | Реконструкция ТП-117, строительство ЛЭП-0,4 кВ для электроснабжения энергопринимающих устройств заявителя по адресу: 142902, Московская обл., г. Кашира, ул. Клубная (1 этап) | K_6454/20 | 0 | 0
1.2.2.1 | Реконструкция ЛЭП-0,4кВ по адресу: 142900, Московская обл., г. Ожерелье, ул. Ожерельевская, д. № 36 | J_6279/19 | [6 empty] | 0 | 0
1.2.1.1 | Реконструкция ТП-82 по адресу: 142900, Московская обл., г. Кашира, МКР Центральный с северной стороны здания Администрации Каширского муниципального района | J_6277/19 | 0 | 0
1.2.2.1 | Реконструкция ВЛ-6кВ до КТП-83 по адресу: Московская область, Озерский р-н, с. Редькино | G_1991/15 | [6 empty] | 0 | 0.2
1.2.2.1 | Реконструкция КЛ-10 кВ фидер №16 от ПС-153 ПАО «МОЭСК» до ЦРП, Московская область, г. Озеры, пер. Болотный | G_235/11 | [6 empty] | 0 | 0
1.2.2.1 | Реконструкция ВЛ-6кВ до КТП-7 по адресу: Московская область, Озерский р-н, г. Озеры, ул. Стачечная | G_1992/15 | [6 empty] | 0 | 0.35
1.2.2.1 | Реконструкция КЛ-10 кВ ф. 22 от ПС-153 «Рубин» ПАО «МОЭСК» до ЦРП по адресу: Московская область, Озерский р-н., г. Озеры, Болотный пер | I_1996/15 | [6 empty] | 0 | 0
1.2.1.1 | Реконструкция КТП-101 по адресу: Московская обл, г.о. Озерский, д. Редькино | J_6264/19 | 0 | 0
1.2.2.1 | Реконструкция ВЛ-0,4 кВ от КТП-322 НСТ "Офсетчик" по адресу: 140600, Московская область, Зарайский район, НСТ «Офсетчик» | G_2092/15 | [6 empty] | 0 | 0
1.2.2.1 | Реконструкция ВЛ-0,4 кВ от ТП 10-71 для электроснабжения Заявителя по адресу: Московская обл, Чеховский р-н, Чехов, Серпуховская ул, дом №9А | J_5623/18 | [6 empty] | 0 | 0
1.2.2.1 | Реконструкция ВЛ-0,4 кВ от РУ-0,4 кВ ТП-523 до существующей опоры. Строительство ЛЭП-0,4 В от существующей опоры ВЛ-0,4 кВ ТП-523 по адресу: Московская обл, Чеховский р-н, Чехов г, Советская ул, дом №4 (1 Этап) | I_5304/18 | [6 empty] | 0 | 0
1.2.2.1 | Реконструкция КЛ-6 кВ направлением РП-ЧЗЭМ-ТП567 по адресу: 142300, Московская область, г. Чехов, ул. Гагарина | G_1874/15 | [6 empty] | 0 | 0
1.2.1.1 | Реконструкция ТП-542 для электроснабжения энергопринимающих устройств заявителей по адресу: 142350, Московская обл, Чеховский р-н, Чехов г., ул. Чехова | J_5834/19 | 0 | 0
1.2.2.1 | Реконструкция КЛ-6 кВ от ПС-382 «Венюково» ПАО «МОЭСК». Реконструкция ТП-539 по адресу: Московская область, г. Чехов (1 Этап) | G_4029/17 | [6 empty] | 0 | 0
1.2.1.1 | Реконструкция РУ-0,4 кВ РП-52 для электроснабжения энергопринимающих устройств заявителя по адресу: 142301, Московская обл, Чеховский р-н, Чехов г, Пионерская ул, дом №8 | I_5532/18 | 0 | 0
1.2.2.1 | Реконструкция ВЛ-6кВ ПС-384 - РП-71, б-ца Яковенко по адресу: Московская обл., Чеховский район, с.Троицкое - п. Мещерское | I_5019/18 | [6 empty] | 0 | 0
1.2.2.1 | Реконструкция ВЛ-6кВ РП-71 - ТП-703, б-ца Яковенко по адресу: Московская обл., Чеховский район, п. Мещерское | I_5020/18 | [6 empty] | 0 | 0
1.2.2.1 | Реконструкция ВЛ-6кВ РП-71 - ТП-713, б-ца Яковенко по адресу: Московская обл., Чеховский район, п. Мещерское | I_5023/18 | [6 empty] | 0 | 0
1.2.2.1 | Реконструкция ВЛ-6кВ ТП-703 - ТП-707, 3.0км б-ца Яковенко по адресу: Московская обл., Чеховский район, п.Мещерское | I_5024/18 | [6 empty] | 0 | 0
1.2.2.1 | Реконструкция КЛ-6 кВ направлением ТП-567-ТП538 по адресу: 142300, Московская область, г. Чехов, ул. Гагарина | I_1875/15 | [6 empty] | 0 | 0
1.2.2.1 | Реконструкция КЛ-6 кВ направлением ТП537-ТП538 по адресу: 142300, Московская область, г. Чехов, ул. Гагарина | I_1876/15 | [6 empty] | 0 | 0
1.2.2.1 | Реконструкция КЛ-6 кВ направлением ТП-538-ТП539 по адресу: 142300, Московская область, г. Чехов, ул. Гагарина | I_1877/15 | [6 empty] | 0 | 0
1.2.1.1 | Реконструкция РП-71 по адресу: Московская область, Чеховский район, п. Мещерское | G_1878/15 | 0.25 | 0
1.2.1.1 | Реконструкция ПС-4 35/6/0,4 кВ по адресу: 142300, Московская область Чеховский р-н, п.Любучаны | G_1882/15 |  |  |  |  | 7 | 3.9
1.2.2.1 | Реконструкция ВЛ-0,4кВ от РП-71 по адресу: Московская обл., Чеховский р-н., с. Мещерское | J_6026/19 | [6 empty] | 0 | 0
1.2.2.1 | Реконструкция ВЛ-0,4кВ от КТП-302 по адресу: Московская обл., Чеховский р-н., п. Любучаны, ул. Октябрьская, д № 26 | J_6027/19 | [6 empty] | 0 | 0
1.2.2.1 | Реконструкция КЛ-6 кВ направлением РП-ЧЗЭМ – ТП-537 по адресу: Московская область, г. Чехов, ул. Гагарина | J_5796/19 | [6 empty] | 0 | 0
1.2.2.1 | Реконструкция ВЛ-0,4кВ от РП-53 по адресу: Московская обл., Чеховский р-н., г. Чехов, ул. Береговая, д № 22 | J_6069/19 | [6 empty] | 0 | 0
1.2.2.1 | Реконструкция существующих КЛ-0,4 кВ от РП-52 до ВРУ-0,4 кВ объекта для электроснабжения энергопринимающих устройств заявителя по адресу: Московская обл., Чеховский р-н, г. Чехов, ул. Пионерская, дом № 4 | J_6165/19 | [6 empty] | 0 | 0
1.2.2.1 | Реконструкция существующей ЛЭП-0,4 кВ от ТП-561 для электроснабжения энергопринимающих устройств заявителя по адресу: Московская обл., Чеховский район, г. Чехов, ул. Набережная, д. № 20 | J_6241/19 | [6 empty] | 0 | 0
1.2.1.1 | Реконструкция РУ-0,4кВ РП-24 по адресу: 142290, Московская область, г. Пущино, микрорайон «Г», в районе жилого дома №3 | G_2541/15 |  |  |  |  | 0 | 0
1.2.1.1 | Реконструкция РУ-0,4кВ ТП-302 по адресу: 142290, Московская область, г. Пущино, микрорайон «В», в районе жилого дома №14 | G_2550/15 |  |  |  |  | 0 | 0
1.2.1.1 | Реконструкция РУ-0,4кВ ТП-317 по адресу: 142290, Московская область, г. Пущино, микрорайон «В», в районе жилых домов №21-23 | I_2557/15 |  |  |  |  | 0 | 0
1.2.1.1 | Реконструкция РУ-0,4кВ ТП-315 по адресу: 142290, Московская область, г. Пущино, микрорайон «В», в районе жилых домов №31-32 | G_2566/15 |  |  |  |  | 0 | 0
1.2.1.1 | Реконструкция ТП-223. Строительство ЛЭП-0,4 кВ от ТП-223 по адресу: Московская обл., Серпухов г, Химиков ул, рядом с д. 1 (1 этап) | J_5863/19 | 0 | 0
1.2.2.1 | Реконструкция КВЛ-10 кВ ф.7,18 от ПС-748 «Лазарево» с выносом линии с территории частных землевладений и установкой двух КРУН на ЛР № 1, 2 по адресу: Московская область, Серпуховский район, Шараповское лесничество | I_2223/15 | [6 empty] | 0 | 0
1.2.2.1 | Реконструкция КЛ-10 кВ от ПС-44 до РП 10-3 по адресу: Московская область, г. Серпухов | I_4315/18 | [6 empty] | 0 | 0
1.2.2.1 | Реконструкция ВЛ-10кВ от оп.№164 к КТП-4 Шараповское лес-во по адресу: Московская обл., Серпуховский район, Шараповское лес-во | I_5031/18 | [6 empty] | 0 | 0
1.2.2.1 | Реконструкция ВЛ-10кВ от ЛР№1 к КТП-5А Шараповское лес-во по адресу: Московская обл., Серпуховский район, Шараповское лес-во | I_5034/18 | [6 empty] | 0 | 0
1.2.2.1 | Реконструкция ВЛ-10кВ к КТП-9 д.Московка по адресу: Московская обл., Серпуховский район, д.Московка | I_5040/18 | [6 empty] | 0 | 0
1.2.2.1 | Реконструкция ВЛ-10кВ от оп.210 к КТП-10 Шараповское лес-во по адресу: Московская обл., Серпуховский район, Шараповское лес-во | I_5041/18 | [6 empty] | 0 | 0
1.2.2.1 | Реконструкция ВЛ-10кВ к КТП-91 ст.Приокская по адресу:Московская обл., Серпуховский р-н, п.Приокский | I_5044/18 | [6 empty] | 0 | 0
1.2.2.1 | Реконструкция ВЛ-6кВ к МТП-217 п.Шарапова охота по адресу: Московская обл., Серпуховский район, п.Шарапова охота | I_5045/18 | [6 empty] | 0 | 0
1.2.2.1 | Реконструкция ВЛ-10кВ МТП-222 м.Данки по адресу: Московская обл., Серпуховский район, Приокско-Террасный заповедник, кордон №40 | I_5047/18 | [6 empty] | 0 | 0.36
1.2.2.1 | Реконструкция ВЛ-10кВ отпайка на МТП-244 Заповедник кв. 41 а, м.Данки по адресу: Московская обл., Серпуховский район, Приокско-Террасный заповедник, кордон №41а | I_5048/18 | [6 empty] | 0 | 0
1.2.2.1 | Реконструкция ВЛ-10кВ к КТП-392 д.Съяново-1 по адресу: Московская обл., Серпуховский район, д.Съяново-1 | I_5049/18 | [6 empty] | 0 | 0.36
1.2.2.1 | Реконструкция ВЛ-10кВ ф.7 с ПС-748 от ЛР№2 до оп.№157 Шараповское лес-во по адресу: Московская обл., Серпуховский район, Шараповское лес-во | I_5051/18 | [6 empty] | 0 | 0
1.2.2.1 | Реконструкция ВЛ-10кВ ф.18 с ПС-748 от ЛР №1 до оп.№210 Шараповское лес-во по адресу: Московская обл., Серпуховский район, Шараповское лес-во | I_5052/18 | [6 empty] | 0 | 0
1.2.2.1 | Реконструкция ВЛ-6 кВ на МТП 349 п.Биобаза-2 по адресу: Московская обл., Серпуховский район, п.Биобаза-2 | I_5053/18 | [6 empty] | 0 | 0
1.2.2.1 | Реконструкция ВЛ-10 кВ ф. 7, 17(18) с ПС 748 до КТП-1 - КТП-10 СНТ (Персей) Шараповское лес-во по адресу: Московская обл., Серпуховский район, Шараповское лес-во | I_5054/18 | [6 empty] | 0 | 0
1.2.2.1 | Реконструкция ВЛ-10кВ к КТП-402 д.Ланьшино по адресу: Московская обл., Серпуховский район, д.Ланьшино | I_5055/18 | [6 empty] | 0 | 0
1.2.2.1 | Реконструкция ВЛ 6 кВ РП-4 - ТП-78 по адресу: Московская область, г. Серпухов, ул. Чернышевского | I_5056/18 | [6 empty] | 0 | 0
1.2.2.1 | Реконструкция КЛ-6кВ от РП-4 до РП-18 по адресу: Московская область, г. Серпухов | I_4302/17 | [6 empty] | 0 | 0
1.2.1.1 | Реконструкция РП-10-15 по адресу: Московская область, г. Серпухов, ул. Пролетарская, 78 | I_4303/17 |  |  |  |  | 0 | 0
1.2.2.1 | Реконструкция ВЛ-0,4кВ от КТП-63 по адресу: Московская область, г. Серпухов, ул. Буденного | I_4307/17 | [6 empty] | 0 | 0
1.2.2.1 | Реконструкция КВЛ-6 кВ от РП-3 до ТП-6 по адресу: Московская область, Серпуховский район, п. Кирпичного завода | G_2224/15 | [6 empty] | 0 | 0
1.2.1.1 | Реконструкция ЦРП-40 по адресу: Московская обл., г. Протвино | I_4614/18 |  |  |  |  | 0 | 0
1.2.1.1 | Реконструкция РП-10-2 по адресу: Московская обл., г. Серпухов, ул. Советская, д. 72 а | I_4613/18 |  |  |  |  | 0 | 0.662
1.2.2.1 | Реконструкция участка ЛЭП-0,4 кВ от РП-10-7, строительство ЛЭП-0,4 кВ от ближайшей опоры ВЛ-0,4 кВ от РП-10-7 для электроснабжения энергопринимающих устройств заявителя по адресу: Московская обл., Серпуховский р-н, д. Паниково (1 этап) | K_6362/20 | [6 empty] | 0 | 0
1.2.1.1 | Реконструкция ТП-161 по адресу: Московская обл., г. Серпухов, Северное ш., д. № 6А | K_6208/19 | 0 | 0
1.2.1.1 | Реконструкция ТП-27, реконструкция КЛ-0,4кВ по адресу: 142200, Московская обл., Серпуховский р-н, д. Волохово | K_6355/20 | 0 | 0
1.2.1.1 | Реконструкция ТП-104 по адресу: Московская обл., Серпуховский р-н, п. Пограничный | J_6275/19 | 0 | 0
1.2.1.1 | Перевод сетей на напряжение 10 кВ по адресу: Московская область, Люберецкий р-н, п. Малаховка | G_1306/14 | [6 empty] | 0 | 0
1.2.2.1 | Реконструкция ВЛ-0,4 кВ от ТП-304, по адресу: Московская обл, Люберецкий р-н, п. Малаховка, ул. Поселковая, Михневское ш., Заречный пер | G_125/10 | [6 empty] | 0 | 0
1.2.2.1 | Реконструкция кабельного участка КВЛ-10 кВ направлением РТП-17– ТП-586 по адресу: Московская область, Люберецкий район, п. Красково | I_5433/18 | [6 empty] | 0 | 0
1.2.1.1 | Реконструкция РТП-34 по адресу: Московская область, г.о. Люберцы | I_5185/18 |  |  |  |  | 0 | 0
1.2.2.1 | Реконструкция ВЛ-0,4 кВ от ТП-93 по адресу: Московская область, Люберецкий р-н, п.Томилино, ул.Чехова, ул. Лермонтова, ул. Некрасова, ул. и пр. Горького, ул. Крылова | G_95/08 | [6 empty] | 0 | 0
1.2.2.1 | Реконструкция ВЛ-0,4 кВ от ТП-73, по адресу: Московская область, Люберецкий р-он, п. Малаховка, ул. Калинина, Аллея спорта, Главная аллея, Березовая аллея, Перекопский пер. | G_148/10 | [6 empty] | 0 | 0
1.2.1.1 | Реконструкция РУ-6 кВ ТП-226 по адресу: Московская область Люберецкий район, ул. Смирновская | I_4299/17 |  |  |  |  | 0 | 0
1.2.2.1 | Реконструкция КЛ-6 кВ ф.12Б, 15А ПС-2 «Красково» - РТП-24 по адресу: Московская область, г. Люберцы, Октябрьский пр-т | G_2361/15 | [6 empty] | 0 | 0
1.2.2.1 | Реконструкция КЛ-6 кВ от РТП-42 до ТП-515 по адресу: Московская область, г. Люберцы, Октябрьский пр-т., д.124А, городок А | G_2366/15 | [6 empty] | 0 | 0
1.2.2.1 | Реконструкция КЛ-6 кВ от ТП-161 до ТП-453 по адресу: Московская область, п. Томилино, ул. Потехина, ул. Гаршина | G_2369/15 | [6 empty] | 0 | 0
1.2.2.1 | Реконструкция КЛ-6 кВ от ТП-161 до ТП-540 по адресу: Московская область, п. Томилино, ул. Потехина, ул. Демьяна Бедного | G_2370/15 | [6 empty] | 0 | 0
1.2.2.1 | Реконструкция КЛ-6 кВ от ТП-55 до ТП-353 по адресу: Московская область, п. Малаховка, ул. Заречная, ул. Быковское шоссе | G_2371/15 | [6 empty] | 0 | 0
1.2.2.1 | Реконструкция КЛ-6 кВ от РТП-12 до ТП-554 по адресу: Московская область, г. Люберцы, ул. Котельническая, ул. Космонавтов | G_2372/15 | [6 empty] | 0 | 0
1.2.2.1 | Реконструкция ВЛ-0,4 кВ от ТП-76 по адресу: Московская область, Люберецкий район, п. Малаховка, Красковское шоссе д. 14/1 | G_2380/15 | [6 empty] | 0 | 0
1.2.2.1 | Реконструкция ВЛ-0,4 кВ от ТП 384 по адресу: Московская область, Люберецкий район, п. Мирный | G_2385/15 | [6 empty] | 0 | 0
1.2.1.1 | Реконструкция РТП-36 по адресу: 140014, Московская область, Люберецкий район, г. Люберцы, ул. Хлебозаводская | I_5204/18 |  |  |  |  | 0 | 0
1.2.2.1 | Реконструкция ВЛ-6 кВ от ТП-141 до ТП-145 по адресу: Московская область, Люберецкий район, п. Котельники, Дзержинское шоссе, В/Ч | G_2390/15 | [6 empty] | 0 | 0
1.2.1.1 | Реконструкция РУ-0,4 кВ ТП 255 по адресу: Московская область, п. Малаховка, ул. Калинина, у д. 29/3 | G_2403/15 |  |  |  |  | 0 | 0
1.2.2.1 | Реконструкция ВЛ-0,4 кВ от ТП-229 по адресу: Московская область, г. Люберцы, п. Чкалова, у моста | G_2381/15 | [6 empty] | 0 | 0
1.2.2.1 | Реконструкция ВЛ-0,4 кВ от ТП-540 по адресу: Московская область, Люберецкий район, п. Томилино, ул. Демьяна Бедного, д. 12 | G_2382/15 | [6 empty] | 0 | 1.4
1.2.2.1 | Реконструкция ВЛ-0,4 кВ от ТП-230, 230А по адресу: Московская область, Люберецкий район, д.Чкалово, ул.Карла Маркса, ул.Ф.Энгельса, ул.Советская | G_3002/16 | [6 empty] | 0 | 0
1.2.2.1 | Реконструкция ВЛ-0,4 кВ от ТП-591 по адресу: Московская область, Люберецкий район, ст. Овражки, СНТ "Березка" | J_5837/19 | [6 empty] | 0 | 0
1.2.2.1 | Реконструкция ВЛ-0,4 кВ от ТП-89 по адресу: Московская область, Люберецкий район, п.Красково, ул.Республиканская | G_3003/16 | [6 empty] | 0 | 1.4
1.2.2.1 | Реконструкция ВЛ-0,4 кВ от ТП-190 по адресу: Московская область, г.Люберцы, Рязанское шоссе | G_3005/16 | [6 empty] | 0 | 0
1.2.2.1 | Реконструкция ЛЭП-0,4 кВ по адресу: Московская область, Люберецкий район, пгт. Малаховка, ул. Герцена | J_5797/19 | [6 empty] | 0 | 0
1.2.1.1 | Реконструкция ТП-127 по адресу: 140007, Московская обл., Люберецкий р-н, г. Люберцы, ул. 8 Марта, вл. № 50 | J_6097/19 |  |  |  |  | 0 | 0
1.2.1.1 | Реконструкция ТП-447 для электроснабжения энергопринимающих устройств заявителя по адресу: Московская обл., Люберецкий р-н, п. Малаховка, ул. Тургенева, дом № 62 | J_5889/19 | 0 | 0
1.2.1.1 | Реконструкция ТП-521 по адресу: 140007, Московская обл., Люберецкий р-н, г. Люберцы, ул. 8 Марта | J_6209/19 | 0 | 0
1.2.1.1 | Реконструкция РТП-47. Строительство ТП, ЛЭП-10 кВ по адресу: Московская область, г. Люберцы, д. Мотяково | J_6190/19 | 0 | 0
1.2.2.1 | Реконструкция ВЛ-10кВ | K_б/н
1.2.2.1 | Реконструкция ТП-10кВ | K_б/н | 87.19 | 0
1.2.1.1 | Реконструкция ТП-16Н по адресу: Московская область, г.Дзержинский, ул. Овиновка | I_4746/18 |  |  |  |  | 0 | 0
1.2.1.1 | Реконструкция ТП-16н по адресу: Московская обл., г. Дзержинский, ул. Овиновка, д. №29 б | J_5906/19 | 0 | 0
1.2.1.1 | Реконструкция ТП-23 по адресу: 140090, Московская обл., г. Дзержинский, ул. Дзержинская, д. № 16 | J_5907/19 | 0 | 0
1.2.1.1 | Реконструкция РП-33, строительство КЛ-6 кВ направлением ТП-33 – ТП-23 и КЛ-6 кВ направлением ТП-33 – ТП-28 по адресу: 140090, Московская обл, г.Дзержинский, ул. Дзержинская | I_2283/15 | 0 | 0
1.2.2.1 | Реконструкция участка ВЛ-0,4 кВ от ТП-276 по адресу: Московская обл, Наро-Фоминский р-н, Апрелевка г, Карла Маркса 2-й пер, участок № 12 | J_ОД-35/19 | [6 empty] | 0 | 0
1.2.2.1 | Реконструкция КЛ-10 кВ от ПС-308 до РП-2 по адресу: Московская область, г. Наро-Фоминск | G_2248/15 | [6 empty] | 0 | 0
1.2.1.1 | Реконструкция ТП-559. Строительство ЛЭП-0,4 кВ от ТП-559 по адресу: Московская обл., Наро-Фоминский р-н, Наро-Фоминск г., Маршала Жукова Г.К. ул. | J_5853/19 | 0 | 0
1.2.2.1 | Реконструкция ВЛ-10 кВ от РП-12 до ТП-234, с отп. до ТП-242, ТП-201, д. Алабино по адресу: Московская обл., Наро-Фоминский р-н, д. Алабино | I_5081/18 | [6 empty] | 0 | 0
1.2.1.1 | Реконструкция ТП-323 по адресу: 143370, Московская область, Наро-Фоминский район, п. Калининец, в/ч 23626 | I_5211/18 | 0 | 0
1.2.2.1 | Реконструкция КЛ-10 кВ от ПС-308 до РП-12 (ф.45) по адресу: Московская область, Наро-Фоминский р-н, п.Селятино | I_2249/15 | [6 empty] | 0 | 0
1.2.1.1 | Реконструкция ТП-148, строительство ЛЭП-0,4 кВ от ТП-148 по адресу: Московская обл, Наро-Фоминский р-н, Наро-Фоминск г, Курзенкова ул | J_ОД-44/19 | 0 | 0
1.2.1.1 | Реконструкция РП-4 по адресу: Московская обл., г. Наро-Фоминск, ул. Чапаева | J_5679/19 |  |  |  |  | 0 | 0
1.2.2.1 | Реконструкция ВЛИ-0,4 кВ от ТП-289 для электроснабжения энергопринимающих устройств заявителя по адресу: 143395, Московская обл., Наро-Фоминский р-н, д. Алабино, уч. 33 | J_ОД-92/19 | 0 | 0
1.2.2.1 | Реконструкция ЛЭП-0,4 кВ от ТП-92 для электроснабжения энергопринимающих устройств заявителя по адресу: Московская обл, Наро-Фоминский р-н, Наро-Фоминск г, Магистральная ул, дом № 30 | K_ОД-8/20 | 0 | 0
1.2.1.1 | Реконструкция ТП-1042/1 по адресу: Московская область Рузский р-н, п. Космодемьянский | I_2235/15 |  |  |  |  | 0 | 0
1.2.2.1 | Реконструкция ВЛ-10кВ, ПС-460 Ф3, отп. от опоры№106 до ТП-1082 по адресу: Московская обл., Рузский р-н, д. Марьино | I_5088/18 | [6 empty] | 0 | 0
1.2.1.1 | Реконструкция ТП-7 по адресу: Московская область Рузский р-н, п.Тучково | G_2236/15 |  |  |  |  | 0 | 0
1.2.1.1 | Реконструкция КТП-1625, ВЛ-0,4 кВ, строительство ВЛ-10 кВ, КТП по адресу: Рузский район, д. Григорово | G_1563/15 | 0 | 0
1.2.2.1 | Реконструкция существующей ЛЭП-0,4 кВ от ТП-1055 для электроснабжения энергопринимающих устройств заявителя по адресу: 143130, Московская обл., Рузский район, рп Тучково, с/т «Ветерок | J_ОД-86/19 | 0 | 0
1.2.2.1 | Строительство ГРЩ-0,4 кВ, строительство ЛЭП-0,4 кВ, реконструкция ЛЭП-0,4 кВ по адресу: 143116 Московская обл., Рузский р-н, дом отдыха Лужки, д.№ 1 а, строение 1 (1 этап) | J_ОД-78/19 | 0 | 0
1.2.2.1 | Реконструкция ЛЭП-0,4 кВ от ТП-3750 для электроснабжения энергопринимающих устройств заявителя по адресу: Московская обл., Рузский р-н, рп. Тучково, ул. Проезжая, д. №5 | J_ОД-121/19 | 0 | 0
1.2.2.1 | Реконструкция участка ЛЭП-0,23 кВ от ТП-2046. Строительство ЛЭП-0,4 кВ от ТП-2046 для электроснабжения энергопринимающих устройств заявителя по адресу: Московская обл., Рузский р-н, поз.генплана №53, СНТ «Лесянка (1 этап) | J_ОД-112/19 | 0 | 0
1.2.2.1 | Реконструкция участка ВЛ-0,4 кВ от ТП-1555 для электроснабжения энергопринимающих устройств заявителя по адресу: 143640, Московская обл., Волоколамский р-н, д. Аксеново, СНТ «Прожектор», уч. 113 | J_ОД-93/19 | 0 | 0
1.2.2.1 | Реконструкция ВЛ-10 кВ отпайка от опоры №5/3 фид. №6 от ПС-165 «Судниково» до КТП-1561, КТП-1562 по адресу: Московская область, Волоколамский район, г.п. Сычево, д. Чередово, СНТ «Вейна» | G_2100/15 | [6 empty] | 0 | 0
1.2.2.1 | Реконструкция ВЛ-10кВ от оп.№ 89 ф.5 ПС-627 до КТП-1689, д.Рюховское, СНТ "Синяя Роща" по адресу: Московская обл., Волоколамский р-н, с.п. Спасское, д.Рюховское, СНТ "Синяя Роща" | I_5090/18 | [6 empty] | 0 | 0
1.2.2.1 | Реконструкция ВЛ-10кВ отп.от оп.№ 128 ПС-408 ф.6-КТП-1633 по адресу: Московская обл., Волоколамский р-н, с.п.Теряевское, д.Тльинское, СНТ "Лазурное" | I_5091/18 | [6 empty] | 0 | 0
1.2.2.1 | Реконструкция участков ВЛ-0,4 кВ от ТП-1555 для электроснабжения энергопринимающих устройств заявителей по адресу: 143640, Московская обл., Волоколамский р-н, сельское поселение Чисменское, р-н д. Аксеново, СНТ «Прожектор | K_ОД-6/20 | [6 empty] | 0 | 0
1.2.2.1 | Реконструкция участка ВЛ-0,4 кВ от ТП-1555 для электроснабжения энергопринимающих устройств заявителя по адресу: 143640, Московская обл., Волоколамский р-н, сельское поселение Чисменское, р-н д. Аксеново, СНТ "Прожектор" | J_ОД-130/19 | 0 | 0
1.2.1.1 | Реконструкция ТП-1633, реконструкция ЛЭП-0,4 кВ для электроснабжения энергопринимающих устройств заявителя по адресу: Московская обл, Волоколамский р-н, СНТ Лазурное | J_ОД-117/19 | 0 | 0
1.2.2.1 | Реконструкция КЛ-10кВ фидер №2 от ПС-330 «Менделеево» до ЦРП-10 по адресу: Московская область, г. Зеленоград – п.г.т. Ржавки | G_2289/15 | [6 empty] | 0 | 0
1.2.2.1 | Реконструкция ВЛ-0,4 кВ до ТП-17 по адресу: Московская область, г. Клин, ул. Садовая, Ключевой переулок, Садовый переулок, проезд Котовского | I_2218/15 | [6 empty] | 0 | 0
1.2.1.1 | Реконструкция ТП-71, строительство ЛЭП-0,4кВ по адресу: 141600, Московская обл., Клинский р-н, г. Клин, Ленинградское ш., д. № 56 (1 Этап) | J_5593/18 | 0 | 0
1.2.2.1 | Реконструкция двух КЛ-6кВ (фидеров №7А и 19Б) от ПС-181 «Клин» до РП-7 по адресу: Московская область, г.Клин | G_2287/15 | [6 empty] | 0 | 0
1.2.2.1 | Реконструкция КЛ-6 кВ от ТП-37 до ТП-67 по адресу: Московская обл., г. Клин, пр. Талицкий, ул. Лесопарковая | J_5856/19 | 0 | 0
1.2.1.1 | Реконструкция ТП-47 по адресу: Московская обл., Клинский р-н, п. Майданово, стадион «Химик | K_6373/20 |  |  |  |  | 0 | 0
1.2.1.1 | Реконструкция ЦРП по адресу: Московская область, Талдомский р-н, п.Запрудня | G_2352/15 |  |  |  |  | 0 | 0
1.2.2.1 | Реконструкция ВЛ-6кВ ф.7 ПС-442 "Юркино-1" от ЛР-91А(д. Сляднево) до КТП-532(д Воргаш) по адресу: Московская обл., Талдомский р-н, д.Воргаш | I_5065/18 | [6 empty] | 0 | 0
1.2.2.1 | Реконструкция ВЛ-6кВ ф.4 ПС-461"Запрудня" от оп.55 до КТП-481(п.Запрудня) по адресу: Московская обл., Талдомский р-н, п.Запрудня, ул.Соревнование | I_5066/18 | [6 empty] | 0 | 0
1.2.2.1 | Реконструкция ВЛ-10кВ ф.10 "Норд" ПС-467 "Растовцы" (СНТ Заря, Салют, Алмаз, Марьина Роща-1) по адресу: Московская обл., Талдомский р-н, д.Сорокино | I_5067/18 | [6 empty] | 0 | 0
1.2.2.1 | Реконструкция воздушного перехода ВЛ-6 кВ по адресу: Московская область, Талдомский р-н, д.Полуденовка | G_2353/15 | [6 empty] | 0 | 0
1.2.1.1 | Перенос КТП-532 в центр нагрузок по адресу: Московская область, Талдомский р-н, д.Воргаш | I_2354/15 |  |  |  |  | 0 | 0
1.2.1.1 | Реконструкция ТП-23 для электроснабжения энергопринимающих устройств заявителей по адресу: Московская обл, Красногорский р-н, Отрадненское с.п., Путилково д. | J_5629/18 | 0 | 0
1.2.1.1 | Реконструкция ТП-24 по адресу: Московская обл., Красногорский р-н, пгт. Нахабино, ул. Институтская, д. № 11 | J_5904/19 | 0 | 0
1.2.1.1 | Реконструкция ТП-121, строительство ЛЭП-0,4кВ по адресу: Московская обл., Красногорский р-н, с. Николо-Урюпино, ул. Гагарина, д. № 52 (1 этап) | J_5908/19 | [6 empty] | 0 | 0
1.2.1.1 | Реконструкция ТП-32879, ЛЭП-0,4 кВ от ТП-32879, ЛЭП-0,4 кВ от ТП-32896, ЛЭП-0,4 кВ от ТП-32893 для электроснабжения энергопринимающих устройств заявителя по адресу: 143420, Московская обл, Красногорский р-н, Архангельское п. | I_5453/18 | 0 | 0
1.2.2.1 | Реконструкция ВЛ-0,4 к В от ТП-41 по адресу: Московская область, п. Нахабино, ул. Советская | G_2103/15 | [6 empty] | 0 | 0
1.2.2.1 | Реконструкция ЛЭП-6 кВ направлением ТП-124 – КРУН-58 по адресу: Московская область, Красногорский район | J_5236/18 | 0 | 0
1.2.2.1 | Реконструкция КВЛ-6 кВ ТП-147-ТП-189 по адресу: Московская область, г.о. Красногорск, от ул.Лесопарковая до с/т «Лесная поляна | I_5001/18 | [6 empty] | 0 | 0
1.2.2.1 | Реконструкция КВЛ-6 кВ КРУН-74 - ТП-114 по адресу: Московская область, г.о. Красногорск, участок от д.Аникеевка до с/т "Пищевик" | I_5002/18 | [6 empty] | 0 | 0
1.2.2.1 | Реконструкция КВЛ-6 кВ ТП-119 - ТП-120 (участок ТП-119 оп.3 в ст. ТП-58) по адресу: Московская область, г.о. Красногорск, в районе с.Николо-Урюпино | I_5003/18 | [6 empty] | 0 | 0
1.2.2.1 | Реконструкция двух КЛ-10 кВ направлением ПС-145 «Нахабино» – РП-525 по адресу: Московская область, Красногорский район, рп. Нахабино | I_5213/18 | [6 empty] | 0 | 0
1.2.2.1 | Реконструкция 2КЛ-6кВ Ф.11 направлением ПС-82 « Павшино» – ТП-20 по адресу: Московская область, г. Красногорск, Волоколамское шоссе – ул. Речная | I_3886/17 | [6 empty] | 0 | 0
1.2.2.1 | Реконструкция 2КЛ-6кВ Ф.4, Ф.17 направлением ПС-82 « Павшино» – ТП-2 по адресу: Московская область, г. Красногорск, ул. Ленина | G_3887/17 | [6 empty] | 0 | 0
1.2.2.1 | Реконструкция 2КЛ-6кВ Ф.12, Ф.25 направлением ПС-82 « Павшино» – ТП-124 по адресу: Московская область, г. Красногорск | G_3888/17 | [6 empty] | 0 | 0
1.2.2.1 | Реконструкция ВЛ-0,4 к В от ТП-62 по адресу: Московская область, Красногорский р-н, п. Нахабино,ул. Почтовая, ул. Заречная, Волоколамский проезд, Волоколамский переулок | I_2105/15 | [6 empty] | 0 | 0
1.2.2.1 | Реконструкция ВЛ-0,4 к В от ТП-66 по адресу: Московская область, Красногорский р-н, п. Нахабино, ул. Гражданская, ул. Вокзальная, ул. Красноармейская, ул. Советская | G_2106/15 | [6 empty] | 0 | 0
1.2.2.1 | Реконструкция ВЛ-0,4 к В от ТП-80 по адресу: Московская область, Красногорский р-н, п. Нахабино, ул. Станционная, Вокзальный переулок, Торфяной переулок, ул. Советская | G_2107/15 | [6 empty] | 0 | 0
1.2.2.1 | Реконструкция ВЛ-0,4 к В от ТП-81 по адресу: Московская область, Красногорский р-н, п. Нахабино, ул. Железнодорожная | G_2108/15 | [6 empty] | 0 | 0
1.2.2.1 | Реконструкция ВЛ-0,4 к В от ТП-121 по адресу: Московская область, Красногорский р-н, п. Нахабино, ул. Лагерная, ул. Поселковая, ул. Дорожная, ул. Набережная, СНТ «Опытный | G_2109/15 | [6 empty] | 0 | 0
1.2.2.1 | Реконструкция ВЛ-0,4 к В от ТП-165 по адресу: Московская область, Красногорский р-н п. Нахабино, ул. Володарского, ул. Труда, ул. Мира, ул. Заводская, ул. Свердлова, ул. 2-я Почтовая, ул. 40 лет Октября, ул. Дзержинского | G_2111/15 | [6 empty] | 0 | 0
1.2.2.1 | Перевод части нагрузок с 6 кВ на 10 кВ по адресу: Московская область, Красногорский р-н, п. Нахабино, ул. Лесная | G_2180/15 |  |  |  |  | 0 | 0
1.2.1.1 | Реконструкция РУ-20кВ РТП-АОЦ по адресу: Московская область, г. Красногорск | G_3915/17 |  |  |  |  | 0 | 0
1.2.1.1 | Реконструкция ТП-211195. Строительство КТП, КЛ-10 кВ и ЛЭП-0,4 кВ по адресу: 143420, Московская область, Красногорский район, д. Захарково (1этап) | I_4089/17 | 0 | 0
1.2.1.1 | Реконструкция ТП-11450 по адресу: 143408, Московская обл., Красногорский р-н, г. Красногорск, ул. Крайняя | J_5806/19 | 0 | 0
1.2.2.1 | Реконструкция ВЛ-0,4 кВ от КТП-113 по адресу: Московская область, Красногорский р-н, п. Нахабино, ул. Речная, ул. Северная | I_2177/15 | 0 | 0
1.2.1.1 | Реконструкция ТП-219232 по адресу: Московская область, Красногорский район, д. Ивановское | J_5784/19 | 0 | 0
1.2.1.1 | Реконструкция ТП-328212 для присоединения заявителя по адресу: Московская область, Красногорский р-н, Воронки д, участок № 60А | J_5868/19 | 0 | 0
1.2.1.1 | Реконструкция ТП-201, строительство ЛЭП-0,4 кВ от ТП-201 для электроснабжения энергопринимающих устройств заявителя по адресу: Московская обл, Красногорский р-н, Гольево д, Красная Слободка ул (1 этап) | J_5671/19 | 0 | 0
1.2.1.1 | Реконструкция ТП-41060, строительство 2ЛЭП-0,4кВ по адресу: Московская обл., Красногорский р-н, г. Красногорск, ул. 50 лет Октября (1 этап) | J_6058/19 | 0 | 0
1.2.1.1 | Реконструкция ТП-73, строительство ЛЭП-0,4 кВ по адресу: 143444, Московская обл., Красногорский р-н, г. Красногорск, мкр. Опалиха, ул. Аникеевская (1 этап) | J_6151/19 | 0 | 0
1.2.2.1 | Реконструкция КЛ-6 кВ направлением РП-198 – ТП-41 по адресу: Московская область, г.о. Красногорск, Нахабино, ул. Горем-28 | J_6181/19 | [6 empty] | 0 | 0
1.2.2.1 | Реконструкция ВЛ-0,4 кВ от ТП-211101 с переводом на РТП-12 для электроснабжения энергопринимающих устройств заявителя по адресу: Московская обл., Красногорский р-н, д. Гольево, ул.Центральная, д. № 76 | K_6366/20 | 0 | 0
1.2.2.1 | Реконструкция ВЛ-0,4кВ по адресу: 143430, Московская обл., Красногорский р-н., рп. Нахабино, ул. Советская, д № 38 | K_6338/20 | [6 empty] | 0 | 0
1.2.1.1 | Реконструкция КТП-219231, строительство ЛЭП-0,4кВ по адресу: 143406, Московская обл., Красногорский р-н, г. Красногорск, д. Ивановское, д. № 34Б (1 этап) | J_6064/19 | 0 | 0
1.2.2.1 | Реконструкция КЛ-0,4кВ по адресу: Московская обл., Красногорский р-н., п. Архангельское, в/г 79/1а | J_6315/19 | [6 empty] | 0 | 0
1.2.1.1 | Реконструкция ТП-139 по адресу: Московская обл., Красногорский р-н., с/п Отрадненское, д. Путилково | J_6276/19 | 0 | 0
1.2.2.1 | Реконструкция ВЛ-6 кВ направлением ТП-52 – ТП-183 по адресу: Московская область, Красногорский р-н, дер. Путилково | J_6301/19 | [6 empty] | 0 | 0
1.2.1.1 | Реконструкция ТП-3775, строительство 2ЛЭП-0,4 кВ для электроснабжения энергопринимающих устройств заявителя по адресу: Московская обл, Красногорский р-н, рп Нахабино, ул. Молодежная (1 этап) | J_6254/19 | 0 | 0
1.2.1.1 | Реконструкция РТП-20 по адресу: Московская обл, г. Красногорск, ул. Кирова | J_6238/19 |  |  |  |  | 0 | 0
1.2.1.1 | Реконструкция КТП-286 для присоединения заявителя по адресу: Московская область, городской округ Истра, деревня Ленино, здание №54А, помещение 2 | J_5852/19 | 0 | 0
1.2.1.1 | Реконструкция ТП-2/302 по адресу: Московская область, Истринский район, поселок Глебовский, ул. Микрорайон | J_5759/19 |  |  |  |  | 0 | 0
1.2.1.1 | Реконструкция РУ-6 кВ ТП-165 по адресу: Московская область, п. Нахабино, ул. 40 лет Октября | G_2150/15 | 0 | 0
1.2.1.1 | Реконструкция ТП-316 по адресу: Московская обл., Истринский р-н, г. Истра, ул. Урицкого, д. № 4 | J_5808/19 | 0 | 0
1.2.2.1 | Реконструкция ВЛ-0,4 кВ от ТП-233 ДНТ «НИЛ» по адресу: Московская область, Истринский р-н, п. Пионерский, ул. Парковая, ул. Полевая, Нагорный тупик, Овражный тупик | G_2115/15 | [6 empty] | 0 | 0
1.2.2.1 | РеконструкцияВЛ-6кВТП97-ТП31,143,11,Красногорскийр-он,п.Нахабиноул.Мичурина,вдольВолок.шоссе,Истринскийр-он,г.Дедовскул.Лесная,Гражданская,Пригородная,111Пролетарскиепоадресу:Московскаяобл.,вдольВолоколамскогошоссемеждуп.Нахабиноиг.Дедовск | I_5068/18 | 0 | 0
1.2.2.1 | Реконструкция ВЛ-6 кВ ТП 43 - ТП 86, отп. на ТП 183, Истринский р-он,Истринский р-он, д.Садки, д.Талицы, ул.Новая, ул.Маркса,д.Талицы по адресу: Московская обл., Истринский р-он, вдоль Волоколамского шоссе между д.Садки и д.Талицы | I_5069/18 | [6 empty] | 0 | 0
1.2.2.1 | Реконструкция ВЛ-6 кВ фид. 25 с ПС 260 "Дедово" - РП 1, Истринский р-он, г.Дедовск п.Речфлота,лес,поле, с.Рождествено,д/о Снегири по адресу: Московская обл., Истринский р-н | I_5070/18 | [6 empty] | 0 | 0
1.2.2.1 | Реконструкция ВЛ-6 кВ фид. Чеховка РП 236 - ТП 367, отп. на ТП 237, отп. ТП 229, отп. на ТП 393, отп. на ТП 369, отп. на ТП 330, отп. на ТП 238, отп. на ТП 240, Истринский р-он, г.Истра-2-д.Шелковая гора, д.Слабошеино, к базе Мосавтодора, п.Лучинское,ул.Центральная, г.Истра-2-нефтебаза, п.Лучинское, д.Ябедино,д.Новоселово,СТ Мичуринец, п.Пионерский, д/о Чехова по адресу: д.Лучинское к базе Мосавтодора, д.Шелковая гора, д.Ябедино-д.Новоселово СТ Мичуринец | I_5071/18 | [6 empty] | 0 | 0
1.2.2.1 | Реконструкция ВЛ-6 кВ фид. 5 (22) ПС 576 "Снегири" ТП 55 - 59, 60, 61, отп. к ТП 68, 63, 120, 146, 157, отп. к ТП 193, Истринский р-он, п.Снегири, ул.Ленина, Некрасова, Мира, Труда, Октябрьская, ул.Труда,вдоль стадиона, ул.Жданова, Колхозная, Садовая, Комсомольская, у по адресу: Московская обл., Истринский р-он, п.Снегири, ул. Садовая, Комсомольская | I_5072/18 | [6 empty] | 0 | 0
1.2.2.1 | Реконструкция ВЛ-6 кВ ТП 257 - ТП 281, г.Истра,ул.Советская,СТ Песчанка по адресу: Московская обл., г.Истра, ул.Советская, СТ Песчанка | I_5073/18 | [6 empty] | 0 | 0
1.2.2.1 | Реконструкция ВЛ-0,4 к В от ТП-166 по адресу: Московская область, Истринский р-н, г. Дедовск, ул. Колхозная | G_2112/15 | [6 empty] | 0 | 0
1.2.2.1 | Реконструкция ВЛ-0,4 к В от ТП-200 по адресу: Московская область, г. Истра, ул. Пушечная гора, ул. Володарского, ул. Маяковская, Училищный переулок, Кооперативный переулок | G_2113/15 | [6 empty] | 0 | 2.2
1.2.2.1 | Реконструкция ВЛ-0,4 кВ от ТП-286 по адресу: Московская область, Истринский р-н, д. Ленино | G_2116/15 | [6 empty] | 0 | 0
1.2.1.1 | Реконструкция РУ-6 кВ ТП-54 по адресу: Московская область, Истринский р-н, п. Снегири | G_2117/15 |  |  |  |  | 0 | 0
1.2.1.1 | Реконструкция ТП-2/302 по адресу: Московская область, Истринский р-н, п. Глебовский | G_2118/15 |  |  |  |  | 0 | 0
1.2.1.1 | Реконструкция РУ-0,4 кВ ТП-220 по адресу: Московская область, г. Истра, ул. Первомайская | G_2119/15 |  |  |  |  | 0 | 0
1.2.1.1 | Реконструкция РУ-6 кВ РТП-174 по адресу: Московская область, г. Дедовск, ул. Больничная | G_2151/15 |  |  |  |  | 0 | 0
1.2.1.1 | Реконструкция РУ-10 кВ ТП-764 по адресу: Московская область, г. Истра, ул. Ленина | I_2152/15 |  |  |  |  | 0 | 0
1.2.1.1 | Реконструкция РТП-215 по адресу: Московская область, г. Истра, ул. 9-й Гвардейской дивизии | G_2153/15 |  |  |  |  | 0 | 0
1.2.2.1 | Реконструкция ВЛ-0,4 к В от ТП-106 по адресу:Московская область, г. Дедовск, ул. 1-5 Знаменский переулок, ДСК «Малиновка», ДСК «Минобороны | G_2164/15 | [6 empty] | 0 | 0
1.2.1.1 | Реконструкция РТП №217 по адресу: Московская область, г. Истра, ул. 9-й Гвардейской Дивизии | I_2167/15 | 0 | 0
1.2.1.1 | Реконструкция ТП-111 по адресу: Московская область, Истринский р-н, г. Дедовск, ул. Энергетиков | I_2168/15 |  |  |  |  | 0 | 0
1.2.2.1 | Реконструкция КЛ-6 кВ ТП-168 – ТП-169 по адресу: Московская область, Истринский р-н, г. Дедовск, ул. Красный Октябрь | I_2169/15 | [6 empty] | 0 | 0
1.2.2.1 | Реконструкция КЛ-6 кВ ТП-168 – ТП-176 по адресу: Московская область, Истринский р-н, г. Дедовск, ул. Красный Октябрь | I_2170/15 | [6 empty] | 0 | 0
1.2.2.1 | Реконструкция КЛ-6 кВ ТП-176 – ТП-21 по адресу: Московская область, Истринский р-н, г. Дедовск, ул. Ударная, ул. Красный Октябрь | I_2171/15 | [6 empty] | 0 | 0
1.2.2.1 | Реконструкция КЛ-6 кВ РТП-174 – ТП-21 по адресу: Московская область, Истринский р-н, г. Дедовск, ул. Ударная, ул. Больничная | I_2172/15 | [6 empty] | 0 | 0
1.2.2.1 | Реконструкция ВЛ-0,4 кВ от ТП-59 по адресу: Московская область, Истринский р-н,п.Снегири, ул. Луговая, ул. Майская, ул. Пушкина, ул. Октябрьская, ул. Чкалова, ул. Осипенко, ул. Московская | I_2175/15 | [6 empty] | 0 | 0
1.2.1.1 | Реконструкция ТП-9 по адресу: Московская область, Истринский район, г. Дедовск, ул. 1-я Главная | J_5788/19 |  |  |  |  | 0 | 0
1.2.1.1 | Реконструкция ТП-344. Строительство ЛЭП-0,4 кВ от ТП-344 для электроснабжения энергопринимающих устройств заявителя по адресу: Московская обл., Истринский р-н, Истра г, Московская ул, дом № 9 (1 этап) | J_5887/19 | 0 | 0
1.2.1.1 | Реконструкция ТП-56. Строительство ЛЭП-0,4 кВ от ТП-56 для электроснабжения энергопринимающих устройств заявителя по адресу: Московская обл., Истринский р-н, г.п. Снегири, Снегири дп, Железнодорожная, дом № 7 (1 этап) | J_5886/19 | 0 | 0
1.2.2.1 | Реконструкция ЛЭП-6 кВ направлением РП-236 – ТП-225 по адресу: Московская область, г.о. Истра, Волоколамское шоссе | J_6179/19 | 0 | 0
1.2.2.1 | Реконструкция участка ЛЭП-0,4 кВ от ТП-330 для электроснабжения энергопринимающих устройств заявителя по адресу: Московская обл., Истринский р-н, Лучинский с.о., д. Ябедино, дом № 79 | K_6374/20 | 0 | 0
1.2.1.1 | Реконструкция ТП-163 для электроснабжения энергопринимающих устройств заявителя по адресу: Московская обл., Истринский р-н, г. Дедовск, ул. Железнодорожная, дом № 13 | K_6359/20 | 0 | 0
1.2.2.1 | Реконструкция ЛЭП-0,4 кВ от ТП-316 для электроснабжения энергопринимающих устройств заявителя по адресу: Московская обл, Истринский р-н, Истра г, Чеховский пер, дом № 10А | K_6349/20 | 0 | 0
1.2.2.1 | Реконструкция ЛЭП-0,4 кВ от ТП-106 для электроснабжения энергопринимающих устройств заявителя по адресу: Московская обл, Истринский р-н, Дедовск г, Малиновка ул, дом № 11 | K_6347/20 | 0 | 0
1.2.2.1 | Реконструкция ВЛ-0,4кВ по адресу: Московская обл., Истринский р-н., дп. Снегири, Тургеневский | K_6339/20 | [6 empty] | 0 | 0
1.2.1.1 | Реконструкция ТП-220, строительство ЛЭП-0,4кВ по адресу: 143500, Московская обл., Истринский р-н., г. Истра, ул. Ленина, д. № 101 (1 этап) | K_6326/20 | 0 | 0
1.2.2.1 | Реконструкция ЛЭП-6 кВ направлением ПС-304 «Истра» ф. 2 – РП-236 по адресу: Московская обл, Истринский р-н, п. Кирпичного завода, г. Истра 2 | J_5694/19 | [6 empty] | 0 | 2.25
1.2.1.1 | Реконструкция РТП-1521 по адресу: г. Пушкино, перекресток ул. Надсоновская и ул. Нижняя Слободская | G_461/12 | 0 | 0
1.2.2.1 | Реконструкция Ф.№7 от ПС-685 «Мамонтовская» до РП-1524 по адресу: Московская область, г. Пушкино, Ярославское шоссе – мкр. Мамонтовка | G_2204/15 | [6 empty] | 0 | 0
1.2.2.1 | Реконструкция ВЛ 10 кВ лин.216 по адресу: Московская обл., г.о.Красноармейск | I_5075/18 | 0 | 0
1.2.2.1 | Реконструкция ВЛ 6 кВ лин.226 по адресу: Московская обл., Пушкинский р-н, д.Грибово, д.Комягино, д.Левково, д.Невзорово | I_5076/18 | [6 empty] | 0 | 0
1.2.2.1 | Реконструкция ВЛ 6 кВ лин.946 по адресу: Московская обл., Пушкинский р-н, п.Зеленоградский | I_5077/18 | [6 empty] | 0 | 0
1.2.2.1 | Реконструкция ВЛ 6 кВ лин.953 по адресу: Московская обл., Пушкинский р-н, п.Зеленоградский | I_5079/18 | [6 empty] | 0 | 0
1.2.2.1 | Реконструкция ВЛ 6 кВ лин.964 по адресу: Московская обл., Пушкинский р-н, с.Братовщина | I_5080/18 | [6 empty] | 0 | 0
1.2.1.1 | Реконструкция ТП-1244 по адресу: Московская обл, Пушкинский р-н, Красноармейское шоссе, ГУЗ Санаторий «Пушкино | I_5313/18 | 0 | 0
1.2.2.1 | Реконструкция Ф.№10 от ПС-239 «Пушкино» до РП-1524 по адресу: Московская область, г. Пушкино, Ярославское шоссе – мкр. Мамонтовка | G_2205/15 | [6 empty] | 0 | 0
1.2.2.1 | Реконструкция Ф.№508 и Ф.№607 от ПС-239 «Пушкино» до РП-1526 по адресу: Московская область, г. Пушкино, Ярославское шоссе – мкр. Клязьма | G_2206/15 | 0 | 0
1.2.2.1 | Реконструкция ВЛ-6кВ «Л.960» по адресу: Московская область, Пушкинский район, с. Братовщина, ул. Огородная – ул. Центральная | I_2207/15 | [6 empty] | 0 | 0
1.2.2.1 | Реконструкция ВЛ-6кВ «Л.633» по адресу: Московская область, г. Пушкино, м-н Мамонтовка, ул. Ленточка | G_2208/15 | [6 empty] | 0 | 0
1.2.2.1 | Реконструкция ТП-1262 по адресу: Московская область, г. Пушкино, м-н Клязьма, ул. Аксаковская | G_2259 /15 | 0 | 0
1.2.2.1 | Реконструкция РУ-6 кВ ТП-1317 по адресу: Московская область, Пушкинский район, г. Пушкино, мкр. Дзержинец | G_1804/15 |  |  |  |  | 0 | 0
1.2.2.1 | Реконструкция ВЛ-10 кВ «Л.216» по адресу: Московская область, г. Красноармейск | I_3653/17 | [6 empty] | 0 | 0
1.2.2.1 | Реконструкция ф.№14 от ПС-440 «Правда» ПАО «МОЭСК» до РП-1527 по адресу: Московская область, Пушкинский район, г.п. Правдинский – г. Пушкино, м-н Новая Деревня | I_3656/17 | [6 empty] | 0 | 0
1.2.1.1 | Реконструкция РУ-6 кВ ТП-1088 по адресу: Московская область, Пушкинский район, г. Пушкино, ул. Лесная, д. 67 | G_1801/15 |  |  |  |  | 0 | 0
1.2.1.1 | Реконструкция ТП-1010 по адресу: 141202, Московская обл., Пушкинский р-н, г. Пушкино | J_6052/19 | 0 | 0
1.2.2.1 | Реконструкция ВЛ-0,4кВ от ТП-561 по адресу: 141250, Московская обл., г. Красноармейск, ул. Чкалова, д. № 26 | J_6086/19 | [6 empty] | 0 | 0
1.2.1.1 | Реконструкция ТП-1132 по адресу: Московская обл., Пушкинский р-н, г. Пушкино | J_6166/19 | 0 | 0
1.2.1.1 | Реконструкция КТПН-1689, строительство ЛЭП-0,4кВ по адресу: Московская обл., Пушкинский р-н, г. Пушкино, Ярославское ш., д. № 7 (1 этап) | J_6134/19 | 0 | 0
1.2.1.1 | Реконструкция РУ-6 кВ БКТП-1086 для электроснабжения энергопринимающих устройств заявителяпо адресу: Московская обл., Пушкинский р-н, Правдинский рп, Охотничья ул, дом № 6 | K_6404/20 | 0 | 0
1.2.1.1 | Реконструкция ТП-1364 по адресу: Московская обл., Пушкинский р-н, г. Пушкино | K_6370/20 | 0 | 0
1.2.1.1 | Реконструкция ТП-1335 по адресу: Московская обл., Пушкинский р-н, г. Пушкино | K_6369/20 | 0 | 0
1.2.2.1 | Реконструкция ВЛ-0,4 кВ от ТП-544 для электроснабжения энергопринимающих устройств заявителя по адресу: Московская обл., г. Красноармейск, ул. Морозова, д. №5 | K_6365/20 | 0 | 0
1.2.1.1 | Реконструкция ТП-1366, ЛЭП-0,4 кВ от ТП-1366, строительство ТП, ЛЭП-6 кВ, ЛЭП-0,4 кВ по адресу: 141202, Московская обл., Пушкинский р-н, г. Пушкино, мкр. Серебрянка (1 этап) | K_6328/20 | 0 | 0
1.2.1.1 | Реконструкция КТП-21 по адресу: Московская обл., Пушкинский р-н., п. Лесной, ул. Пушкина | K_6337/20 | 0 | 0
1.2.1.1 | Реконструкция КТП-1703 по адресу: Московская обл., Пушкинский р-н., д. Кощейково | K_6331/20 | 0 | 0
1.2.1.1 | Реконструкция ТП-565 для электроснабжения энергопринимающих устройств заявителя по адресу: Московская обл., г. Красноармейск, ул. Академика Янгеля, дом № 23, стр. 13 | K_6325/20 | 0 | 0
1.2.1.1 | Реконструкция ТП-1145 по адресу: Московская обл., Пушкинский р-н., дп. Зеленоградский | K_6327/20 | 0 | 0
1.2.1.1 | Реконструкция ТП-1519, строительство ЛЭП-0,4кВ по адресу: Московская обл., Пушкинский р-н., г. Пушкино, ул. Боголюбская | J_6317/19 | 0 | 0
1.2.2.1 | Реконструкция ВЛ-0,4 кВ от КТП-1248 для электроснабжения энергопринимающих устройств заявителя по адресу: Московская обл., Пушкинский р-н, г. Пушкино, мкр. Заветы Ильича, СНТ «Завилово», уч. 94-б, 94-а | J_6278/19 | 0 | 0
1.2.1.1 | Реконструкция МТП-1717 по адресу: 141205, Московская обл., Пушкинский р-н., г. Пушкино, мкр. Моспроекта | J_6262/19 | 0 | 0
1.2.2.1 | Реконструкция КЛ-6кВ направлением 2БКТП-5-ТП-1 ОАО ПО "ТОС" по адресу: 141707, РФ, Московская область г. Долгопрудный, ул. Менделеева | G_2346/15 | [6 empty] | 0 | 0.8
1.2.2.1 | Реконструкция КЛ-6кВ направлением ТП-328-ТП-132 по адресу: 141707, РФ, Московская область г. Долгопрудный, ул. Станционная | I_2347/15 | 0 | 0
1.2.2.1 | Реконструкция КЛ-6кВ направлением ТП-37-ТП-443 по адресу: 141707, РФ, Московская область г. Долгопрудный, ул.25-го Съезда | G_2348/15 | [6 empty] | 0 | 0
1.2.2.1 | Реконструкция кабельных линий направлением от т.А (ПК-44) до т. Б (ПК-28) (ф.7,ф.8 направлением от ПС-676 ПАО "МОЭСК" до РП-170 ОАО "МЭК"). Сети 6 кВ. | H_М-2 | [6 empty] | 0 | 0
1.2.2.1 | Реконструкция кабельных линий направлением от т.Б (ПК-28) до РП-170 ОАО "МЭК" (ф.7,ф.8 направлением от ПС-676 до РП-170). Сети 6 кВ. | H_М-1 | [6 empty] | 0 | 0
1.2.1.1 | Реконструкция ТП-417 по адресу: Московская обл, Мытищи г, Колонцова ул, д. 5 | I_5312/18 | 0 | 0
1.2.2.1 | Реконструкция кабельных линий направлением от ПС-676 ПАО "МОЭСК" до до т.А (ПК-44) (ф.7,ф.8 направлением от ПС-676 до РП-170). Сети 6 кВ. | H_М-3 | [6 empty] | 0 | 0
1.2.1.1 | Реконструкция ТП-574 по адресу: 141031, Московская обл., г.о. Мытищи, д. Высоково | J_6100/19 | 0 | 0
1.2.1.1 | Реконструкция РТП-19 для электроснабжения энергопринимающих устройств заявителя по адресу: Московская обл., г.о. Мытищи | J_6305/20 | 0 | 0
1.2.1.1 | Реконструкция ТП-205 для электроснабжения энергопринимающих устройств заявителя по адресу: Московская обл., Мытищи г, Парковая 4-я ул, дом № 7 | K_6310/20 | 0 | 0
1.2.1.1 | Реконструкция ТП-161 для электроснабжения энергопринимающих устройств заявителя по адресу: Московская обл., г.о. Мытищи, г. Мытищи, мкр.36, 36А, 37 | K_6324/20 | 0 | 0
1.2.1.1 | Реконструкция РП. Строительство КЛ-10 кВ по адресу: Московская область, г.о. Мытищи, ул. Транспортная | K_6196/20 | 0 | 0
1.2.1.1 | Реконструкция ТП-389 по адресу: Московская обл., г. Мытищи, мкр. 6, 14 | J_6269/19 | 0 | 0
1.2.1.1 | Реконструкция ТП-149 по адресу: 143966, Московская область, г. Реутов, ул. Строителей, д.11 | J_5703/18 | 0 | 0
1.2.1.1 | Реконструкция РУ-6 кВ ТП-839 по адресу: г. Балашиха, мкр. Салтыковка, ул. Садовая | J_5549/18 |  |  |  |  | 0 | 0
1.2.1.1 | Реконструкция ТП-921 по адресу: 143930, Московская обл., г. Балашиха, мкр. Салтыковка,ул. Окольная, д. № 3А | J_5810/19 | 0 | 0
1.2.2.1 | Реконструкция двух КЛ-10 кВ направлением от ПС-692 ф.6 и ф.36 до РП-990 по адресу: Московская область, г.о. Балашиха, г. Реутов | I_5257/18 | [6 empty] | 0 | 2.82
1.2.2.1 | Реконструкция ВЛ 6 кВ РП930-ТП901 по адресу: г.Балашиха, мкр.Салтыковка, ул.Средняя, ул.Крайняя | I_5062/18 | 0 | 0
1.2.1.1 | Реконструкция ТП-491 по адресу: Московская обл, Балашиха г, территория в/ч 35690 | I_5315/18 | 0 | 0
1.2.1.1 | Реконструкция ЦРП-3 для электроснабжения энергопринимающих устройств заявителя по адресу: 143912, Московская обл, Балашиха г, Объездное ш. | I_5338/18 | 0 | 0
1.2.1.1 | Реконструкция ТП-586 по адресу: Московская обл., Балашихинский р-н, д. Павлино | J_6066/19 | 0 | 0
1.2.2.1 | Реконструкция ВЛ-6 кВ направлением РП-30–КТП-821 по адресу: Московская область, г.о. Балашиха, мкр. Салтыковка | I_4276/17 | 0 | 0
1.2.2.1 | Реконструкция ВЛ-6 кВ направлением РП-930–ТП-941–ТП-942 по адресу: Московская область, г.о. Балашиха, мкр. Салтыковка | I_4277/17 | 0 | 0
1.2.2.1 | Реконструкция ВЛ-6 кВ направлением РП-930-ТП-931-ТП932 по адресу: Московская область, г.о. Балашиха, ул. Кооперативная, ул. Лесопарковая, ул. Чапаева | G_4065/17 | [6 empty] | 0 | 0
1.2.1.1 | Реконструкция КТП-292 для электроснабжения энергопринимающих устройств заявителя по адресу: Московская обл., Балашиха г, Карбышева ул, напротив ВТУ | J_5884/19 | 0 | 0
1.2.1.1 | Реконструкция ТП-835 для электроснабжения энергопринимающих устройств заявителя по адресу: Московская обл., Балашиха г, Салтыковка мкр,Разинское ш, владение № 6 | K_6313/20 | 0 | 0
1.2.1.1 | Реконструкция ТП-15, строительство ЛЭП-0,4 кВ для электроснабжения энергопринимающих устройств заявителя по адресу: Московская обл., г. Балашиха | J_6184/19 | 0 | 0
1.2.2.1 | Реконструкция 2КЛ-6 кВ направлением от ПС-26 «Монино» до РТП-2 (ф.2А, ф.4А) по адресу: Московская область, г.о.Лосино-Петровский, ул. 7-го Ноября | I_3941/17 | 0 | 0
1.2.2.1 | Реконструкция КЛ-6 кВ направлением РТП-2 - РТП-15. Строительство КЛ-6 кВ направлением РТП-2 - РТП-15 по адресу: Московская область, г. Лосино-Петровский | I_4724/18 | 0 | 0
1.2.2.1 | Реконструкция КЛ-6 кВ от ТП-34 до КТП-29 по адресу: Московская область, г.о. Лосино-Петровский, ул. Почтовый проезд – ул. Садовая | I_2418/15 | [6 empty] | 0 | 0
1.2.2.1 | Реконструкция КЛ-6 кВ от ТП-226 до ТП-227 по адресу: Московская область, г.о. Лосино-Петровский, мкр. Солнечный – санаторий «Монино | G_2416/15 | [6 empty] | 0 | 2.1
1.2.2.1 | Реконструкция «Ф.2Б» и «Ф.4Б» от ПС-26 «Монино» до РТП-15 по адресу: Московская область, г. Лосино-Петровский, ул. 7 Ноября – ул. Первомайская | G_2405/15 | [6 empty] | 0 | 3
1.2.1.1 | Реконструкция ТП-61 по адресу: 141150, Московская обл., г. Лосино-Петровский, ул. Дачная, уч. №7А | J_5905/19 | 0 | 0
1.2.1.1 | Реконструкция РП-4 для электроснабжения энергопринимающих устройств заявителя по адресу: 141230, Московская обл, Черноголовка г., 23 км | I_5425/18 | 0 | 0
1.2.2.1 | Реконструкция двух КЛ-10, фидер 9α и фидер 11α, от ПС-206 «Фрязино» ПАО «МОЭСК» до РП-3 по адресу: Московская область, г.Фрязино, ул.Вокзальная, стр.17в | G_2129/15 | [6 empty] | 0 | 2.666
1.2.2.1 | Реконструкция КЛ-10 кВ (фидер 22α) от ПС-206 «Фрязино» до РТП-8 по адресу: Московская область, г. Фрязино | I_5363/18 | 0 | 0
1.2.1.1 | Реконструкция ТП-480 по адресу: Московская обл, Фрязино г, Комсомольская ул, дом №17 | I_5308/18 | 0 | 0
1.2.2.1 | Реконструкция двух КЛ-10, фидер 9β и фидер 11β, от ПС-206 «Фрязино» ПАО «МОЭСК» до РП-6 по адресу: Московская область, г.Фрязино, ул.Советская, д.1а,стр.1 | I_2130/15 | [6 empty] | 0 | 0
1.2.1.1 | Реконструкция ТП-450 по адресу: Московская область, г.Фрязино, Окружной проезд | G_2133/15 | 0 | 0
1.2.1.1 | Реконструкция РУ-10 кВ ТП-438 по адресу: Московская обл., г.о. Фрязино, проспект Мира | J_ 5899/19 | 0 | 0
1.2.1.1 | Реконструкция РТП-16013 по адресу: Московская область, г. Звенигород | I_4455/17 | 0 | 0
1.2.1.1 | Реконструкция ТП-160115 по адресу: Московская область, г. Звенигород, В. Посад | J_5237/18 | 0 | 0
1.2.2.1 | Реконструкция ЛЭП-0,4 кВ от РУ-0,4 кВ ТП-160129 по адресу: Московская обл, Звенигород г, Пролетарская ул | J_ОД-45/19 | [6 empty] | 0 | 0
1.2.1.1 | Реконструкция РТП-16021. Строительство КЛ-6 кВ и КЛ-10 кВ по адресу: Московская область, г. Звенигород, В. Посад, мкр. Ракитня | J_5799/19 | 0 | 0
1.2.1.1 | Реконструкция ТП-160176 по адресу: 143180, Московская обл., г. Звенигород, Верхний Посад | K_ЦА-10/19 | 0 | 0
1.2.1.1 | Реконструкция ЦРП-5 по адресу: Московская область, г. Краснознаменск | I_4588/18 |  |  |  |  | 0 | 0
1.2.1.1 | Реконструкция РУ-10 кВ ЦРП-6 по адресу: Московская область, г. Краснознаменск, ул. Победы, д.23А | J_5842/19 | 0 | 0
1.2.2.1 | Реконструкция КЛ-0,4 кВ и перевод сетей 0,4 кВ с ТП-1 на ТП-1Н по адресу: Московская обл, г.Краснознаменск | J_5841/19 | 0 | 0
1.2.2.1 | Реконструкция ВЛ-10 кВ от опоры «0» до опоры «17» (ф.111 и ф.207 от ПС-25 «Встреча») по адресу: Московская обл, г.Краснознаменск | J_5840/19 | [6 empty] | 0 | 0
1.2.1.1 | Реконструкция ТП-20 для электроснабжения энергопринимающих устройств заявителя по адресу: Московская обл., г. Краснознаменск, ул. Краснознаменная | K_6345/20 | 0 | 0
1.2.1.1 | Реконструкция РУ-6 кВ ТП-553 по адресу: Московская область, Раменский р-н., д. Трошково | G_2582/15 | 0 | 0
1.2.2.1 | Реконструкция ВЛ 6 кВ ТП-478-ТП-412 по адресу: МО, Раменский р-н, с.п. Гжельское | I_5112/18 | [6 empty] | 0 | 0
1.2.2.1 | Реконструкция ВЛ 6 кВ ТП-493-ТП-438 по адресу: МО, Раменский р-н, с.п. Кузнецовское | I_5113/18 | [6 empty] | 0 | 0
1.2.2.1 | Реконструкция ВЛ 6 кВ ТП-414-ТП-408 по адресу: МО, Раменский р-н, с.п. Гжельское | I_ 5114/18 | [6 empty] | 0 | 0
1.2.2.1 | Реконструкция ВЛ 6 кВ РТП-6-ТП-602 по адресу: МО, Раменский р-н, с.п. Гжельское | I_5115/18 | [6 empty] | 0 | 0
1.2.2.1 | Реконструкция ВЛ 10 кВ оп.44 – ТП-111 по адресу: МО, Раменский р-н, с.п. Вялковское, СНТ «Луч» | I_5119/18 | [6 empty] | 0 | 0
1.2.2.1 | Реконструкция ВЛ 10 кВ оп.10 – ТП-400 по адресу: МО, Раменский р-н, с.п. Вялковское | I_5120/18 | [6 empty] | 0 | 0
1.2.2.1 | Реконструкция ВЛ 10 кВ ТП-365-ТП-363 по адресу: МО, Раменский р-н, с.п. Вялковское | I_5121/18 | [6 empty] | 0 | 0
1.2.2.1 | Реконструкция ВЛ 10 кВ оп.31 – ТП-277 по адресу: МО, Раменский р-н, с.п. Вялковское | I_5123/18 | [6 empty] | 0 | 0
1.2.2.1 | Реконструкция ВЛ 10 кВ ПС-366 ф.114,117 - РП-4 по адресу: МО, г. Раменское, Северный район | I_5125/18 | [6 empty] | 0 | 0
1.2.2.1 | Реконструкция ВЛ 6 кВ ТП-474-ТП-241 по адресу: МО, Раменский р-н, вблизи с. Новое | I_5126/18 | [6 empty] | 0 | 0
1.2.1.1 | Реконструкция РП-4 по адресу: Московская область, Раменский р-н, с.п. Гжельское, с. Речицы | I_5181/18 |  |  |  |  | 0 | 0
1.2.1.1 | Реконструкция РТП-18 по адресу: Московская область, Раменский р-н, с.п. Новохаритоновское, с. Карпово | I_5182/18 |  |  |  |  | 0 | 0.21
1.2.1.1 | Реконструкция РТП-29 по адресу: Московская область, Раменский р-н, г.п. Кратово, с. Игумново | I_5183/18 |  |  |  |  | 0 | 0
1.2.1.1 | Реконструкция РТП-28 по адресу: Московская область, Раменский р-н, пос. Удельная | I_5186/18 |  |  |  |  | 0 | 0
1.2.1.1 | Реконструкция ТП-445, установка блок-трансформатора 10/6 кВ по адресу: Московская область, Раменский р-н, с.п. Новохаритоновское, д. Антоново | I_5187/18 |  |  |  |  | 0 | 0
1.2.1.1 | Реконструкция РУ-6кВ, РУ-0,4кВ в ТП-471 по адресу:Московская область, Раменский р-н., Ново-Харитоново | G_2583/15 |  |  |  |  | 0 | 0
1.2.1.1 | Реконструкция РУ-10кВ РП-33 по адресу: Московская область, Раменский р-н., г. Раменское, Рыбхозное ш. | G_2586/15 | 0 | 0
1.2.1.1 | Реконструкция РУ-10кВ РП-8 по адресу: Московская область, г. Жуковский, ул. Праволинейная | G_2587/15 | 0 | 0
1.2.2.1 | Реконструкция КЛ-10 кВ от ПС-175 (ф.19β) до РП-8 по адресу: Московская область, г. Жуковский | G_2589/15 | [6 empty] | 0 | 0
1.2.2.1 | Реконструкция КЛ-10 кВ от РТП-8 до РТП-27 по адресу: Московская область, Раменский р-н | I_2594/15 | [6 empty] | 0 | 0
1.2.1.1 | Реконструкция ТП-22 и ВЛ-0,23 кВ от ТП-22 по адресу: Московская область, Раменский р-н | G_2595/15 |  |  |  |  | 0 | 0
1.2.1.1 | Реконструкция РУ-10 кВ РП-24 по адресу: Московская область, Раменский р-н., г. Раменское, ул. Свободы | G_2596/15 |  |  |  |  | 0 | 0
1.2.1.1 | Реконструкция РУ-10 кВ РП-9 по адресу: Московская область, Раменский р-н., д . Кузнецово | I_2597/15 |  |  |  |  | 0 | 0
1.2.1.1 | Реконструкция ТП-41 и ВЛ-0,23 кВ от ТП-41 по адресу: Московская область, Раменский р-н | G_2599/15 | 0 | 0
1.2.2.1 | Реконструкция КВЛ-10 кВ от ПС-366 до РП-33 по адресу: Московская область, Раменский р-н | G_2600/15 | [6 empty] | 0 | 0
1.2.1.1 | Перевод сетей на напряжение 10 кВ по адресу: Московская область, Раменский р-н, с.п. Сафоновское | G_2601/15 | [6 empty] | 0 | 0
1.2.1.1 | Реконструкция ТП-58 и ВЛ-0,23 кВ от ТП-58 по адресу: Московская область, Раменский р-н | G_2610/15 | 0.25 | 2.5
1.2.1.1 | Реконструкция ТП-72 и ВЛ-0,23 кВ от ТП-72 по адресу: Московская область, Раменский р-н | G_2611/15 |  |  |  |  | 0.25 | 2.1
1.2.1.1 | Реконструкция ТП-181 и ВЛ-0,23 кВ от ТП-181 по адресу:Московская область, Раменский р-н | G_2613/15 |  |  |  |  | 0 | 0
1.2.1.1 | Реконструкция ТП-402 и ВЛ-0,23 кВ от ТП-402 по адресу: Московская область, Раменский р-н | G_2614/15 | 0 | 0
1.2.1.1 | Реконструкция ТП-59 и ВЛ-0,23 кВ от ТП-59 по адресу: Московская область, Раменский р-н | G_2615/15 | 0 | 0
1.2.1.1 | Реконструкция ТП-352 и ВЛ-0,23 кВ от ТП-352 по адресу: Московская область, Раменский р-н | G_2616/15 | 0 | 0
1.2.2.1 | Реконструкция ВЛ-0,4 кВ от ТП-4, ТП-23, ТП-150, ТП-161, ТП-195 по адресу: Московская обл, г. Раменское, ул. 100-й Свирской Дивизии, ул. Полевая, ул. Московская, ул. Колхозная, ул. Революции, ул. Дунайская, ул. Краснознаменская | I_4598/18 | 0 | 12.815
1.2.1.1 | Реконструкция ТП-40. Строительство ЛЭП-0,4 кВ от ТП-40 по адресу: Московская обл., Раменский р-н, ВЭИ им Ленина п (1 этап) | J_5870/19 | 0 | 0
1.2.2.1 | Реконструкция участка ВЛ-0,4 кВ от ТП-308 по адресу: Московская обл, Раменский р-н, Раменское г, Ильинский п, Коммунистическая ул, дом №2а | J_5873/19 | [6 empty] | 0 | 0
1.2.2.1 | Реконструкция КВЛ-10 кВ ТП-403 – ТП-473 по адресу: Московская обл, Раменский р-н, г.п. Кратово | J_5682/19 | [6 empty] | 0 | 0
1.2.1.1 | Реконструкция РУ-6 кВ ТП-493 для электроснабжения энергопринимающих устройств заявителя по адресу: Московская обл, Раменский р-н, пос. Электроизолятор, дом №67 | J_6158/19 | 0 | 0
1.2.1.1 | Реконструкция РП-3 по адресу: Московская область, г. Раменское, д. Клишева | K_6381/20 |  |  |  |  | 0 | 0
1.2.2.1 | Реконструкция ЛЭП-10 кВ от ПС-366 «Донино» по адресу: Московская область, Раменский м.р., г. Раменское, Донинское шоссе | K_6380/20 | [6 empty] | 0 | 10
1.2.2.1 | Реконструкция ЛЭП-0,4 кВ от ТП-318 для электроснабжения энергопринимающих устройств заявителя по адресу: 140120 Московская обл., Раменский р-н, рп Ильинский, ул. Ленинская, д. 66А | K_6360/20 | 0 | 0
1.2.2.1 | Реконструкция ЛЭП-0,4 кВ от КТП-246 для электроснабжения энергопринимающих устройств заявителя по адресу: Московская обл., Раменский р-н, городское поселение Кратово, д. Хрипань, ул. Первая | K_6357/20 | 0 | 0
1.2.1.1 | Реконструкция ТП-235 по адресу: Московская обл., Раменский р-н, с. Константиново | J_6247/19 |  |  |  |  | 0 | 0
1.2.1.1 | Реконструкция РТП-20 по адресу: Московская обл, г. Раменское, ул. Красноармейская | J_5693/19 |  |  |  |  | 0 | 0
1.2.1.1 | Реконструкция ТП-36 по адресу: Московская область, г. Воскресенск ул. Пионерская | G_2010/15 |  |  |  |  | 0 | 0
1.2.2.1 | Реконструкция ВЛ 10 кВ ТП-5Р-ТП-6Р по адресу: Воскресенский район, п. им. Цюрупы | I_5013/18 | [6 empty] | 0 | 0
1.2.1.1 | Реконструкция ТП-403 по адресу: Московская область, г. Воскресенск, мкрн. Новлянский, КНС | G_2011/15 |  |  |  |  | 0 | 0
1.2.1.1 | Реконструкция ТП-11 по адресу: Московская область, г. Воскресенск, пл. Ленина | G_2014/15 | 0 | 0
1.2.1.1 | Реконструкция РУ-6 кВ ТП-303 по адресу: Московская область, г. Воскресенск, мкрн. Лопатинский, ул. Комсомольская | G_2015/15 |  |  |  |  | 0 | 0
1.2.1.1 | Реконструкция ТП-13 по адресу: Московская область, г. Воскресенск ул. Пионерская | G_2016/15 |  |  |  |  | 0 | 0
1.2.1.1 | Реконструкция ТП-122 по адресу: Московская область, г. Воскресенск, мкрн. Гигант, ул. Мичурина | G_2017/15 | [6 empty] | 0 | 0
1.2.2.1 | Реконструкция КЛ-10 кВ от РП-23 до ТП-123 по адресу: Московская область, г.Воскресенск | G_2018/15 | 0 | 0
1.2.2.1 | Реконструкция КЛ-6 кВ от ПС-535 ОАО «Воскресенские минеральные удобрения» до ЦРП-1 фидер «город Л-1», «Город Л-2» по адресу: Московская область, г. Воскресенск, Центр | G_2020/15 | 0 | 0
1.2.2.1 | Реконструкция КЛ-6 кВ от ПС-535 ОАО «Воскресенские минеральные удобрения» до РП-11 фидер «город Л-3» и фидер «город Л-4» по адресу: Московская область, г. Воскресенск, Центр | G_2022/15 | 0 | 0
1.2.2.1 | Реконструкция КЛ-6 кВ от ТП-201 до ТП-203 Л-1, Л-2 по адресу: Московская область, г.Воскресенск | G_2024/15 | 0 | 0
1.2.2.1 | Реконструкция КЛ-6 кВ от ЦРП-1 до ТП-62 по адресу: Московская область, г.Воскресенск | G_2025/15 | [6 empty] | 0 | 0
1.2.2.1 | Реконструкция КЛ-6 кВ от ЦРП-1 до ТП-22 по адресу: Московская область, г.Воскресенск | G_2026/15 | [6 empty] | 0 | 0
1.2.2.1 | Реконструкция КЛ-6 кВ от ТП-98 до ТП-22 по адресу: Московская область, г.Воскресенск | G_2027/15 | [6 empty] | 0 | 0
1.2.2.1 | Реконструкция КЛ-6 кВ от ПС-430 до РТП-2П по адресу: Московская область, г. Воскресенск, мкр.Лопатинский, промплощадка | I_2028/15 | [6 empty] | 0 | 0
1.2.2.1 | Реконструкция КЛ-6 кВ от ТП-319 до ТП-320 по адресу: Московская область, г.Воскресенск, мкр.Лопатинский | I_2029/15 | [6 empty] | 0 | 0
1.2.2.1 | Реконструкция КЛ-6 кВ от ТП-303 до ТП-312 по адресу: Московская область, г. Воскресенск, мкр.Лопатинский | I_2030/15 | [6 empty] | 0 | 0
1.2.2.1 | Реконструкция КЛ-6 кВ от РП-8 до ТП-37, по адресу: Московская область, г.Воскресенск | I_2050/15 | [6 empty] | 0 | 0
1.2.2.1 | Реконструкция КЛ-6 кВ от ТП-126 до ТП-68 по адресу: Московская область, г.Воскресенск | I_2051/15 | [6 empty] | 0 | 0
1.2.2.1 | Реконструкция КЛ-6 кВ от ПС-284 до ТП-173 фидер «Ф-1» по адресу: Московская область, Воскресенский район, д.Щербово | G_2052/15 | [6 empty] | 0 | 0
1.2.2.1 | Реконструкция КЛ-6 кВ от ТП-45 до ТП-4 по адресу: Московская область, г. Воскресенск | G_2054/15 | [6 empty] | 0 | 0
1.2.2.1 | Реконструкция КЛ-6 кВ от РП-11 до ТП-45 по адресу: Московская область, г. Воскресенск | G_2055/15 | [6 empty] | 0 | 0
1.2.2.1 | Реконструкция КЛ-6 кВ от РП-2 до ТП-147 по адресу: Московская область, г.Воскресенск | G_2056/15 | [6 empty] | 0 | 0
1.2.2.1 | Реконструкция КЛ-6 кВ от РП-5 до ТП-147 по адресу: Московская область, г. Воскресенск | G_2057/15 | [6 empty] | 0 | 0
1.2.2.1 | Реконструкция КЛ-6 кВ от ТП-95 до ТП-27 по адресу: Московская область, г.Воскресенск | G_2058/15 | [6 empty] | 0 | 0
1.2.2.1 | Реконструкция двух КЛ-6 кВ от РП-4 до РП-6 л-1, л-2 по адресу: Московская область, г.Воскресенск | G_2059/15 | [6 empty] | 0 | 0
1.2.1.1 | Реконструкция ТП-508 по адресу: Московская область. Воскресенский район. ГП Хорлово. пер. Лесной | I_2060/15 |  |  |  |  | 0 | 0
1.2.2.1 | Реконструкция КЛ-6 кВ от ПС-283 до ТП-171 фидер «Ф-1», «Ф-2» по адресу: Московская область, Воскресенский район. с.Невское | G_2064/15 | [6 empty] | 0 | 0
1.2.1.1 | Реконструкция РУ-6кВ ТП-124. Строительство КЛ-10 кВ от РП-23 до ТП-124 по адресу: Московская область, г. Воскресенск ул. Гражданская | G_2070/15 | 0 | 0
1.2.1.1 | Реконструкция ТП-307 по адресу: Московская область, г. Воскресенск, ул. Маркина | G_2073/15 | 0 | 0
1.2.1.1 | Реконструкция РУ-6 кВ ТП-27 по адресу: Московская обл., г. Воскресенск, ул. Химиков | I_5327/18 |  |  |  |  | 0 | 0
1.2.1.1 | Реконструкция ТП-199 по адресу: 140200, Московская обл., Воскресенский р-н, г. Воскресенск, ул. Суворова, д. №7 | J_6089/19 | 0 | 0
1.2.1.1 | Реконструкция ТП-244 по адресу: Московская область, Воскресенский район, д. Конобеево | G_2307/15 | 0 | 0
1.2.1.1 | Реконструкция РУ-6 кВ ПС-496 для электроснабжения энергопринимающих устройств заявителя по адресу: Московская обл, Воскресенский р-н, д. Потаповская | J_6283/19 | 0 | 0
1.2.1.1 | Реконструкция ТП-723, строительство ЛЭП-0,4кВ по адресу: 140250, Московская обл., Воскресенский р-н, пгт. Белозерский, ул. Молодежная, уч. № 1 (1 этап) | J_6242/19 | 0 | 0
1.2.2.1 | Реконструкция ВЛ-0,4 кВ от ТП-514 по адресу: Московская область, г. Домодедово | I_4486/18 | [6 empty] | 0 | 0
1.2.2.1 | Реконструкция 2КЛ-10 кВ от ТП-5 до КТП-63 по адресу: Московская обл., Домодедово г.о., мкр. Авиационный | J_5585/18 | [6 empty] | 0 | 0
1.2.2.1 | Реконструкция ВЛ 10кВ РП-51 - ТП-501 (инв. № 6068) по адресу: Московская обл., г.Домодедово от СНТ Южное-2 до поворота на с. Колычево | I_5058/18 | [6 empty] | 0 | 5.85
1.2.2.1 | Реконструкция ВЛ 10 кВ отп. от ф.5 с п/ст 233 от оп.34 до оп.54 (инв. №10002671 ) по адресу: Московская обл., г.Домодедово, д. Благое | I_5059/18 | [6 empty] | 0 | 0
1.2.2.1 | Реконструкция ВЛ 10 кВ отп. от ф.5 с п/ст 233 от оп.55 до оп70 (инв. №10002672) по адресу: Московская обл., г.Домодедово, д. Благое | I_5060/18 | [6 empty] | 0 | 0
1.2.2.1 | Реконструкция ВЛ-10кВ отп. от ф.2 ПС-708 – РП-19 до КТП-596 по адресу: Московская обл., г. Домодедово, мкр. Белые Столбы, ул. Правды, Осипенко | I_5061/18 | [6 empty] | 0 | 0
1.2.1.1 | Реконструкция ТП-59 по адресу: Московская обл, Домодедово г, Авиационный мрн, Туполева ул, д. 2 | I_5309/18 |  |  |  |  | 0 | 0
1.2.2.1 | Реконструкция ВЛ-0,4 кВ от КТП-827 по адресу: Московская область, г. Домодедово | I_4488/18 | [6 empty] | 0 | 0
1.2.2.1 | Реконструкция ВЛ-0,4 кВ от ТП-818 по адресу: Московская область, г.о. Домодедово, а.о. Повадинского, с. Вельяминово | I_4491/18 | [6 empty] | 0 | 0
1.2.2.1 | Реконструкция КЛ-6 кВ направлением ТП-1Г - КТПН-4 по адресу: Московская область, г.о. Домодедово, а.о. Краснопутьский, с. Красный путь | I_4710/18 | 0 | 0
1.2.2.1 | Реконструкция КЛ-6 кВ направлением РП-40 - ТП-428 по адресу: Московская область, г. Домодедово, мкр. Северный | I_4711/18 | [6 empty] | 0 | 0
1.2.1.1 | Реконструкция ТП-414 по адресу: 142000, Московская обл., г. Домодедово, Каширское ш., д № 100А | J_6261/19 |  |  |  |  | 0 | 0
1.2.2.1 | Реконструкция ВЛ-6кВ от ТП-157 до КТП-128 по адресу: Московская область, Коломенский р-н. д. Новоселки | G_2526/15 | [6 empty] | 0 | 0
1.2.2.1 | Реконструкция ВЛ 10 кВ РП-10-ТП-64 по адресу: Коломенский район, п. Пески | I_5014/18 | 0 | 0
1.2.1.1 | Реконструкция РТП-88 по адресу: Московская область, г.Коломна | I_5434/18 |  |  |  |  | 0 | 0
1.2.1.1 | Реконструкция КТП-288 по адресу: Московская область, г. Коломна, ул. Ясная | I_5436/18 |  |  |  |  | 0.5 | 0.15
1.2.1.1 | Реконструкция КТП-287 по адресу: Московская область, г. Коломна, ул. Полянка | I_5437/18 |  |  |  |  | 0.25 | 0.2
1.2.2.1 | Реконструкция ВЛ-10кВ от КТП-308 до ТП-325 по адресу: Московская область, Коломенский р-н., р/х «Осенка» | G_2527/15 | [6 empty] | 0 | 0
1.2.2.1 | Реконструкция ВЛ-10 кВ от ТП-104 до ВЛ-10кВ оп.№1 по адресу: Московская область, Коломенский р-н, р/х «Осенка» | G_2528/15 | 0 | 1.4
1.2.1.1 | Реконструкция ТП-73 по адресу: Московская обл., Коломенский р-н, Коломна г, Озерский проезд | J_5874/19 | 0 | 0
1.2.2.1 | Реконструкция КВЛ-10 кВ от ТП-24 до ТП-115, ТП-51 по адресу: Московская область, Коломенский р-н.. п. Пески | I_2532/15 | [6 empty] | 0 | 0
1.2.1.1 | Реконструкция здания с гаражными, складскими и офисными помещениями по адресу: Московская обл., г. Коломна, ул. Красногвардейская, 36 | J_5772/19 |  |  |  |  | 0 | 0
1.2.2.1 | Реконструкция КЛ-10 кВ ф. 15 и ф. 45А ПС-401 «Голутвин» для электроснабжения энергопринимающих устройств заявителя по адресу: 140412, Московская обл., г. Коломна, ул. Набережная реки Коломенки, д. №7 | J_5685/19 | 0 | 0
1.2.1.1 | Реконструкция ТП-23 для электроснабжения энергопринимающих устройств заявителя по адресу: 140408, Московская обл., г. Коломна, ул. Октябрьской Революции, дом № 347 | J_6154/19 | 0 | 0
1.2.2.1 | Реконструкция ЛЭП-0,4кВ по адресу: Московская обл., г. Коломна, ул. Гражданская | J_6232/19 | [6 empty] | 0 | 0
1.2.2.1 | Реконструкция РТП-6 по адресу: Московская обл., г. Коломна, ул. Юбилейная, д. № 7а | K_6340/20 |  |  |  |  | 0 | 0
1.2.2.1 | Реконструкция ЛЭП-0,4кВ по адресу: Московская обл., г. Коломна, ул. Ларцевы Поляны, д. № 6 | J_6255/19 | 0 | 0
1.2.2.1 | Реконструкция участка ВЛИ-0,4 кВ от ТП-5 для электроснабжения энергопринимающих устройств заявителя по адресу: 140412, Московская обл., г. Коломна, ул. Большая Запрудная | J_6185/19 | 0 | 0
1.2.1.1 | РеконструкцияТП-613по адресу: Московская область, г. Лыткарино, ул. 3а квартал, вблизи д. 13 | I_4744/18 | 0 | 0
1.2.1.1 | РТП 2х400кВА-06/0,4кВ по адресу: Московская область, г. Ивантеевка, ул. Первомайская | H_51П/12-02 | 0 | 0
1.2.1.1 | Реконструкция ТП-1157 по адресу: Московская обл, г. Ивантеевка, ул. Первомайская, д. 39, ГБУЗ «Ивантеевская центральная городская больница | I_5314/18 | 0 | 0
1.2.2.1 | Реконструкция Ф.1, Ф.2 от ПС-239 «Пушкино» по адресу: Московская область, г. Ивантеевка, Ярославское шоссе – ул. Первомайская | H_3029/16 | [6 empty] | 0 | 4
1.2.1.1 | Реконструкция ТП-1381 по адресу: 141282, Московская обл., г. Ивантеевка, ул. Толмачева, д. № 27 | J_5800/18 | 0 | 0
1.2.1.1 | Реконструкция ТП-1057 для электроснабжения энергопринимающих устройств заявителя по адресу: Московская обл., г. Ивантеевка, ул. Огорхоз, дом № 3 | K_6456/20 | 0 | 0
1.2.2.1 | Реконструкция ЛЭП-0,4 кВ от ТП-1047а для электроснабжения энергопринимающих устройств заявителя по адресу: 141282, Московская обл, Ивантеевка г, Толмачева ул, дом № 1 | K_6348/20 | 0 | 0
1.2.2.1 | Реконструкция ВЛ-0,4кВ по адресу: Московская обл., г. Ивантеевка, С/Т «Лесное | K_6330/20 | 0 | 0
1.2.2.1 | Реконструкция ЛЭП-0,4 кВ от ТП-1162 по адресу: Московская обл, Ивантеевка г, Первомайская ул, дом №39 | J_5897/19 | [6 empty] | 0 | 0
1.2.1.1 | Реконструкция ТП-195 по адресу: Московская обл, Химкинский р-н, Химки, Парковая ул., вблизи дома №5 | J_5851/19 | 0 | 0
1.2.2.1 | Реконструкция КЛ-6 кВ от ПС-444 до РП-14 (ф.7, ф.27, ф.10, ф.24) по адресу: Московская область, г.о. Химки | G_3187/16 | 0 | 7.2
1.2.1.1 | Реконструкция РУ-10 кВ РП-90 по адресу: Московская область, г.о. Химки | G_3189/16 |  |  |  |  | 0 | 0
1.2.1.1 | Реконструкция ТП-186. Строительство ЛЭП-0,4 кВ от ТП-186 по адресу: Московская область, Химкинский район, г. Химки, мкр. Подрезково (1 этап) | J_5794/19 | 0 | 0
1.2.1.1 | Реконструкция ТП-398 по адресу: Московская обл., г. Химки, мкр. Сходня, Юбилейный проезд | J_4240/17 |  |  |  |  | 0 | 0
1.2.2.1 | Реконструкция КЛ-6 кВ направлением РП-2 – РП-14, РП-2 – ТП-224, ТП-221 – ТП-248 по адресу: Московская область, г. Химки | K_6378/20 | 0 | 0.9
1.2.2.1 | Реконструкция КЛ-10 кВ направлением ТЭЦ-21 – РП-12 по адресу: Московская область, г. Химки, мкр. Левобережный | K_6379/20 | 0 | 0.9
1.2.2.1 | Реконструкция ЛЭП-0,4кВ по адресу: Московская обл., г. Химки., мкр. Сходня, ул. Фрунзе, вл. № 26А | J_6274/19 | [6 empty] | 0 | 0
1.2.2.1 | Реконструкция существующей ВЛ-0,4 кВ от ТП-303 для электроснабжения энергопринимающих устройств заявителя по адресу: 141420, Московская обл., г. Химки, мкр. Сходня, Октябрьский туп., д. № 2 | J_6243/19 | 0 | 0
1.2.2.1 | Реконструкция ЛЭП-0,4 кВ от РУ-0,4 кВ ТП-210816 по адресу: Московская обл., Одинцовский р-н, Малые Вяземы д., Северная ул. | J_ОД-9/19 | [6 empty] | 0 | 0
1.2.2.1 | Реконструкция ВЛ-0,4 кВ по адресу: Московская обл, Одинцовский р-н, Жаворонковская п/а, Жаворонки с, Советская 3-я ул | J_ОД-6/19 | [6 empty] | 0 | 0
1.2.1.1 | Реконструкция РУ-0,4 кВ ТП-510526 по адресу: Московская обл, Одинцовский р-н, Одинцово г, Можайское шоссе | J_ОД-48/19 |  |  |  |  | 0 | 0
1.2.2.1 | Реконструкция КЛ-10 кВ направлением РТП-51071 - РП-16168 по адресу: Московская область, Одинцовский район, с. Немчиновка | I_4476/18 | [6 empty] | 0 | 0
1.2.1.1 | Реконструкция РП-51064 по адресу: Московская обл., г. Одинцово, ул. Маршала Бирюзова | J_5545/18 | 0 | 0
1.2.1.1 | Реконструкция ТП-560640 по адресу: Московская область, г. Одинцово, ул. Глазынина | J_5238/18 | 0 | 0
1.2.2.1 | Реконструкция КЛ-10 кВ направлением ПС-783 «Отрадное» – РТП-41005 и КЛ-10 кВ направлением РТП-41040 – РТП-41041 по адресу: Московская область, г. Одинцово | J_5246/18 | [6 empty] | 0 | 8
1.2.1.1 | Реконструкция ТП-414112 по адресу: Московская обл., Одинцовский р-н, д. Осоргино | J_ОД-131/18 | 0 | 0
1.2.1.1 | Реконструкция ТП-410416 по адресу: Московская область, г. Одинцово, Западная промзона | J_5774/19 | 0 | 0
1.2.1.1 | Реконструкция РТП-51050 по адресу: Московская область, г. Одинцово, д. Мамоново | J_5776/19 | 0 | 0
1.2.2.1 | Реконструкция КЛ-6 кВ от ПС 188 «Одинцово» до РТП-56065 Московская область, Одинцовский р-н | I_05-14-138 | [6 empty] | 0 | 0
1.2.1.1 | Реконструкция ТП-510575 по адресу: Московская область, Одинцовский район, г. Одинцово, б-р Любы Новоселовой | I_ОД-56/18 | [6 empty] | 0 | 0
1.2.2.1 | Реконструкция ВЛ 10 кВ ТП-313102 - ТП-310395 по адресу: Московская область, Одинцовский р-н, в районе СНТ "Матвейково" | I_5016/18 | [6 empty] | 0 | 0.45
1.2.2.1 | Реконструкция двух КЛ-10 кВ направлением ПС-783 «Отрадное» - РП-51006 по адресу: Московская область, Одинцовский район, г. Одинцово | I_5207/18 | 0 | 0
1.2.2.1 | Реконструкция двух КЛ-10 кВ направлением ПС-783 «Отрадное» - РП-51056 по адресу: Московская область, Одинцовский район, г. Одинцово | I_5212/18 | [6 empty] | 0 | 0
1.2.1.1 | Реконструкция ТП-560624 по адресу: Московская обл, Одинцовский р-н, Одинцово г, Вокзальная ул | I_ОД-21/18 |  |  |  |  | 0 | 0
1.2.2.1 | Строительство ЛЭП-0,4 кВ. Реконструкция КТП по адресу: Московская обл., Одинцовский р-н, Голицыно г., Звенигородское ш.(1 этап) | J_ОД-134/18 | [6 empty] | 0 | 0
1.2.1.1 | Реконструкция ТП-313160 по адресу: Московская обл., Одинцовский р-н, Жаворонки с., Советская 5-я ул | J_ОД-136/18 | 0 | 0
1.2.1.1 | Реконструкция ТП-313157 для электроснабжения энергопринимающих устройств заявителя по адресу: Московская обл, Одинцовский р-н, Солослово д | J_ОД-17/19 | 0 | 0
1.2.2.1 | Реконструкция ВЛ-0,4 кВ от ТП-560617 по адресу: Московская область, Одинцовский г.о., д. Немчиновка, СНТ «Мамоново | J_5991/19 | 0 | 0
1.2.1.1 | Реконструкция ТП-260959. Строительство ЛЭП-0,4 кВ по адресу: Московская область, Одинцовский район, с. Сидоровское, ул. Восточная (1 этап) | J_ОД-43/19 | 0 | 0
1.2.1.1 | Реконструкция ТП-260224 по адресу: Московская обл, Одинцовский р-н, Голицыно, Петровское шоссе | J_ЦА-1/19 |  |  |  |  | 0 | 0
1.2.1.1 | Реконструкция ТП-313157. Строительство КЛ-10кВ по адресу: Московская область,Одинцовский район, д.Солослово | J_5786/19 | 0 | 0
1.2.1.1 | Реконструкция РТП-51085. Строительство ЛЭП-0,4 кВ по адресу: Московская область, Одинцовский район, г. Одинцово (1 этап) | J_ЦА-4/18 | 0 | 0
1.2.1.1 | Реконструкция ТП-313224 для электроснабжения энергопринимающих устройств заявителя по адресу: Московская обл, Одинцовский р-н, Ликино д, участок №66П | J_ОД-56/19 | 0 | 0
1.2.2.1 | Реконструкция ЛЭП-0,4 кВ от РУ-0,4 кВ ТП-310318 по адресу: Московская область, Одинцовский район, д. Щедрино | J_ОД-60/19 | 0 | 0
1.2.1.1 | Реконструкция РТП-51004 по адресу: Московская обл, Одинцовский г.о., пос. Переделкино | J_5680/19 | 0 | 0
1.2.1.1 | Реконструкция ТП-51008 для электроснабжения энергопринимающих устройств заявителля по адресу: 143005, Московская обл., Одинцовский р-н, д.Лохино,ул. 1-ая Советская | J_ОД-75/19 | 0 | 0
1.2.1.1 | Реконструкция ТП-510623 для электроснабжения энергопринимающих устройств заявителя по адресу: 143005, Московская обл., Одинцовский р-н, д. Мамоново, ул. Колхозная, д. № 193 | J_ОД-79/19 | 0 | 0
1.2.1.1 | Реконструкция ТП-560633, ТП-560718, ТП-560794 в связи с выполнением работ по переводу сетей на 10 кВ ПС 334 «Немчиновка» по адресу: 143005, Московская обл., Одинцовский р-н | J_6109/19 | 0 | 0
1.2.1.1 | Реконструкция РУ-0,4 кВ ТП-260267 по адресу: Московская обл., Одинцовский р-н, п. Голицыно, с/т «Садовод | J_ОД-94/19 |  |  |  |  | 0 | 0
1.2.2.1 | Реконструкция участка ВЛ-0,4 кВ от ТП-310379 для электроснабжения энергопринимающих устройств заявителя по адресу: Московская обл., Одинцовский р-н, с/о Назарьевский, СНТ «Дарьино», уч. № 1 | J_ОД-102/19 | [6 empty] | 0 | 0
1.2.1.1 | Реконструкция ТП-260995, строительство ЛЭП-0,4 кВ по адресу: Московская обл, Одинцовский р-н, Голицыно г, Советская ул, участок № 1б (1 этап) | K_ОД-35/20 | 0 | 0
1.2.1.1 | Реконструкция ТП-360303 для электроснабжения энергопринимающих устройств заявителей по адресу: Московская обл., Одинцовский р-н, д. Митькино, д. Таганьково | K_ОД-26/20 | 0 | 0
1.2.2.1 | Реконструкция ВЛ-0,4 кВ от ТП-310321 для электроснабжения энергопринимающих устройств заявителя по адресу: Московская обл., Одинцовский р-н, д. Митькино, д. № 20А | K_ОД-27/20 | 0 | 0
1.2.2.1 | Реконструкция 2КЛ-10 кВ направлением РТП-21087 – РТП-21027 по адресу: Московская область, Одинцовский р-н, г.п. Голицыно | K_6363/20 | 0 | 0.2
1.2.2.1 | Реконструкция ЛЭП-0,4 кВ от ТП-510655 для электроснабжения энергопринимающих устройств заявителя по адресу: Московская обл., Одинцовский р-н, д. Мамоново, Вокзальная, д. №31 | K_ОД-18/20 | 0 | 0
1.2.1.1 | Реконструкция ТП-160176 по адресу: Московская обл., г. Звенигород, Верхний Посад | K_6352/20 | 0 | 0
1.2.1.1 | Реконструкция ТП-510571 по адресу: Московская обл., Одинцовский р-н, г. Одинцово, ул. Садовая | K_ЦА-1/20 | 0 | 0
1.2.2.1 | Реконструкция участка ЛЭП-0,4 кВ от ТП-510686, строительство ЛЭП-0,4 кВ от ТП-510569 для электроснабжения энергопринимающих устройств заявителя по адресу: Московская обл., Одинцовский р-н, г. Одинцово, Подушкинское шоссе, дом № 17 (1 эт.) | K_ОД-4/20 | 0 | 0
1.2.1.1 | Реконструкция ТП-515151 для электроснабжения энергопринимающих устройств заявителя по адресу: Московская обл, Одинцовский р-н, г. Одинцово, Южная промзона, 25-й км Минского шоссе | J_ОД-104/19 | 0 | 0
1.2.1.1 | Реконструкция РУ-0,4 кВ ТП-560653 для электроснабжения энергопринимающих устройств заявителя по адресу: 143006, Московская обл., Одинцовский р-н, г. Одинцово, ул. Верхне-Пролетарская, дом № 1Б | J_ОД-131/19 | 0 | 0
1.2.1.1 | Реконструкция РТП-31045 по адресу: Московская обл., Одинцовский район, г.п. Большие Вяземы, д. Малые Вяземы | J_5896/19 | 0 | 0
1.2.1.1 | Реконструкция РТП-51057 по адресу: Московская область, Одинцовский район, г. Одинцово, б-р Любы Новосёловой | J_ЦА-7/19 | 0 | 0
1.2.1.1 | Реконструкция ТП-313200, ЛЭП-10 кВ для электроснабжения энергопринимающих устройств заявителя по адресу: Московская обл., Одинцовский р-н, д. Лапино, ГП-2 | J_ЦА-8/19 | 0 | 0
1.2.1.1 | Реконструкция ЦРП-10 по адресу: 141552, Московская обл., Солнечногорский р-н, р.п. Ржавки | J_6025/19 |  |  |  |  | 0 | 0
1.2.2.1 | Реконструкция двух КЛ-6кВ (фидеров №227 и 310) от ПС-387 «Подрезково» до ЦРП-35 по адресу: Московская область, Солнечногорский р-н, пос.Лунево | G_2288/15 | 0 | 0
1.2.2.1 | Реконструкция КЛ-0,4 кВ от ТП-1802 до ВРУ котельной по адресу: Московская область, г. Солнечногорск, ул. Пролетарская | G_4001/17 | [6 empty] | 0 | 0
1.2.2.1 | Реконструкция 2КЛ-0,4 кВ от ТП-3 по адресу: Московская обл, Солнечногорский р-н, Ржавки г.п., ж/д №1 | I_5324/18 | [6 empty] | 0 | 0
1.2.2.1 | Реконструкция КЛ-10 кВ по адресу: Московская область, Солнечногорский район, Пятницкое шоссе, д. Марьино | I_4464/17 | [6 empty] | 0 | 0
1.2.1.1 | Реконструкция РТП-34 по адресу: Московская область, Солнечногорский район, д. Лыткино | I_3314/16 |  |  |  |  | 0 | 0
1.2.2.1 | Реконструкция «ф.8» направлением от ПС-47 до ТП-82 по адресу: Московская область, Щелковский р-н, г.Щелково | G_3856/17 | [6 empty] | 0 | 1.65
1.2.1.1 | Реконструкция КТП-85 по адресу: Московская обл., Щелковский р-н, г. Щелково, Еловый пр-д, д № 12А | J_5594/18 | 0 | 0
1.2.1.1 | Реконструкция ТП-46 по адресу: Московская область, Щёлковский район, г.п. Монино, ул. Новинское шоссе | J_5761/19 | 0 | 0
1.2.1.1 | Реконструкция ТП-7 по адресу: Московская область, Щёлковский район, г.п. Монино, ул. Московская | J_5763/19 | 0 | 0
1.2.1.1 | Реконструкция ТП-9 по адресу: Московская область, Щёлковский район, г.п. Монино, ул. Московская | J_5764/19 | 0 | 0
1.2.1.1 | Перевод ТП-7, ТП-9, ТП-12, ТП-14, ТП-24 с напряжения 6 кВ на 10 кВ по адресу: Московская область, Щёлковский район, г.п. Монино | J_5768/19 | [6 empty] | 0 | 0
1.2.2.1 | Реконструкция «ф.11» и «ф.14» от ПС-742 до РТП-34 по адресу: Московская область, Щелковский р-н, г.Щелково | G_3857/17 | [6 empty] | 0 | 10.2
1.2.1.1 | Реконструкция ТП-1821697 по адресу: Московская область, Щёлковский район, г. Щёлково, территория Домостроитель | J_5781/19 | 0 | 0
1.2.1.1 | Реконструкция ТП-1175 по адресу: 141100, Московская обл., Щелковский р-н, ул. Трудовая, с/т «Заозерный | J_5984/19 | 0 | 0
1.2.1.1 | Реконструкция ТП-188, строительство ЛЭП-0,4кВ по адресу: Московская обл., Щелковский р-н, г. Щелково, ул. Браварская, д.№ 2Б | J_6081/19 | 0 | 0
1.2.1.1 | Реконструкция ТП-267, строительство 2ЛЭП-0,4кВ по адресу: Московская обл., Щелковский р-н, г. Щелково, ул. Заречная (1 этап) | J_6085/19 | 0 | 0
1.2.1.1 | Реконструкция ТП-473, строительство ЛЭП-0,4 кВ по адресу: Московская обл, Щелковский р-н, Щелково г, Первомайская ул, участок № 20В (1 этап) | K_6400/20 | 0 | 0
1.2.1.1 | Реконструкция КТП-240, строительство ЛЭП-0,4 кВ для электроснабжения энергопринимающих устройств заявителя по адресу: Московская обл., Щелковский р-н, г. Щелково, ул. Заводская (1 этап) | K_6356/20 | 0 | 0
1.2.1.1 | Реконструкция ТП-4035 по адресу: Московская область, г.о. Щёлково, ул. Беляева | J_6194/19 | 0 | 0.1
1.2.1.1 | Реконструкция ТП-46 по адресу: 141150, Московская обл., Щелковский р-н, рп. Монино | J_6267/19 | 0 | 0
1.2.2.1 | Реконструкция ВЛ-0,4 кВ от ТП-27 по адресу: Московская область, г.Дубна | G_3903/17 | [6 empty] | 0 | 0
1.2.2.1 | Реконструкция ВЛ-0,4 кВ от ТП-15 по адресу: Московская область, г.Дубна, от ул. Новоподберезской до ул. Центральная | G_3906/17 | 0 | 0
1.2.1.1 | Реконструкция ТП-103 для электроснабжения энергопринимающих устройств заявителя по адресу: Московская обл., г. Дубна | J_6092/19 | 0 | 0
1.2.2.1 | Реконструкция ВЛ-10 кВ направлением ТП-16 – КТП-18 по адресу: Московская область, г. Дубна | J_6250/19 | [6 empty] | 0 | 1.6
1.2.2.1 | Реконструкция ВЛ-10 кВ направлением КТП-15 – ТП-29 по адресу: Московская область, г. Дубна | J_6251/19 | 0 | 1.55
1.2.2.1 | Реконструкция ВЛ-6 кВ направлением ТП-262 – КТП-259 по адресу: Московская область, г. Дубна | J_6252/19 | [6 empty] | 0
1.2.2.1 | Реконструкция 2КЛ-10 кВ направлением ГЭС-191 ф. 2 – ЦРПЛ ф. 12, 2КЛ-10 кВ направлением ГЭС-191 ф. 5 – ЦРПЛ ф. 9 по адресу: Московская область, г. Дубна | J_6248/19 | [6 empty] | 0 | 0
1.2.1.1 | Реконструкция МТП-113 по адресу: Московская область, г. Ступино, ул. Малоовражная | G_4005/17 | 0 | 0
1.2.2.1 | Реконструкция ВЛ-0,4 кВ от ЗТП-201 по адресу: Московская область, г.о. Ступино, пос. Октябрьский | J_5751/18 | [6 empty] | 0 | 2.5
1.2.2.1 | Реконструкция ВЛ 10 кВ ТП2В - ТП1В по адресу: Московская обл., Ступинский р-н, водоподъемы г.о. Ступино | I_5006/18 | 0 | 0
1.2.2.1 | Реконструкция ВЛ 10 кВ РП-16 ф.2 по адресу: Московская обл., Ступинский р-н, ул.Белопесоцкая - с.Лужники | I_5007/18 | [6 empty] | 0 | 0
1.2.2.1 | Реконструкция ВЛ-10кВ направлением Р-253 – КТП-999 по адресу: Московская обл., Ступинский р-н., с. Хатунь | I_5008/18 | [6 empty] | 0 | 0
1.2.2.1 | Реконструкция ВЛ 10 кВ ТП1В - ТП-21 по адресу: Московская обл., Ступинский р-н, д.Соколова с.Пустынь | I_5009/18 | [6 empty] | 0 | 0
1.2.2.1 | Реконструкция ВЛ-0,4 кВ от МТП-113 по адресу: Московская область, г. Ступино, ул. Малоовражная | G_4006/17 | [6 empty] | 0 | 0
1.2.2.1 | Реконструкция ВЛ-0,4 кВ от КТП-11 по адресу: Московская область, г. Ступино, ул. Колхозная | I_4008/17 | [6 empty] | 0 | 0
1.2.2.1 | Реконструкция ВЛ-10 кВ от ТП-236 до МТП-119 по адресу: Московская область, Ступинский район, п. Жилево | I_4009/17 | [6 empty] | 0 | 0
1.2.2.1 | Реконструкция ВЛ-0,4 кВ от МТП-12 по адресу: Московская область, г. Ступино, ул. Осипенко | G_4011/17 | [6 empty] | 0 | 0
1.2.2.1 | Реконструкция ЛЭП-0,4 кВ по адресу: Московская область, Ступинский район, г. Ступино, ул. Белопесоцкая | K_6376/20 | [6 empty] | 0 | 0
1.2.2.1 | Реконструкция ЛЭП-0,4 кВ от КТП-20 для электроснабжения энергопринимающих устройств заявителя по адресу: Московская обл., Ступинский р-н, Ступино, д. Соколова Пустынь, ул. Горловская, д. № 50 | K_6321/20 | 0 | 0
1.2.1.1 | Реконструкция РУ-0,4 кВ РП-3 для электроснабжения энергопринимающих устройств заявителя по адресу: 142800, Московская обл., Ступинский р-н, г. Ступино, проспект Победы | K_6322/20 | 0 | 0
1.2.2.1 | Реконструкция ЛЭП-0,4кВ по адресу: Московская обл., Ступинский р-н., д. Астафьево | J_6272/19 | [6 empty] | 0 | 0
1.2.2.1 | Реконструкция ЛЭП-0,4кВ по адресу: 142820, Московская обл., Ступинский р-н., рп. Жилево, ул. Ленинская, д. № 3А | J_6273/19 | [6 empty] | 0 | 0
1.2.1.1 | Реконструкция ТП-51 по адресу: Московская обл, Егорьевск г, Владимирская ул, строение 9 | I_5310/18 | 0 | 0
1.2.1.1 | Реконструкция ТП-66 по адресу: Московская обл, Егорьевск г, А.Невского ул, строение 3 | I_5311/18 | 0 | 0
1.2.1.1 | Реконструкция КТП-233 с установкой двух силовых трансформаторов по адресу: Московская обл, Егорьевск г, Комарова ул | J_5655/18 | 0 | 0
1.2.2.1 | Реконструкция ВЛ 6 кВ ФП№1-ТП№2 ф-ки, ФП№1-КРУН1 ф-ки по адресу: Московская обл., Егорьевский р-н, г.Егрьевск-п.Шувое | I_5005/18 |  |  |  |  | 0 | 0
1.2.2.1 | Реконструкция ВЛ-0,4кВ от ТП-80 по адресу: Московская обл., г. Егорьевск, ул. Чернышевского, д. № 20 | J_6091/19 | 0 | 0
1.2.2.1 | Реконструкция участка ВЛ-0,23 кВ от ТП-181 для электроснабжения энергопринимающих устройств заявителя по адресу: Московская обл., г. Егорьевск, ул. Милиции, дом № 13/1 | J_6157/19 | 0 | 0
1.2.1.1 | Реконструкция РП-6 по адресу: Московская область, г.о. Егорьевск, ул. Горького | J_6039/19 | 0 | 0
1.2.1.1 | Реконструкция РП-5 по адресу: Московская область, г.о. Егорьевск, ул. Жукова Гора | J_6038/19 | 0.57 | 0.45
1.2.1.1 | Реконструкция щита оперативного тока и щита собственных нужд на ПС 110 кВ «Ткач» №488 по адресу: Московская область, г. Егорьевск, ул. Тельмана, стр.1 | J_6189/19 |  |  |  |  | 0 | 0
1.2.2.1 | Реконструкция ЛЭП-0,4кВ по адресу: 142111, Московская обл., г. Подольск, пр-кт Юных Ленинцев, д. 40 | J_5563/18 | [6 empty] | 0 | 0
1.2.2.1 | Реконструкция ЛЭП-0,4 кВ по адресу: Московская обл, Подольский р-н, с/п Лаговское, вблизи д. Пузиково, СНТ «Полянка», уч.147 | J_5738/19 | [6 empty] | 0 | 0
1.2.1.1 | Реконструкция РТП-24 по адресу: Московская область, г.о. Подольск, д. Докукино | I_4477/18 | 0 | 0
1.2.1.1 | Реконструкция РУ-6 кВ РТП-70, строительство ТП-проект., 2КЛ-6 кВ для электроснабжения энергопринимающих устройств заявителя по адресу: Московская обл, г.о. Подольск, мкр-н Климовск, ул. Революции, д. 2 (1 Этап) | I_5540/18 | 0 | 0
1.2.1.1 | Реконструкция РТП-70 по адресу: Московская область, г.о. Подольск, мкр. Климовск, ул. Революции, д. 3 | I_4478/18 | 0 | 0
1.2.2.1 | Реконструкция КЛ-6 кВ направлением РТП-1-ТП-393 по адресу: Московская область, г. Подольск, ул. Мира, ул. Машиностроителей | I_4480/18 | [6 empty] | 0 | 0
1.2.2.1 | Реконструкция КЛ-10 кВ направлением ТП-83-ТП-216 по адресу: Московская область, г. Подольск, ул. Машиностроителей | I_4481/18 | [6 empty] | 0 | 0
1.2.2.1 | Реконструкция КЛ-10 кВ направлением ТП-62-ТП-141 по адресу: Московская область, г. Подольск, ул. Пионерская, ул. Школьная | I_4482/18 | [6 empty] | 0 | 0
1.2.2.1 | Реконструкция КЛ-6 кВ направлением ТП-67-ТП-77 по адресу: Московская область, г. Подольск, ул. Индустриальная, ул. Б. Серпуховская | I_4483/18 | [6 empty] | 0 | 0
1.2.2.1 | Реконструкция двух КЛ-6 кВ направлением ПС-182 "Гулево" - РТП-7 по адресу: Московская область, г. Подольск, ул. Орджоникидзе, ул. Машиностроителей | I_4484/18 | [6 empty] | 0 | 4.2
1.2.2.1 | Реконструкция 2КЛ-0,4кВ по адресу: 142101, Московская обл., г. Подольск, ул. Большая Серпуховская, дом № 20/1 | J_6041/19 | [6 empty] | 0 | 0
1.2.2.1 | Реконструкция КЛ-0,4кВ от ЗТП-229 по адресу: Московская обл., г.о. Подольск, д. Матвеевское, ул. Оборонная, д № 6 | J_6050/19 | [6 empty] | 0 | 0
1.2.1.1 | Реконструкция ТП-543 по адресу: Московская обл., г. Подольск, ул. Плещеевская | J_6068/19 | 0 | 0
1.2.1.1 | Реконструкция РУ-0,4 кВ ТП-422 для электроснабжения энергопринимающих устройств заявителя по адресу: Московская обл., г. Подольск, ул. Парковая, дом № 26 | K_6320/20 | 0 | 0
1.2.2.1 | Реконструкция ЛЭП-0,4 кВ для электроснабжения энергопринимающих устройств заявителя по адресу: Московская обл., г. Климовск, СНТ «Весна-1 | J_6187/19 | 0 | 0
1.2.2.1 | Реконструкция КЛ-0,4кВ, строительство ЛЭП-0,4кВ по адресу: Московская обл., г. Подольск, ул. Чехова, д. № 6а (1 этап) | J_6237/19 | [6 empty] | 0 | 0
1.2.1.1 | Реконструкция ТП-6003. Строительство КТП-1808231, КЛ-6 кВ для электроснабжения энергопринимающих устройств заявителя по адресу: Московская обл, Сергиево-Посадский р-н, г. Хотьково, ул. Лихачева, д.4 (1этап) | J_5821/18 | 0 | 0
1.2.1.1 | Реконструкция ТП-404 для присоединения заявителя по адресу: 141303, Московская область, Сергиево-Посадский район, г. Сергиев Посад, Ярославское ш | I_5448/18 | 0 | 0
1.2.1.1 | Реконструкция РУ-10кВ ТП-590 для присоединения заявителя по адресу: Московская область, Сергиево-Посадский район, Сергиев Посад г., Московское ш., д.3а | I_5284/18 | 0 | 0
1.2.1.1 | Реконструкция ТП-22 для электроснабжения энергопринимающих устройств заявителя по адресу: 141315, Московская обл, Сергиево-Посадский р-н, Сергиев Посад г, Красной Армии пр-кт, дом №1а | I_5332/18 | 0 | 0
1.2.1.1 | Реконструкция ТП-377. Строительство 2КЛ-0,4 кВ от ТП-377 до ВРУ заявителя по адресу: 141300, Московская обл, Сергиево-Посадский р-н, г. Сергиево Посад, на пересечении ул. Дружбы и Новоугличского шоссе, дом №60 (1 Этап) | I_5193/18 | 0 | 0
1.2.1.1 | Реконструкция ТП-6003 по адресу: Московская обл., Сергиево-Посадский р-н, г. Хотьково, ул. Ленина, дом № 4 | J_5647/18 | 0 | 0
1.2.1.1 | Реконструкция ТП-306. Строительство ЛЭП-0,4 кВ от ТП-306 по адресу: Московская обл., Сергиево-Посадский р-н, рп. Скоропусковский, участок № 40 ( 1 этап) | J_5643/18 | 0 | 0
1.2.1.1 | Реконструкция ТП-12 для электроснабжения энергопринимающих устройств заявителя по адресу: 141310, Московская обл, Сергиево-Посадский р-н, Сергиев Посад г, 1 Ударной Армии ул, дом №12 | J_5543/18 | 0 | 0
1.2.2.1 | Реконструкция КЛ-6 кВ от РП-30 до ТП-338 по адресу: Московская обл, г.Сергиев Посад | J_5940/19 | 0 | 0
1.2.2.1 | Реконструкция КЛ-6 кВ от РП-30 до РП-16 по адресу: Московская обл, г.Сергиев Посад | J_5941/19 | 0 | 0
1.2.2.1 | Реконструкция КЛ-6 кВ от ТП-127 до ТП-173 по адресу: Московская обл, г.Сергиев Посад | J_5942/19 | [6 empty] | 0 | 0.32
1.2.2.1 | Реконструкция КЛ-6 кВ от ТП-173 до ТП-17 по адресу: Московская обл, г.Сергиев Посад | J_5943/19 | [6 empty] | 0 | 0.2
1.2.2.1 | Реконструкция КЛ-6 кВ от РП-16 до ТП-339 по адресу: Московская обл, г.Сергиев Посад | J_5944/19 | [6 empty] | 0 | 0
1.2.2.1 | Реконструкция КЛ-6 кВ от ТП-144 до ТП-15 по адресу: Московская обл, г.Сергиев Посад | J_5945/19 | [6 empty] | 0 | 0
1.2.1.1 | Реконструкция ТП-144 по адресу: Московская область, г. Сергиев Посад | J_5947/19 | 0 | 0
1.2.1.1 | Реконструкция РУ-0,4 кВ ТП-12 по адресу: Московская область, г. Сергиев Посад | J_5949/19 | 0 | 0
1.2.1.1 | Реконструкция ТП-506. Строительство КЛ-0,4 кВ от ТП-506 для электроснабжения заявителя по адресу: Московская обл, Сергиево-Посадский р-н, Сергиев Посад г., в районе ул. Пограничная (1 Этап) | I_5382/18 | 0 | 0
1.2.1.1 | Реконструкция ТП-355 для электроснабжения заявителя по адресу: 141300, Московская область, Сергиево-Посадский район, Сергиев Посад г., Пограничная ул. | I_5291/18 | 0 | 0
1.2.1.1 | Реконструкция ТП-26, реконструкция ЛЭП-0,4 кВ от ТП-26 для электроснабжения заявителя по адресу: Московская область, Сергиево-Посадский район, Сергиев Посад г., Пролетарская 2-я ул | I_5290/18 | 0 | 0
1.2.2.1 | Реконструкция ВЛ 6 кВ ТП208-ТП135-ТП159 по адресу: г. Сергиев Посад | I_5092/18 | 0 | 0
1.2.1.1 | Реконструкция ТП-144, строительство ЛЭП-0,4 кВ до границы участка заявителя по адресу: Московская область, Сергиево-Посадский район, Сергиев Посад г. (1 Этап) | I_5117/18 | 0 | 0
1.2.1.1 | Реконструкция ТП-95. Строительство КЛ-6 кВ. Строительство 2КЛ-0,4 кВ от ТП-95 до ВРУ заявителя по адресу: 141300, Московская обл, Сергиево-Посадский р-н, г. Сергиев Посад, Гражданская ул. (1 Этап) | I_5430/18 | 0 | 0
1.2.2.1 | Вынос (переустройство) КЛ-6 кВ ф.403 ПС-105-ТП-365 с земельного участка Заявителя по адресу: Московская область, г. Сергиев Посад, на пересечении ул. Дружбы и Новоуглического шоссе, дом 60, КН 50:05:0070203:0030 | I_С-П-491/18 | 0 | 0
1.2.1.1 | Реконструкция КТП-1805850 для электроснабжения энергопринимающих устройств заявителя по адресу: 141305, Московская обл, Сергиево-Посадский р-н, Сергиев Посад г., ул. Центральная | J_5961/19 | 0 | 0
1.2.1.1 | Реконструкция ТП-198 по адресу: 141300, Московская обл, Сергиево-Посадский р-н, Сергиев Посад г, Красной Армии пр-кт, рядом с домом №210а | J_5663/19 | 0 | 0
1.2.1.1 | «Реконструкция ТП-554 по адресу: Московская обл., Сергиево-Посадский р-н, Сергиев Посад г, Солнечная ул, д. № 8 | J_5871/19 | 0 | 0
1.2.1.1 | Реконструкция ТП-601. Строительство ЛЭП-0,4 кВ от ТП-601 для электроснабжения энергопринимающих устройств заявителей по адресу: Московская обл., Сергиево-Посадский р-н, г. Сергиев Посад, ул. Симоненкова (1этап) | J_5876/19 | 0 | 0
1.2.1.1 | Реконструкция ТП-482 по адресу: Московская обл., Сергиево-Посадский р-н, Глинково с, Коршуниха ул, участок № 62 | J_5875/19 | 0 | 0
1.2.2.1 | Реконструкция 2КЛ-0,4 кВ от ТП-6002 по адресу: Московская обл, Сергиево-Посадский р-н, г. Хотьково, ул. Калинина, д. 2 | J_5872/19 | 0 | 0
1.2.1.1 | Реконструкция ТП-603 по адресу: Московская область, Сергиево-Посадский район, г. Сергиев Посад, ул.Вифанская | J_5792/19 | 0 | 0
1.2.1.1 | Реконструкция ТП-104. Строительство ЛЭП-0,4 кВ от ТП-104 по адресу: Московская обл., Сергиево-Посадский р-н, Сергиев Посад г, Лесхоз п (1 этап) | J_5878/19 | 0 | 0
1.2.1.1 | Реконструкция ТП-677 по адресу: Московская обл., Сергиево-Посадский р-н, Сергиев-Посад, Центральная ул, дом № 60б | J_5879/19 | 0 | 0
1.2.1.1 | Реконструкция ТП-43 для электроснабжения энергопринимающих устройств заявителя по адресу: 141311, Московская обл., Сергиево-Посадский р-н, д. Чарково, д. №14 | J_6104/19 | 0 | 0
1.2.1.1 | Реконструкция ТП-347 для электроснабжения энергопринимающих устройств заявителя по адресу: 141301, Московская обл., Сергиево-Посадский р-н, г. Сергиев Посад, Новоугличское ш., д. №65а | J_6105/19 | 0 | 0
1.2.1.1 | Реконструкция ТП-539 (заявка №1810882). Строительство ЛЭП-0,4 кВ по адресу: Московская область, Сергиево-Посадский район, г. Сергиев Посад, пр-кт Красной Армии (1 этап) | K_6386/20 | 0 | 0
1.2.2.1 | Реконструкция ЛЭП-0,4 кВ от ТП-506 для электроснабжения энергопринимающих устройств заявителя по адресу: Московская обл, Сергиево-Посадский р-н, Сергиев Посад г, Пограничная ул, дом № 28Б | K_6351/20 | 0 | 0
1.2.1.1 | Реконструкция ТП-402 для электроснабжения энергопринимающих устройств заявителя по адресу: Московская обл., Сергиево-Посадский р-н, Сергиев Посад г, Вознесенская ул., дом № 67 | K_6402/20 | 0 | 0
1.2.1.1 | Реконструкция ТП-13, строительство 2БКТП взамен ТП-195 по адресу: 141309, Московская обл, Сергиево-Посадский р-н, Сергиев Посад г, Громова ул, дом №1 | K_6344/20 | 0 | 0
1.2.1.1 | Реконструкция РКТП-5105, строительство ТП-проект., 2КЛ-10 кВ от РУ-10 кВ РКТП-5105 до РУ-10 кВ ТП-проект. для электроснабжения энергопринимающих устройств заявителя по адресу: 141303, Московская обл, Сергиево-Посадский р-н, Сергиев Посад г, Ярославское ш, в районе д. Зубачево (1 этап) | J_5681/19 | 0 | 0
1.2.1.1 | Реконструкция ТП-676 для электроснабжения энергопринимающих устройств заявителя по адресу: 141305, Московская обл, Сергиево-Посадский р-н, г. Сергиев Посад, ш. Скобяное | K_6354/20 | 0 | 0
1.2.2.1 | Реконструкция КЛ-6 кВ направлением ПC-186 Реммаш ф. 23 – ТП-8Р по адресу: Московская область, Сергиево-Посадский г. о. | K_6314/20 | 0 | 1.52
1.2.1.1 | Реконструкция РУ-6 кВ ТП-314 по адресу: Московская обл., Сергиево-Посадский р-н, г.о. Сергиев Посад | K_6308/20 | 0 | 0
1.2.1.1 | Реконструкция ТП-127 для электроснабжения энергопринимающих устройств заявителя по адресу: Московская обл., Сергиево-Посадский р-н, Сергиев Посад г, Кооперативная ул., дом №20а | J_5677/19 | 0 | 0
1.2.1.1 | Реконструкция ТП-1810370 для электроснабжения энергопринимающих устройств заявителя по адресу: 141336, Московская обл, Сергиево-Посадский р-н, п. Реммаш, ул. Институтская, дом № 22 д | J_6318/19 | 0 | 0
1.2.1.1 | Реконструкция ТП-135 для электроснабжения энергопринимающих устройств заявителя по адресу: 141300, Московская обл, Сергиево-Посадский р-н, г. Сергиев Посад, с. Благовещенье, дом № 6а | J_6316/19 | 0 | 0
1.2.2.1 | Реконструкция ЛЭП-0,4 кВ от ТП-503 до границы участка заявителя по адресу: Московская обл, Сергиево-Посадский р-н, Сергиев Посад г, Красной Армии пр-кт, дом № 216/11 | J_5895/19 | 0 | 0
1.2.1.1 | Реконструкция ТП-265 по адресу: Московская обл., Сергиево-Посадский р-н, Сергиев Посад г, Новоугличское ш. | J_5898/19 | 0 | 0
1.2.1.1 | Реконструкция ТП-365 по адресу: Московская область, г. Сергиев Посад | J_6263/19 | 0 | 0
1.2.1.1 | Реконструкция ТП-154 для электроснабжения энергопринимающих устройств заявителя по адресу: Московская обл., Сергиево-Посадский р-н, г. Сергиев Посад, Новоугличское шоссе, д. № 32 | J_6258/19 | 0 | 0
1.2.1.1 | Реконструкция ТП-180 для электроснабжения энергопринимающих устройств заявителя по адресу: Московская обл., Сергиево-Посадский р-н, д. Наугольное | J_6236/19 | 0 | 0
1.2.1.1 | Реконструкция КТП-27 по адресу: Московская обл., Ленинский р-он, пос. Володарского, уч. В-1/7 | I_5438/18 | 0 | 0
1.2.2.1 | Реконструкция участка ЛЭП-6 кВ направлением ТП-188 – ТП-270 по адресу: Московская область, Ленинский район, г. Видное, п. Расторгуево, 1-й Футбольный проезд | J_5247/18 | 0 | 0.98
1.2.2.1 | Реконструкция двух КЛ-0,4 кВ от ТП-162по адресу: Московская область, Ленинский район, г. Видное, ул. Советская, д. 32 | I_4747/18 | [6 empty] | 0 | 0
1.2.1.1 | Реконструкция РТП-22 по адресу: Московская область, Ленинский район, г. Видное, ул. Донбасская, пр-т. Ленинского Комсомола | I_5423/18 |  |  |  |  | 0 | 0
1.2.1.1 | РеконструкцияТП-118по адресу: Московская область, Ленинский район, г. Видное, ул. Гаевского, вблизи д. 12а | I_4745/18 |  |  |  |  | 0 | 0
1.2.2.1 | Реконструкция ЛЭП-0,4 кВ от ТП-151 по адресу: Московская область, Ленинский район, г. Видное | I_4748/18 | [6 empty] | 0 | 3
1.2.1.1 | Реконструкция ТП-413 по адресу: Московская область, Ленинский район, г. Видное, ул. Лемешко | J_6183/19 | 0 | 0
1.2.1.1 | Реконструкция ТП-133 по адресу: Московская обл., Ленинский р-н, г. Видное, ст. Расторгуево | J_6230/19 | 0 | 0
1.2.1.1 | Реконструкция ТП-148, ВЛ-0,4 кВ от РУ-0,4 кВ ТП-148, строительство ЛЭП-0,4 кВ от ТП-148 для электроснабжения энергопринимающих устройств заявителя по адресу: 142700, Московская обл, Ленинский р-н, Видное г, Вокзальная ул (1 этап) | J_5669/19 | 0 | 0
1.2.1.1 | Реконструкция участка ВЛИ-0,4 кВ от РТП-31 для электроснабжения энергопринимающих устройств заявителя по адресу: Московская обл., Ленинский р-н, с. Спасское, участок № 65/2 | K_6367/20 | 0 | 0
1.4 | Строительство двух КЛ-6 кВ от РП-47 до РП-255 по адресу: Московская область, г. Электросталь, ул. Захарченко, ул. Октябрьская | I_4146/17 | [6 empty] | 0 | 1.2
1.4 | Строительство 2БКТП в районе ТП-120 по адресу: Московская область, г. Электросталь, ул. Победы | G_2575/15 | 0.5 | 0.6
1.4 | Строительство КЛ-6кВ от ТП-92 до ТП-94, 2КЛ-0,4кВ от ТП-94 до ВРУ МДОУ д/сад №7 по адресу: Московская область, г. Электросталь, ул. Мира, д. 26б | G_1771/15 | 0 | 0
1.4 | Строительство КЛ-0,4кВ от РТП-100 до ВРУ МДОУ д/сад №43 по адресу: Московская область, г. Электросталь, ул. Жулябина, д.6а | G_1774/15 | [6 empty] | 0 | 0
1.4 | Строительство КЛ-0,4кВ от ТП-70, ТП-111 до ВРУ МДОУ д/сад №56 по адресу: Московская область, г. Электросталь, ул. Первомайская, д. 4а | G_1775/15 | [6 empty] | 0 | 0
1.4 | Строительство КЛ-0,4кВ от ТП-95, РП-199 до ВРУ МДОУ д/сад №62 по адресу: Московская область, г. Электросталь, ул. Победы, д. 3 к. 5 | G_1776/15 | [6 empty] | 0 | 0
1.4 | Строительство ТП взамен ТП-72 по адресу: Московская область, г.о. Электросталь, ул. Пушкина д. 4А | J_5405/19 | 0 | 0
1.4 | Строительство КЛ-0,4кВ от ТП-256 до ВРУ МДОУ д/сад №29 по адресу: Московская область, г.Электросталь, ул. Трудовая, 14 | K_6361/20 | 0 | 0
1.4 | Строительство 2КЛ-0,4кВ от ТП-126 и ТП-127 до д/сада № 35 по адресу: Московская область, г. Электросталь, Южный пр-кт | K_6368/20 | 0 | 0
1.4 | Установка реклоузера по адресу: Московская область, городской округ Ликино-Дулёво, д. Минино | I_4688/18 |  |  |  |  | 0 | 0
1.4 | Строительство БКТП в районе ТП-1024 по адресу: Московская область, Орехово-Зуевский район, г. Куровское, ул. Спортивная | G_2431/15 | 0.4 | 0.25
1.4 | Строительство КТП в районе ТП-11 по адресу: Московская область, Орехово-Зуевский район, п. Новый Снопок, ул. Садовая | G_2433/15 | 0 | 0
1.4 | Строительство КТП в районе ТП-282, КЛ 6 кВ от КТП-283 до КТП-проект по адресу: Орехово-Зуевский район, г. Дрезна | G_331/12 | 0 | 0
1.4 | Строительство КТП в районе ТП-305 по адресу: Орехово-Зуевский район, г. Куровское, ул. Кирова | G_522/12 | 0 | 0
1.4 | Строительство КВЛ-0,4 кВ от ТП-265 до ВРУ котельной №6 по адресу: Московская область, Орехово-Зуевский р-н, г. Дрезна, ул. Советская | G_1753/15 | 0 | 0
1.4 | Строительство КЛ-0,4 кВ от ТП-211 до ВРУ поликлиники по адресу: Московская область, Орехово-Зуевский р-н, г. Ликино-Дулево, ул. Октябрьская, д. 55 | G_1751/15 | [6 empty] | 0 | 0
1.4 | Строительство КЛ-0,4 кВ от РП-190 до ВРУ инфекционной больницы по адресу: Московская область, Орехово-Зуевский район, г. Ликино-Дулево. Ул. Центральная, д. 4 | G_1752/15 | [6 empty] | 0 | 0
1.4 | Строительство ВЛ-0,4 кВ от ТП-304 до ВРУ КНС по адресу: Московская область, Орехово-Зуевский район, г. Куровское, ул. Октябрьская. | G_1755/15 | 0 | 0
1.4 | Строительство БКТП вблизи ТП-321, ВЛ-6 кВ от оп.25 ВЛ-6 кВ ф.5 от ПС №85 до проект. БКТП. КЛ-0,4 кВ от проект. БКТП до ВРУ детского отделения больницы по адресу: Московская область, Орехово-Зуевский р-н, г. Куровское, ул. Суворова | G_1756/15 | 0.5 | 0.25
1.4 | Строительство ВЛ-0,4 кВ от ТП-46 до ВРУ КНС по адресу: Московская область, Орехово-Зуевский р-н, д. Губино, ул. Ленина | G_1757/15 | 0 | 0
1.4 | Строительство ВЛ-0.4 кВ от ТП-46 до ВРУ больницы по адресу: Московская область, Орехово-Зуевский р-н, д. Губино, ул. Ленина | G_1758/15 | 0 | 0
1.4 | Расширение РУ-0,4 кВ ТП-52. Строительство ВЛ-0,4 кВ от ТП-52 до котельной Пром. Зоны по адресу: Московская область, Орехово-Зуевский р-н. д. Новое, ул. Кооперативная | G_1722/15 | 0 | 0
1.4 | Строительство ВЛ-0,4 кВ от ТП-52 до ВЗУ-1 Пром. Зона по адресу: Московская область, Орехово-Зуевский р-н, д. Новое, ул. Кооперативная | G_1723/15 | 0 | 0
1.4 | Строительство ВЛ-0,4 кВ от ТП-52 до КНС Пром. Зона по адресу: Московская область, Орехово-Зуевский р-н, д. Новое, ул. Кооперативная | G_1724/15 | 0 | 0
1.4 | Установка реклоузера по адресу:Московская область, Орехово-Зуевский район | I_4556/18 |  |  |  |  | 0 | 0
1.4 | Строительство КЛ-10 кВ. Реконструкция ТП-338 по адресу: Московская область, Орехово-Зуевский район, г. Куровское | J_6031/19 | 0 | 0
1.4 | Строительство МТП, ЛЭП-6 кВ по адресу: 142633, Московская область, Орехово-Зуевский р-н, с/п Горское, СНТ «Сажени | J_6286/19 | 0 | 0
1.4 | Строительство 2БКТП в районе ТП-309 по адресу: Московская область, г.о. Электрогорск, ул. Советская, д. 10а | G_2471/15 |  |  |  |  | 0.43 | 0.5
1.4 | Строительство КЛ-6 кВ направлением БКТП 309 – ТП-334 по адресу: 142530, Московская область, г.о. Электрогорск, ул. Советская | G_2472/15 | [6 empty] | 0 | 0.7
1.4 | Строительство КЛ-6 кВ направлением ТП 335 – ТП-338 по адресу: 142530, Московская область, г.о. Электрогорск, ул. Советская | I_2474/15 | [6 empty] | 0 | 0
1.4 | Строительство КЛ-6 кВ направлением ТП 334 – ТП-335 по адресу: 142530, Московская область, г.о. Электрогорск, ул. Советская | I_2475/15 | [6 empty] | 0 | 0
1.4 | Строительство КЛ-0,4 кВ от БКТП-309 до ВРУ дома по адресу: 142530, Московская область, г.о. Электрогорск, ул. Советская, д.21 | G_2477/15 | [6 empty] | 0 | 0
1.4 | Строительство КЛ-0,4 кВ от ТП-347 до ВРУ дома по адресу: 142530, Московская область, г.о. Электрогорск, ул. Ухтомского, д.6 | G_2478/15 | 0 | 0.1
1.4 | Строительство КЛ-6 кВ направлением ТП 306 – ТП-305 по адресу: 142530, Московская область, г.о. Электрогорск, ул.Семашко | G_2479/15 | [6 empty] | 0 | 0
1.4 | Строительство КЛ-0,4 кВ от ТП-307 до ВРУ дома по адресу: 142530, Московская область, г.о. Электрогорск, ул. Советская, д.23 | G_2480/15 | 0 | 0
1.4 | Строительство ЛЭП-6 кВ направлением ТП-373 – ТП-323 по адресу: 142530, Московская область, г.о. Электрогорск | G_1237/15 | [6 empty] | 0 | 0
1.4 | Строительство БКТП в районе ТП-337 по адресу: Московская область, г.Электрогорск, ул. Советская | I_1321/15 | 0 | 0
1.4 | Строительство 2КЛ-6 кВ от проектируемой ТП (в районе ТП-306) до ТП-327, по адресу: г. Электрогорск | G_538/12 | 0 | 0
1.4 | Строительство КТП в районе ТП-301 по адресу: г. Электрогорск, ул. Пионерская, д. 5 | G_533/12 | 0 | 0
1.4 | Строительство КТП, ЛЭП-6 кВ по адресу: Московская обл, Электрогорск го | J_5962/19 | 0 | 0
1.4 | Строительство 2КТП вблизи ТП-32, КЛ-0,4 кВ от пр. 2КТП до ВНС ЛМЗ, КЛ-0,4 кВ от пр. 2КТП до ВРУ школы по адресу: Московская область, г. Павловский Посад, 1-й пер. 1-го Мая | G_1777/15 | 0.32 | 0.71
1.4 | Строительство КТП в районе ТП-205 по адресу: Московская область, Павлово-Посадский р-н, пос. Б.Дворы, ул.Маяковского, д. 176 | G_2311/15 | 0.25 | 0.1
1.4 | Строительство КТП в районе ГКТП-59 по адресу: Московская область, Павловский Посад, ул. Усовская | G_2312/15 | 0.25 | 0.1
1.4 | Строительство КТП в районе ГКТП-94 по адресу: Московская область, Павлово-Посадский р-н, д. Субботино | G_2313/15 | 0.25 | 0.1
1.4 | Строительство КТП в районе ГКТП-95 по адресу: Московская область, г. Павловский Посад, ул. Советская | G_2314/15 | 0.25 | 0.1
1.4 | Строительство КТП в районе ГКТП-98 по адресу: Московская область, г. Павловский Посад, ул.Степуринская | G_2315/15 | 0.25 | 0.1
1.4 | Строительство КТП в районе ГКТП-103 по адресу: Московская область, г. Павловский Посад, пер. Ленинградский | G_2316/15 | 0 | 0
1.4 | Строительство КТП в районе МП-104 по адресу: Московская область, Павлово-Посадский район, пос. Большие Дворы, ул. Ленина | G_2317/15 | 0 | 0
1.4 | Строительство КТП в районе МП-122 по адресу: Московская область, г. Павловский Посад, ул. Московская | G_2318/15 | 0 | 0
1.4 | Строительство КТП в районе ГКТП-47 по адресу: Московская область, г. Павловский Посад, ул. Красный текстильщик | G_2319/15 | 0 | 0
1.4 | Строительство КТП в районе ГКТП-144 по адресу: Московская область, Павлово-Посадский район, д. Ковригино | I_2320/15 | 0 | 0
1.4 | Строительство КТП в районе ГКТП-63 по адресу: Московская область, Павлово-Посадский район, д. Ковригино | I_2321/15 | 0 | 0
1.4 | Строительство КТП в районе ГКТП-97 по адресу: Московская область, г. Павловский Посад, ул. Чернышевского, д. 16 | G_2322/15 | 0 | 0
1.4 | Строительство КТП в районе ГКТП-179 по адресу: Московская область, г. Павловский Посад, ул. Кузьмина – ул. Тимирязева | G_2323/15 | 0 | 0
1.4 | Строительство ТП в районе ТП-18 по адресу: Московская область, Павловский Посад, ул.Чапаева, напротив д. 29 | G_2334/15 | 0 | 0
1.4 | Строительство КЛ-0,4 кВ от ТП-80 до ВРУ дома по адресу: Московская область, г. Павловский Посад, ул. Южная, д.30 | G_2339/15 | [6 empty] | 0 | 0
1.4 | Строительство КЛ-0,4 кВ от ТП-86 до ВРУ дома по адресу: Московская область, г. Павловский Посад, ул. Южная, д. 31 | G_2340/15 | [6 empty] | 0 | 0
1.4 | Строительство КЛ-0,4 кВ от ТП-30 до ВРУ дома по адресу: Московская область, г. Павловский Посад, ул. Кирова, д. 60 подъезд 5 | G_2341/15 | [6 empty] | 0 | 0
1.4 | Строительство КЛ-0,4 кВ от ТП-86 перемычка от дома № 31 до дома № 22 по адресу: Московская область, г. Павловский Посад, ул. Южная, д. 22 – ул. Южная, д. 31 | G_2342/15 | [6 empty] | 0 | 0
1.4 | Строительство РП-10 кВ по адресу: Московская область, г. Павловский Посад | I_5084/18 | 0 | 0
1.4 | Строительство ТП взамен ТП-23 по адресу: Московская обл, Павловский Посад г, Орджоникидзе ул, дом №13 | I_4559/18 | 0.25 | 0.36
1.4 | Установка реклоузеров по адресу: Московская область, г.о. Павловский Посад | I_4560/18 | 0 | 0
1.4 | Строительство БКТП взамен ТП-35 по адресу: Московская обл., г.о. Павловский-Посад, пер. Интернациональный, д. 24А | J_5407/19 | 0 | 0
1.4 | Строительство ТП, ЛЭП-6 кВ и ЛЭП-0,4 кВ по адресу: Московская область, г.о. Павловский Посад, мкр. Филимоново | J_6175/19 | 0 | 0
1.4 | Строительство ТП, ЛЭП-6 кВ по адресу: 142500, Московская область, Павлово-Посадский р-н | K_6332/20 | 0 | 0
1.4 | Строительство ТП, ЛЭП-6 кВ по адресу: 142500, Московская область, Павлово-Посадский р-н. | K_6294/20 | 0 | 0
1.4 | Строительство ТП, ЛЭП-6 кВ по адресу: Московская область, г. Павловский Посад | K_6297/20 | 0 | 0
1.4 | Строительство 2БКТП в районе ТП-3 по адресу: Московская область г. Шатура, мкр.Керва, ул. Школьная | G_2141/15 | 0.8 | 0.3
1.4 | Строительство КТП, ВЛ-10кВ по адресу: Московская область Рабочий поселок г. Шатура, ул. Ленина | G_2142/15 | 0 | 0
1.4 | Строительство КТП, ВЛ-10 кВ по адресу: Московская область Рабочий поселок г.Шатура, ул.Октябрьская | G_2143/15 | 0 | 0
1.4 | Строительство ВЛ-10кВ от ВЛ-10кВ направлением ТП-1-ТП-3 до пр.КТП-2146-15 по адресу: Московская область п. Осаново, ул. Школьная | I_2144/15 | 0 | 0
1.4 | Строительство КТП, ВЛ-6кВ по адресу: Московская область п. Черусти, ул.Февральская | G_2145/15 | 0 | 0
1.4 | Строительство КТП, ВЛ-10кВ по адресу: Московская область п. Осаново, ул. Школьная | G_2146/15 | 0 | 0
1.4 | Строительство сети электроснабжения улицы Лесная, Железнодорожная в п. Черусти (монтаж новой КТП) | G_41/07 | 0 | 0
1.4 | Строительство ВЛ-10 кВ от РП-3 до КТП-48 адресу: Московская обл, Шатура г. | I_4980/18 | 0 | 0
1.4 | Установка реклоузеров по адресу: Московская обл., Шатурский р-н, г.о. Рошаль | I_4906/18 |  |  |  |  | 0 | 0
1.4 | Строительство МТП-1823337, ЛЭП-3 кВ по адресу: Московская обл,, Шатурский р-н, пос. Туголесский Бор, строение МО 3995 | J_5410/19 | 0 | 0
1.4 | Строительство КТП в районе ТП-10 по адресу: Московская область г.о. Рошаль, ул. Лесная | G_1326/15 | 0 | 0
1.4 | Строительство 2КТП в районе ЦРП-8 по адресу: Московская область Рошаль г | I_4255/17 | 0 | 0
1.4 | Строительство КТП в районе ТП-33 по адресу: Московская область г.о. Рошаль, ул. Садовая | G_1338/15 | 0 | 0
1.4 | Строительство ЛЭП-6кВ от пр.КТП в рамках ТЗ 1338/15 до пр.КТП в памках ТЗ-531/12 по адресу: Московская область г.о.Рошаль, ул. Садовая, ул. Комарова | G_1339/15 | 0 | 1
1.4 | Строительство ТП (в районе ТП-25) по адресу: г. Рошаль, ул. Фр. Энгельса, 29 | G_423/12 | 0 | 0
1.4 | Строительство ТП в районе ТП-21 по адресу: г. Рошаль, Лесхоз | G_215/11 | 0 | 0
1.4 | Строительство КТП в районе ТП-38 по адресу: г. Рошаль, ул. Окт. Революции, 16 | G_212/11 | 0 | 0
1.4 | Строительство РТП в районе ЦРУ, пром. зона ПО "Рошальский хим. комбинат", г.Рошаль | G_174/13 | 0 | 0
1.4 | Строительство сетей 6 кВ и 0,4 кВ в зоне подтопления, пром. зона ПО "Рошальский хим. комбинат", г.Рошаль | G_175/13 | 0 | 0
1.4 | Строительство ВЛ-6 кВ от новой ТП-20 до существующей ТП-21 по адресу: г.о. Рошаль, ул. 1 Первомайская, ул. Лесхозная | G_216/11 | [6 empty] | 0 | 0.72
1.4 | Строительство МТП, ЛЭП-6 кВ по адресу: Московская обл, Рошаль г, в районе ул. Калинина | K_6452/20 | 0 | 0
1.4 | Строительство ТП в районе ТП-39 по адресу: Московская область, г.о. Рошаль, ул. Октябрьской Революции, 27 | J_6033/19 | 0 | 0
1.4 | Строительство КТП в районе КТП-64 по адресу: Московская область, Луховицкий р-н, г. Луховицы, ул. Огородная | G_2521/15 | 0 | 0
1.4 | Строительство БКТП в районе существующей ТП-38 по адресу: Московская область, г. Луховицы, ул. Жуковского | G_2522/15 | 0 | 0
1.4 | Строительство 4 КЛ-0,4кВ от ТП-25 по адресу: Московская область, г. Луховицы, ул. Мира | G_2533/15 | 0 | 0
1.4 | Строительство КЛ-10 кВ ТП-16 – ТП-65 по адресу: Московская область, г. Луховицы, ул. Пушкина | G_2535/15 | [6 empty] | 0 | 0
1.4 | Строительство БКРТП в районе существующих КТП-97 и КТП-85 по адресу: 140500, Московская область, г.Луховицы, ул.Лесная | G_2536/15 |  |  |  |  | 0 | 0
1.4 | Строительство КТП в районе ТП-91 по адресу: Луховицкий р-н, п. Газопроводск | G_2537/15 | 0 | 0
1.4 | Строительство новой КЛ-10кВ РП-73 – КТП-107 по адресу: Московская область, г. Луховицы, п. Молодежный 1 | G_2538/15 | 0 | 0
1.4 | Строительство производственной базы АО «Мособлэнерго» по адресу: Московская область, г. Луховицы, ул. Пушкина, д. 168 Б | G_2813/15 |  |  |  |  | 0 | 0
1.4 | Установка реклоузеров по адресу: Московская область, г.о. Луховицы | I_4800/18 |  |  |  |  | 0 | 0
1.4 | Строительство МТП, ЛЭП-10 кВ по адресу: 140500, Московская обл, Луховицкий р-н, сдт «Южный | J_5994/19 | 0 | 0
1.4 | Строительство ТП, ЛЭП-10 кВ по адресу: Московская область, Луховицкий район, г. Луховицы, Куйбышевский проезд | J_6155/19 | 0 | 0
1.4 | Строительство КТП в районе КТП-38 по адресу: Московская область, г.Кашира | G_1329/15 | 0 | 0
1.4 | Строительство 2КТП в районе КТП-61 по адресу: Московская область г. Кашира | G_1944/15 | 0.8 | 0.4
1.4 | Строительство КЛ-0,4 кВ от ТП-58 по адресу: Московская область, г.Кашира, ул.Астахова | G_1779/15 | 0 | 0
1.4 | Строительство ВЛИ-0,4 кВ от ВЛ-0,4 кВ ТП-27 по адресу: Московская область, г.Кашира, ул.Глухой пер | G_1781/15 | 0 | 0
1.4 | Строительство КВЛ-0,4 кВ от ТП-27 по адресу: Московская область, г.Кашира, ул.Советская | G_1782/15 | 0 | 0
1.4 | Строительство КЛ-0,4 кВ от ТП-79 по адресу: Московская область, г.Кашира, ул.Металлургов | G_1783/15 | [6 empty] | 0 | 0
1.4 | Строительство МТП, ЛЭП-6кВ по адресу: Московская область, Каширский р-н, п. Зендиково, ул. Зендиковская | G_3972/17 | 0 | 0
1.4 | Установка реклоузера по адресу: Московская область, г. Кашира, ул. Центролит | I_3612/18 | 0 | 0
1.4 | Установка реклоузера по адресу: Московская область, Каширский район, д. Лиды | I_4750/18 |  |  |  |  | 0 | 0
1.4 | Установка реклоузера по адресу: Московская область, г. Ожерелье, Достоевское лесничество | I_4751/18 |  |  |  |  | 0 | 0
1.4 | Установка реклоузера по адресу: Московская область, Каширский район, п. Новоселки | I_4752/18 |  |  |  |  | 0 | 0
1.4 | Установка реклоузера по адресу: Московская область, г.Кашира, ул.Нагорная | I_4753/18 |  |  |  |  | 0 | 0
1.4 | Установка реклоузера по адресу: Московская область, Каширский район, д. Терново-2, г. Кашира, ул. Весенняя, ул. Летняя | I_4754/18 |  |  |  |  | 0 | 0
1.4 | Установка реклоузера по адресу: Московская область, г. Кашира, ул. Нагорная | I_4757/18 |  |  |  |  | 0 | 0
1.4 | Установка реклоузера по адресу: Московская область, г. Кашира, ул. Пушкинская | I_4758/18 |  |  |  |  | 0 | 0
1.4 | Установка реклоузера по адресу: Московская область, г. Ожерелье, ул. Строительная | I_4759/18 |  |  |  |  | 0 | 0
1.4 | Строительство ТП взамен ТП-21, встроенной в здание Ожерельского железнодорожного колледжа по адресу: Московская обл., г.о. Кашира, м-н Ожерелье, ул. Студенческая | I_5307/18 | 0 | 0
1.4 | Установка реклоузера по адресу: Московская область, г. Кашира, ул. Стрелецкая | I_4760/18 | 0 | 0
1.4 | Строительство КТП, КЛ-6 кВ по адресу: Московская обл., г. Кашира, ул. Стрелецкая | J_6205/19 | 0 | 0
1.4 | Строительство КТП в районе ТП-56 по адресу: Московская область, г.Озеры,ул. Ленина | G_1993/15 | 0 | 0
1.4 | Строительство КТП в районе ТП-86 по адресу: Московская область, г. Озеры,ул. 26-го Июня | G_1994/15 | 0 | 0
1.4 | Строительство КТП, КЛ-10кВ по адресу: Московская область, Озерский р-н., г. Озеры, ул. Весенняя | I_1995/15 | 0 | 0
1.4 | Строительство 3-этажного административно-производственного здания филиала Озерская электросеть, по адресу: г. Озёры, ул. Луговая д.63 | G_98/13 | 0 | 0
1.4 | Установка реклоузеров по адресу: Московская область, г.о. Озеры | I_4810/18 |  |  |  |  | 0 | 0
1.4 | Строительство 2-х ВЛИ-0,4кВ от ТП-85 до ВРУ-0,4 кВ КНС по адресу: Московская область, г. Зарайск | G_1791/15 | 0 | 0
1.4 | Строительство КТП в районе КТП-322 по адресу: 140600, Московская область, Зарайский район, НСТ «Офсетчик» | G_2091/15 | 0 | 0
1.4 | Строительство КТП, КЛ-10 кВ и ЛЭП-0,4 кВ по адресу: Московская область, Зарайский район, НСТ «Офсетчик» | I_2093/15 | 0 | 0
1.4 | Строительство КТП в районе КТП-330 СНТ «Надежда» по адресу: 140600, Московская область, Зарайский район, СНТ «Надежда» | G_2094/15 | 0 | 0
1.4 | Установка реклоузеров по адресу: Московская область, г.о. Зарайск | I_4806/18 |  |  |  |  | 0 | 0
1.4 | Строительство КЛ-0,4 кВ от ЗТП-234 по адресу: Московская обл., Серебряно-Прудский р-н, п. Дмитриевский | G_1785/15 | [6 empty] | 0 | 0
1.4 | Строительство КЛ-0,4 кВ от ЗТП-234 по адресу: Московская обл., Серебряно-Прудский р-н, п. Дмитриевский | G_1786/15 | [6 empty] | 0 | 0
1.4 | Строительство КЛ-0,4 кВ от ЗТП-206 по адресу: Московская область, Серебряно-Прудский р-н, с. Петрово | G_1787/15 | [6 empty] | 0 | 0
1.4 | Установка реклоузера по адресу: Московская область, Серебряно-Прудский р-н, п. Шеметово | I_4761/18 |  |  |  |  | 0 | 0
1.4 | Строительство автоматического пункта секционирования по адресу: 142970, Московская обл, Серебряно-Прудский р-н, Серебряные Пруды п, Тополя мкр | J_5689/19 |  |  |  |  | 0 | 0
1.4 | Строительство КТП по адресу: 142380, Московская область, Чеховский район, п. Любучаны, ул. Лесная | G_1880/15 | 0 | 0
1.4 | Строительство КТП по адресу: 142300, Московская область, г. Чехов, ул. Энергетиков, Восходная, Светлая (МКР «Бадеево III | G_1881/15 | 0 | 0
1.4 | Строительство КТП по адресу: 142300, Московская область, г. Чехов, ул. Новосельская | G_1879/15 | 0 | 0
1.4 | Установка реклоузера по адресу: Московская область, Чеховский р-н, п. Мещерское | I_1/18 | 0 | 0
1.4 | Строительство ТП, КЛ-10 кВ. Реконструкция ВЛ-0,4 кВ по адресу: Московская область, г. Чехов, ул. Осенняя | J_5777/19 | 0 | 0
1.4 | Строительство ТП, ЛЭП-6 кВ по адресу: Московская область, Чеховский район, п. Любучаны | J_5785/19 | 0 | 0
1.4 | Строительство КТП, ЛЭП-10 кВ, ЛЭП-0,4 кВ по адресу: 142300, Московская обл, г.о. Чехов, Офицерский переулок | J_6235/19 | 0.25 | 0.12
1.4 | Строительство КТП, ЛЭП-6 кВ, ЛЭП-0,4 кВ по адресу: 142300, Московская обл, г.о. Чехов, д. Крюково | J_6234/19 | 0 | 0
1.4 | Строительство двух КТП, КЛ-6 кВ, ЛЭП-0,4 кВ по адресу: 142300, Московская обл, г.о. Чехов, Верхнее Зачатье | J_6233/19 | 0 | 0
1.4 | Строительство КЛ-0,4 кВ от РП-24 до ВРУ жилого дома по адресу: 142290, г.Пущино м-рн «Г» д.2 | G_2542/15 | 0 | 0
1.4 | Строительство КЛ-0,4 кВ от РП-24 до ВРУ жилого дома по адресу: 142290, г.Пущино м-рн «Г» д.3 | G_2543/15 | [6 empty] | 0 | 0
1.4 | Строительство КЛ-0,4 кВ от РП-24 до ВРУ жилого дома по адресу: 142290, г.Пущино м-рн «Г» д.4 | G_2544/15 | [6 empty] | 0 | 0
1.4 | Строительство КЛ-0,4 кВ от РП-24 до ВРУ жилого дома по адресу: 142290, г.Пущино м-рн «Г» д.5 | G_2545/15 | [6 empty] | 0 | 0
1.4 | Строительство КЛ-0,4 кВ от РП-24 до ВРУ жилого дома по адресу: 142290, г.Пущино м-рн «Г» д.6 | G_2546/15 | [6 empty] | 0 | 0
1.4 | Строительство КЛ-0,4 кВ от РП-24 до ВРУ жилого дома по адресу: 142290, г.Пущино м-рн «Г» д.11 | G_2547/15 | [6 empty] | 0 | 0
1.4 | Строительство КЛ-0,4 кВ от РП-24 до ВРУ жилого дома по адресу: 142290, г.Пущино м-рн «Г» д.12 | G_2548/15 | [6 empty] | 0 | 0
1.4 | Строительство КЛ-0,4 кВ от РП-24 до ВРУ жилого дома по адресу: 142290, г.Пущино м-рн «Г» д.13 | G_2549/15 | [6 empty] | 0 | 0
1.4 | Строительство КЛ-0,4 кВ от ТП-302 до ВРУ жилого дома по адресу: 142290, Московская область, г.Пущино м-рн 'В' д.10 | G_2551/15 | [6 empty] | 0 | 0
1.4 | Строительство КЛ-0,4 кВ от ТП-302 до ВРУ жилого дома по адресу: 142290, Московская область, г.Пущино м-рн 'В' д.11 | G_2552/15 | [6 empty] | 0 | 0
1.4 | Строительство КЛ-0,4 кВ от ТП-302 до ВРУ жилого дома по адресу: 142290, Московская область, г.Пущино м-рн 'В' д.12 | G_2553/15 | [6 empty] | 0 | 0
1.4 | Строительство КЛ-0,4 кВ от ТП-302 до ВРУ жилого дома по адресу: 142290, Московская область, г.Пущино м-рн 'В' д.13 | G_2554/15 | [6 empty] | 0 | 0
1.4 | Строительство КЛ-0,4 кВ от ТП-302 до ВРУ жилого дома по адресу: 142290, Московская область, г.Пущино м-рн 'В' д.14 | G_2555/15 | [6 empty] | 0 | 0
1.4 | Строительство КЛ-0,4 кВ от ТП-302 до ВРУ жилого дома по адресу: 142290, Московская область, г.Пущино м-рн 'В' д.15 | G_2556/15 | [6 empty] | 0 | 0
1.4 | Строительство КЛ-0,4 кВ от ТП-317 до ВРУ жилого дома по адресу:142290, г.Пущино м-рн «В» д.21 | I_2558/15 | [6 empty] | 0 | 0
1.4 | Строительство КЛ-0,4 кВ от ТП-317 до ВРУ жилого дома по адресу:142290, г.Пущино м-рн «В» д.22 | I_2559/15 | [6 empty] | 0 | 0
1.4 | Строительство КЛ-0,4 кВ от ТП-317 до ВРУ жилого дома по адресу:142290, г.Пущино м-рн «В» д.23 | I_2560/15 | [6 empty] | 0 | 0
1.4 | Строительство КЛ-0,4 кВ от ТП-317 до ВРУ жилого дома по адресу:142290, г.Пущино м-рн «В» д.24 | I_2561/15 | [6 empty] | 0 | 0
1.4 | Строительство КЛ-0,4 кВ от ТП-317 до ВРУ жилого дома по адресу:142290, г.Пущино м-рн «В» д.25 | I_2562/15 | [6 empty] | 0 | 0
1.4 | Строительство КЛ-0,4 кВ от ТП-317 до ВРУ жилого дома по адресу:142290, г.Пущино м-рн «В» д.26 | I_2563/15 | [6 empty] | 0 | 0
1.4 | Строительство КЛ-0,4 кВ от ТП-317 до ВРУ жилого дома по адресу: 142290, г.Пущино м-рн «В» д.27 | I_2564/15 | [6 empty] | 0 | 0
1.4 | Строительство КЛ-0,4 кВ от ТП-317 до ВРУ жилого дома по адресу:142290, г.Пущино м-рн «В» д.28 | I_2565/15 | [6 empty] | 0 | 0
1.4 | Строительство КЛ-0,4 кВ от ТП-315 до ВРУ жилого дома по адресу:142290, г.Пущино м-рн 'В' д.29 | G_2567/15 | [6 empty] | 0 | 0
1.4 | Строительство КЛ-0,4 кВ от ТП-315 до ВРУ жилого дома по адресу:142290, г.Пущино м-рн 'В' д.30 | G_2568/15 | [6 empty] | 0 | 0
1.4 | Строительство КЛ-0,4 кВ от ТП-315 до ВРУ жилого дома по адресу: 142290, г.Пущино м-рн 'В' д.31 | G_2569/15 | [6 empty] | 0 | 0
1.4 | Строительство 2КЛ-10 кВ от ПС-447 фидера №1, 14 до РП-31 по адресу: г. Пущино | G_23/13 | [6 empty] | 0 | 0
1.4 | Строительство ЛЭП-10 кВ от ТП-10 «КОС» до ТП-180, по адресу: Московская область, Серпуховский район, п. Пролетарский, с. Райсеменовское | G_1749/15 | [6 empty] | 0 | 0
1.4 | Строительство ТП взамен ТП-137 по адресу: Московская область, г. Серпухов, Большой Высоцкий переулок, зд.№31а | J_5544/18 | 0 | 0
1.4 | Строительство реклоузера и ПКУ по адресу: Московская область, Серпуховский район, д. Тульчино | J_5758/19 |  |  |  |  | 0 | 0
1.4 | Строительство КТП по адресу: Московская область, г. Серпухов, ул. Театральная | I_4714/18 | 0 | 0
1.4 | Строительство КТП в районе ТП-6 по адресу: Московская область, Серпуховский район, п. Кирпичный завод | G_2221/15 | 1.26 | 0.25
1.4 | Строительство КТП, КВЛ-10 кВ, ЛЭП-0,4 кВ по адресу: Московская область, Серпуховский район, п. Пролетарский | G_2222/15 | 0.4 | 2.05
1.4 | Установка реклоузера по адресу: Московская область, Серпуховский р-н, д. Волково | I_2/18 | 0 | 0
1.4 | Строительство КТП в районе КТП-10-52 по адресу: Московская обл., г. Серпухов, ул. Маяковского, д. 23/21 | I_4608/18 | 0 | 0
1.4 | Строительство КТП в районе КТП-74 по адресу: Московская обл., г. Серпухов, Московское шоссе, 65 | I_4612/18 | 0 | 0
1.4 | Строительство КТП, 2КЛ-6 кВ для электроснабжения энергопринимающих устройств заявителя по адресу: Московская обл, , Серпухов г, Советская ул, Тульская ул | J_5665/19 | 0 | 0
1.4 | Строительство ЛЭП-6 кВ, строительство КТП взамен ТП-79 по адресу: Московская обл, г.о. Серпухов, д. Фенино | J_5683/19 | 0 | 0
1.4 | Строительство КТП по адресу: Московская область, г. Домодедово, мкр. Центральный | I_4708/18 | 0.25 | 0.2
1.4 | Строительство АПС и СОУЭ Домодедовского филиала АО «Мособлэнерго» по адресу: Московская обл, г. Домодедово, мкр. Северный, ул. Дачная, д. 2 | I_5524/18 | 0 | 0
1.4 | Строительство КПП и системы контроля доступа Домодедовского филиала АО "Мособлэнерго" по адресу: Московская обл., г. Домодедово, мкр. Северный, ул. Дачная, д.2 | I_5341/18 |  |  |  |  | 0 | 0
1.4 | Строительство КТП по адресу: Московская область, г.о. Домодедово, а.о. Краснопутьский, с. Красный путь | I_4709/18 | 0.4 | 0.2
1.4 | Строительство ПСС-СУ по адресу: Московская область, г. Домодедово, мкр. Центральный | I_4716/18 | 0 | 0
1.4 | Строительство 2ЛЭП-10 кВ по адресу: Московская область, Люберецкий район, д. Марусино (1, 2 Этапы) | I_5450/18 | 0 | 0
1.4 | Строительство КЛ-10 кВ от ТП-76 до ТП-454 по адресу: Московская область, Люберецкий р-н, п.Малаховка, ул.Грибоедова, ул.Красковское шоссе | G_2355/15 | [6 empty] | 0 | 1.1
1.4 | Строительство КЛ-6 кВ от ТП-169 до ТП-449 по адресу: Московская область, Люберецкий р-н, д.Зенино-д.Мотяково | G_2358/15 | [6 empty] | 0 | 0
1.4 | Строительство КЛ-10 кВ от пр.РП-10 кВ до ТП-288 по адресу: Московская область, Люберецкий р-н, п. Малаховка | G_2362/15 | [6 empty] | 0 | 0
1.4 | Строительство ВЛ-0,4 кВ от ТП-61, по адресу: Люберецкий р-н, п. Малаховка, ул. Чайковского, Южная, Советская, Толстого, Ленина | G_137/10 | 0 | 0
1.4 | Строительство РП-6 кВ, ЛЭП-6 кВ по адресу: Московская область, Люберецкий р-н, пос. Токарево | G_2360/15 | 0 | 0
1.4 | Строительство КЛ-0,4 кВ от ТП-93 по адресу: Московская область, Люберецкий р-н, пос.Томилино, ул.Чехова | G_1716/15 | [6 empty] | 0 | 0
1.4 | Строительство КЛ-0,4 кВ от ТП-564 по адресу: Московская область, г. Люберецы, ул.Коммунистическая | G_1717/15 | [6 empty] | 0 | 0
1.4 | Установка реклоузера по адресу: Московская область, Люберецкий р-н, п. Жилино-1 | I_4681/18 |  |  |  |  | 0 | 0
1.4 | Установка реклоузера по адресу: Московская область, Люберецкий р-н, д. Марусино, ул. Заречная | I_4682/18 |  |  |  |  | 0 | 0
1.4 | Установка реклоузера по адресу: Московская область, Люберецкий р-н, д. Марусино | I_4683/18 |  |  |  |  | 0 | 0
1.4 | Строительство ТП и ЛЭП-6 кВ по адресу: Московская обл, Люберецкий р-н, Люберцы г, пос. ЛЭМЗ | J_6053/19 | 0 | 0
1.4 | Строительство КТП, КЛ-6 кВ по адресу: Московская обл, Люберецкий р-н, д. Ново-Марусино, пр. Кореневского балластного карьера, д. № 1 | J_6202/19 | 0 | 0
1.4 | Строительство КТП в районе КТП-256 по адресу: Московская обл., Люберецкий р-н, п. Томилино, ул. Плеханова | K_6403/20 | 0 | 0
1.4 | Строительство 2 КЛ-10 кВ направлением РТП-5 – РП-4 по адресу: 140093, Московская область г.Дзержинский | G_2272/15 | [6 empty] | 0 | 0
1.4 | Строительство КЛ-0,4 кВ от ТП-3 до ВРУ дома по адресу: 140053, Московская область г.Котельники, мкр. Силикат д. 20 | G_2273/15 | [6 empty] | 0 | 0
1.4 | Строительство 2 КЛ-6 кВ направлением ТП-29 – ТП-40Н по адресу: 140090, Московская область г.Дзержинский, ул. Дзержинская | G_2274/15 | [6 empty] | 0 | 0
1.4 | Строительство БКТП в районе ТП-1«Карьер ЗИЛ» по адресу: 140093, Московская область г.Дзержинский, ул. Овиновка | G_2276/15 | 0.4 | 0.1
1.4 | Строительство 2 КЛ-0,4 кВ от ТП-4Д до ВРУ дома по адресу: 140093, Московская область г.Дзержинский, ул.Лесная, д.14 | G_2278/15 | 0 | 0
1.4 | Строительство КЛ-0,4 кВ от ТП-29 до ВРУ-2 дома по адресу: 140093, Московская область г.Дзержинский, ул.Лермонтова, д.13Б | G_2279/15 | [6 empty] | 0 | 0.19
1.4 | Строительство 3КЛ-0,4 кВ от ТП-29 до ВРУ домов по адресам: 140093, Московская область г.Дзержинский, ул.Лермонтова, д.11, 12, 12а | G_2280/15 | 0 | 0
1.4 | Строительство 3КЛ-0,4 кВ от ТП-8 до ВРУ домов по адресам: 140093, Московская область г.Дзержинский, ул.Лермонтова, д.14,15 | I_2281/15 | 0 | 0
1.4 | Строительство 2КЛ-0,4 кВ от ТП-23 до ВРУ домов по адресам: 140090, Московская область г.Дзержинский, пл.Св. Николая, д.6,6а | I_2282/15 | 0 | 0
1.4 | Строительство КЛ-0,4 кВ от ТП-28 (ОАО «МОЭСК») до ВРУ дома по адресу: 140055, Московская область г.Котельники, мкр. Белая дача д. 56 | G_2292/15 | [6 empty] | 0 | 0.08
1.4 | Строительство 3 КЛ-0,4 кВ от КТП-4А до ВРУ МБОУ ДОД ДЮСШ «Орбита», ВРУ МБОУДОД СДЮСШОР "Союз" и ВРУ МБОУ «СОШ №1» по адресам: 140090, Московская область г.Дзержинский, ул. Спортивная д. 1а, 3а, 3б | I_2294/15 | 0 | 1.63
1.4 | Строительство 2БКТП в районе ТП-29(РТП-5) по адресу: 140054, Московская область г.Котельники, мкр. Опытное поле | G_2296/15 |  |  |  |  | 0.8 | 0.7
1.4 | Строительство КЛ-0,4 кВ от ТП-7 до ж/дома по ул.Бондарева д.2, по адресу: г.Дзержинский | G_510/12 | 0 | 0
1.4 | Строительство 2 КЛ-0,4 кВ от ТП-2Н до ВРУ ДК «Силикат» по адресу: 140053, Московская область, г.Котельники, мкр. Силикат д. 32 | G_2271/15 | 0 | 0
1.4 | Строительство ТП и КЛ-10 кВ по адресу: Московская область, г. Дзержинский, ул. Академика Жукова | J_5757/18 | 0 | 0
1.4 | Строительство КЛ-0,4 кВ от ТП-28 до ВРУ ЦТП-4 по адресу: 140090, Московская область, г.Дзержинский, ул. Спортивная | G_2277/15 | 0 | 0
1.4 | Строительство КЛ-0,4 кВ от ТП-2Н до ВРУ домов по адресам: 140053, Московская область, г.Котельники, мкр. Силикат д. 23, 25 | G_2286/15 | [6 empty] | 0 | 0
1.4 | Строительство КЛ-0,4 кВ от ТП-4Н до ВРУ дома по адресу: 140053, Московская область, г.Котельники, мкр. Силикат д. 7 | G_2291/15 | [6 empty] | 0 | 0
1.4 | Строительство КЛ-0,4 кВ от ТП-539 до ВРУ ЦТП №1 по адресу: г. Дзержинский. Ул. Лермонтова, 2 | G_1729/15 | [6 empty] | 0 | 0
1.4 | Строительство реклоузера по адресу: Московская область, Наро-Фоминский район, г. Апрелевка в районе ул. Жданова п. Победа | I_4013/17 |  |  |  |  | 0 | 0
1.4 | Строительство КТП в районе ТП-230 по адресу: Московская область, Наро-Фоминский р-н, д.Алабино, ул.Санаторная | G_1984/15 | 0.4 | 0.15
1.4 | Строительство ТП по адресу: Московская область, г. Наро-Фоминск, 74км Киевского шоссе | G_4016/17 | 0 | 0
1.4 | Строительство КТП в районе ТП-229 по адресу: Московская область, Наро-Фоминский р-н, д.Алабино, КИЗ «Ратник» | G_1985/15 | 0.4 | 0.15
1.4 | Строительство КТП в районе ТП-25 по адресу: Московская область, г. Наро-Фоминск, ул.Ноябрьская | I_1986/15 | 0 | 0
1.4 | Строительство БКТП в районе КТП-28 по адресу: Московская область, г.Наро-Фоминск, ул.Островского | I_1987/15 | 0.4 | 0.1
1.4 | Строительство КТП в районе КТП-73 по адресу: Московская область, г. Наро-Фоминск, ул.Строителей | G_1988/15 | 0 | 0
1.4 | Строительство КТП в районе КТП-21 по адресу: Московская область, г. Наро-Фоминск, ул.Воровского | G_1989/15 | 0 | 0
1.4 | Строительство КТП по адресу: Московская область, г. Наро-Фоминск, ул.Зеленый переулок | G_1990/15 | 0 | 0
1.4 | Строительство КТП по адресу: Московская область, г. Наро-Фоминск, ул.Чапаева | G_2244/15 | 0 | 0
1.4 | Установка реклоузеров по адресу: Московская область, Нао-Фоминский р-н | I_4975/18 |  |  |  |  | 0 | 0
1.4 | Установка реклоузеров на ВЛ-10 кВ П/СТ-158 «Мишуково» ф. 25 по адресу: Московская обл, Наро-Фоминский р-н, д. Плесенское | J_5657/19 |  |  |  |  | 0 | 0
1.4 | Строительство МТП, ЛЭП-10 кВ для электроснабжения энергопринимающих устройств заявителя по адресу: 143325, Московская обл, Наро-Фоминский р-н, Новая Ольховка п | J_6045/19 | 0 | 0
1.4 | Строительство ТП, реклоузера и ЛЭП-6 кВ по адресу: Московская область, Наро-Фоминский район, рп. Калининец | J_5987/19 | 0 | 0
1.4 | Строительство ТП взамен ТП-22 по адресу: 143300, Московская обл, Наро-Фоминский р-н, г. Наро-Фоминск, ул. Маршала Г.К. Жукова | K_6259/20 | 0 | 0
1.4 | Строительство РП взамен РП-23 по адресу: Московская обл., г. Наро-Фоминск, ул. Калинина | K_6342/20 | 0 | 0
1.4 | Строительство КРН-6 кВ по адресу: Московская область, Наро-Фоминский район, д. Юматово | J_6193/19 |  |  |  |  | 0 | 0
1.4 | Строительство ЛЭП-0,4кВ для электроснабжения энергопринимающих устройств заявителя по адресу: Московская обл., Наро-Фоминский р-н, г.Апрелевка, ул.Февральская, д.№59 | J_ЦА-6/19 | 0 | 0
1.4 | Строительство КТП, ЛЭП-10 кВ, ЛЭП-0,4 кВ. Реконструкция ЛЭП-0,4 кВ по адресу: Московская область, Дмитровский район, д. Сокольники | I_4047/17 | 0 | 0
1.4 | Строительство реклоузера по адресу: 141801, Московская обл., Дмитровский р-н, Дмитров г, Орево п, дом № 34 | K_6346/20 | 0 | 0
1.4 | Строительство РП-10кВ в районе ТП-1331 по адресу: Московская область Рузский р-н, п. Тучково | G_2232/15 | 0 | 0
1.4 | Строительство КТП по адресу: Московская область Рузский р-н, с.п. Старорузское, п. Старотеряево | G_2233/15 | 0 | 0
1.4 | Строительство КТП в районе КТП-2709 Рузский район, г.п. Тучково, пос. Силикатный | G_459/12 | 0 | 0
1.4 | Строительство РТП в районе ТП-1128 по адресу: Рузский район, п.Тучково | G_136/12 | 0 | 0
1.4 | Установка реклоузера по адресу: Московская область, Рузский р-н | I_4976/18 | 0 | 0
1.4 | Строительство ТП, КЛ-6 кВ по адресу: Московская обл, Рузский р-н, 26 квартал ФГУ «Верейский лесхоз», СНТ «Многодетная семья | J_6287/19 | 0 | 0
1.4 | Строительство КТП в районе КТП-1561 по адресу: Московская область, Волоколамский район, г.п. Сычево, д. Чередово | I_2096/15 | 0 | 0
1.4 | Строительство КТП в районе КТП-1562 по адресу: Московская область, Волоколамский район, г.п. Сычево, д. Чередово | G_2097/15 | 0 | 0
1.4 | Благоустройство базы Наро-Фоминского филиала АО «Мособлэнерго» по адресу: Московская область, Волоколамский район, г. Волоколамск, ул. Колхозная, д. 43 | I_4078/17 | 0 | 0
1.4 | Строительство КТП в районе КТП-1554 по адресу: Московская область, Волоколамский район, д. Речки | I_2098/15 | 0.4 | 0.25
1.4 | Строительство БКТП в районе ЗТП-3055 по адресу: Московская область, Шаховской район, г.п. Шаховская | G_2099/15 | 0 | 0
1.4 | Установка реклоузеров по адресу: Московская область, Волоколамский р-н | I_4974/18 | 0 | 0
1.4 | Строительство ВЛ-0,4 кВ от ТП-46 до ВРУ ЦТП-21 по адресу: Московская область, Клинский район, п. Майданово | G_1761/15 | 0 | 0
1.4 | Строительство БКТП в районе ТП-6 по адресу: Московская область, г.Клин ул.Советская пл | G_2211/15 | 0 | 0
1.4 | Строительство 2БКТП в районе ТП-18 по адресу: Московская область, г.Клин, ул.Московская | G_2212/15 | 0 | 0
1.4 | Строительство БКТП в районе ТП-29 по адресу: Московская область, г.Клин ул.Волоколамское ш | G_2213/15 | 0 | 0
1.4 | Строительство БКТП в районе ТП-52 по адресу: Московская область, г.Клин, ул.Лысенко | G_2214/15 | 0 | 0
1.4 | Строительство КТП в районе ТП-402 по адресу: Московская область, Клинский р-н, г.Высоковск, ул.Лесная | G_2215/15 | 0 | 0
1.4 | Строительство БКТП в районе ТП-421 по адресу: Московская область, Клинский р-он, г.Высоковск, ул.Ленина | I_2216/15 | 0 | 0
1.4 | Строительство БКТП в районе ТП-422 по адресу: Московская область, Клинский р-он, г.Высоковск, ул.Ленина | I_2217/15 | 0 | 0
1.4 | Строительство КТП по адресу: Московская область, Клинский р-н, п.Зубово, ул. Октябрьская | G_2219/15 | 0 | 0
1.4 | Строительство КЛ-0,4 кВ от ТП-134 до ВРУ д/сада №13 по адресу: Московская область, г. Клин, ул. Чернышевского, д. 5А | G_1766/15 | 0 | 0
1.4 | Строительство КЛ-0,4 кВ от ТП-120 до ВРУ гимназии №2 по адресу: Московская область, г. Клин, ул. 60 лет Комсомола, д.5А | G_1765/15 | [6 empty] | 0 | 0
1.4 | Строительство КЛ-0,4 кВ от ТП-130 до ВРУ д/сада №4 по адресу: Московская область, г. Клин, ул. Ленина, д.21А | G_1764/15 | [6 empty] | 0 | 0
1.4 | Строительство КЛ-0,4 кВ от ТП-71 до ВРУ ЦТП-22 по адресу: Московская область, г. Клин, Ломоносовский пр-д | G_1763/15 | [6 empty] | 0 | 0
1.4 | Строительство ЛЭП-0,4 кВ от ТП-53 до ВРУ д/сада №7 по адресу: Московская область, г. Клин, ул. Менделеева, д. 3 | G_1762/15 | 0 | 0
1.4 | Строительство ВЛ-0,4 кВ от ТП-19 до ВРУ школы №11 по адресу: Московская область, г. Клин, Талицкий проезд, д. 49 | G_1760/15 | 0 | 0
1.4 | Строительство ЛЭП-0,4 кВ от ТП-109 до ВРУ ЦТП-1 по адресу: Московская область, г. Клин, ул. Мира, д. 15 | G_1759/15 | 0 | 0
1.4 | Строительство КЛ-0,4 кВ от ТП-158 до ЦТП-12 по адресу: Московская область, Клинский район, г. Клин, ул. 60 лет Комсомола, 5А | G_1725/15 | [6 empty] | 0 | 0
1.4 | Установка реклоузера по адресу: Московская область, Клинский район, п. Решетниково | I_4903/18 |  |  |  |  | 0 | 0
1.4 | Строительство КТП, ЛЭП-6 кВ для электроснабжения энергопринимающих устройств заявителя по адресу: Московская обл, Клинский р-н, г. Высоковск, ул. Имени Кашаева, з/у 19 | J_6167/19 | 0 | 0
1.4 | Строительство ТП, ВЛ-6 кВ по адресу: 141601, Московская область, Клинский р-н, рп. Решетниково | K_6333/20 | 0 | 0
1.4 | Строительство ТП, КЛ-10 кВ по адресу: Московская обл, Клинский р-н, г. Клин, ул. Дзержинского | J_6295/19 | 0 | 0
1.4 | Установка реклоузера по адресу: Московская область, Талдомский район, д. Сорокино | I_4902/18 | 0 | 0
1.4 | Строительство ТП, реклоузера, ЛЭП-6 кВ и ЛЭП-0,4 кВ по адресу: Московская область, Талдомский район, г. Талдом, ул. Советская | J_6055/19 |  |  |  |  | 0 | 0
1.4 | Строительство ТП и ЛЭП-6 кВ по адресу: 108804, Московская область, Талдомский район, Северный рп, Калинина, дом № 9 | J_6102/19 | 0 | 0
1.4 | Строительство 2КЛ-6 кВ от ТП-54 доместа врезки в КЛ-6 кВ ПС-576 «Снегири»-ТП-55 по адресу: Московская область, Истринский р-н, п. Снегири | I_2158/15 | 0 | 0
1.4 | Строительство КТП в районе КТП-120 по адресу: Московская область, Истринский р-н, п. Снегири, ул. Садовая | G_2162/15 | 0 | 0
1.4 | Строительство КТП в районе КТП-106 по адресу: Московская область, Истринский р-н, г. Дедовск, ДСК «Малиновка | G_2163/15 | 0 | 0
1.4 | Строительство РП по адресу: Московская обл., Истринский р-н, г. Дедовск, (у завода «Сокол») | I_2165/15 | 0 | 0
1.4 | Строительство КЛ-6 кВ от проектируемой РП-2165-15 до ЦРП-84 по адресу: Московская область, Истринский р-н, г. Дедовск | G_2166/15 | [6 empty] | 0 | 0
1.4 | Строительство КТП в районе ТП-59 по адресу: Московская область, Истринский р-н, п. Снегири, ул. Октябрьская | G_2174/15 | 0 | 0
1.4 | Строительство БКТП в районе ТП-361 по адресу: Московская область, Истринский р-н, п. Пионерский, ул. Школьная | G_2178/15 | 0.25 | 0.25
1.4 | Строительство КЛ-6 кВ от ТП-240 до ТП-361, 2 КЛ-6кВ от места врезки в КЛ-6 кВ №215 до ТП-361 по адресу: Московская область, Истринский р-н, п. Пионерский, ул. Школьная | I_2179/15 | 0 | 1.17
1.4 | Установка реклоузеров по адресу: Московская область, г.о. Истра | I_4971/18 |  |  |  |  | 0 | 0
1.4 | Строительство здания с гаражными, складскими и офисными помещениями по адресу: Московская область, Истринский район, г. Дедовск, ул. Клубная, д. 1 | J_5771/19 |  |  |  |  | 0 | 0
1.4 | Строительство ТП-проект., ЛЭП-6 кВ, ЛЭП-0,4 кВ для электроснабжения энергопринимающих устройств заявителя по адресу: Московская обл, Истринский р-н, Лучинское с/п, Красная горка п, Заводская ул, 16/11 | J_6044/19 | 0 | 0
1.4 | Строительство ТП, КЛ-10 кВ по адресу: Московская область, Истринский район, Истра г, микрорайон Полево | J_5678/19 | 0 | 0
1.4 | Строительство КТП, КЛ-6кВ по адресу: Московская обл., Истринский р-н, г. Истра, ул. Панфилова, зд. № 13 | J_6093/19 | 0 | 0
1.4 | Строительство ТП, ЛЭП-6 кВ по адресу: Московская область, Истринский район, дп. Снегири | K_6451/20 | 0 | 0
1.4 | Строительство КЛ-6кВ от ближайшей опоры ВЛ-6кВ Л.962 до КТП-1502 по адресу: Московская область, Пушкинский район, с. Братовщина | I_2251/15 | [6 empty] | 0 | 0
1.4 | Строительство ангара для хранения техники, ангара для ремонта трансформаторов и установка ограждения и переоборудование въездных ворот по адресу: Московская область, г. Красноармейск, ул. Дачная, д. 18 | I_4723/18 |  |  |  |  | 0 | 0
1.4 | Строительство 2 КЛ-6кВ от РП-1513 до места врезки в КЛ-6кВ направлением от ТП-11 до ТП-143295 по адресу: Московская область, Пушкинский район, г.п. Лесной | G_2252/15 | [6 empty] | 0 | 0
1.4 | Внешняя схема электроснабжения жилой застройки по адресу: Московская область, Пушкинский р-н, г. Пушкино, ул. Колхозная, ул. Кирова | H_3365/16 |  |  |  |  | 0.69 | 3.8
1.4 | Строительство КЛ-6кВ от РП-1528 до ТП-1137, строительство КЛ-6кВ от РП-1528 до ТП-1328, установка двух ячеек КСО и выполнение секционирования в РП-1528 по адресу: Московская область, Пушкинский район, г.п. Зеленоградский, ул. Школьная – ул. Шоссейная | G_2253/15 | 0 | 0
1.4 | Строительство КРУН в районе опор №2-№3 ВЛ-6кВ Л.952 по адресу: Московская область, Пушкинский район, г.п. Зеленоградский | G_2254/15 |  |  |  |  | 0 | 0
1.4 | Строительство КТП вместо МП-533 по адресу: Московская область, г.о. Красноармейск, п. Балсуниха | G_2261/15 | 0 | 0
1.4 | Строительство КЛ-6кВ от ТП-1284 до ТП-1388 по адресу: Московская область, Пушкинский район, Красноармейское | G_2262/15 | 0 | 0.55
1.4 | Строительство КЛ-6кВ от ТП-1388 до ТП-1148 по адресу: Московская область, Пушкинский район, Красноармейское шоссе | G_2263/15 | [6 empty] | 0 | 0
1.4 | Строительство КЛ-6кВ от ТП-1240 направлением на ТП-1442, строительство КЛ-6кВ от ТП-1163 направлением на ТП-1442 по адресу: Московская область, Пушкинский район, «Зеленая роща» | I_2264/15 | [6 empty] | 0 | 1
1.4 | Строительство СКТП для перевода сетей электроснабжения ВЛ-0,4кВ от КТП-1311 по адресу: Московская область, Пушкинский район, с. Братовщина | G_2265/15 | 0.1 | 0.65
1.4 | Строительство КТП в районе ТП-1146 по адресу: г. Пушкино, ул. 50-я летия Комсомола | G_526/12 | 0 | 0
1.4 | Строительство ТП и КЛ-6 кВ по адресу: Московская область, Пушкинский район, п. Лесной, ул. Пушкина | J_5754/18 | 0 | 0
1.4 | Строительство двух КЛ-6 кВ от ПС-685 «Мамонтовская» до РП-1544 и РП-1545 по адресу: Московская область, г. Пушкино, ул. Тургенева, 3-й Некрасовский проезд | I_3657/17 | 0 | 0
1.4 | Строительство КТП для делений сетей электроснабжения ВЛ-0,4кВ от МП-534 по адресу: Московская область, г.о. Красноармейск, д. Лепешки | G_2260/15 | 0 | 0
1.4 | Строительство КЛ-6 кВ от ПС-239 «Пушкино» до РП-1547 по адресу: Московская область, г. Пушкино, Ярославское шоссе – Красноармейское шоссе, ЖК «Чистые пруды» | I_3658/17 | 0 | 0
1.4 | Установка реклоузеров по адресу: Московская область, Пушкинский р-н, г.о. Красноармейск | I_4640/18 |  |  |  |  | 0 | 0
1.4 | Строительство КРУН-1, КРУН-2, ЛЭП-6 кВ по адресу: Московская обл, Пушкинский р-н, Кощейково д. | J_5847/19 | [6 empty] | 0 | 0
1.4 | Строительство ТП и ЛЭП-6 кВ по адресу: Московская область, Пушкинский район, д. Грибово | J_5978/19 | 0 | 0
1.4 | Строительство ТП и КЛ-6 кВ по адресу: Московская область, Пушкинский район, п. Лесной, 43 км а/д «Холмогоры | J_5985/19 | 0 | 0
1.4 | Строительство ТП и ЛЭП-6 кВ по адресу: Московская область, Пушкинский район, рп. Лесной, ул. Садовая | J_5986/19 | 0 | 0
1.4 | Строительство 2КТП взамен КТП-1230 по адресу: 141206, Московская обл, Пушкинский р-н, Пушкино г., Лесная ул (1 этап) | J_5982/19 | 0 | 0
1.4 | Строительство ТП и ЛЭП-6 кВ по адресу: Московская область, Пушкинский район, п. Заветы Ильича, ул. Седова | J_5672/19 | 0 | 0
1.4 | Строительство КТП, 2КЛ-6 кВ по адресу: 141231, Московская обл, Пушкинский р-н, Кощейково д. | J_6083/19 | 0 | 0
1.4 | Строительство МТП по адресу: 141253, Московская обл., Пушкинский р-н., дп. Зеленоградский, СНТ «Зеленоградское | J_6106/19 | 0 | 0
1.4 | Строительство ТП и ЛЭП-6 кВ по адресу: Московская область, Пушкинский район, рп. Правдинский, ул. Ленина | J_6160/19 | 0 | 0
1.4 | Строительство ТП, 2ЛЭП-6 кВ для электроснабжения энергопринимающих устройств заявителя по адресу: 141231, Московская обл., Пушкинский р-н, п. Лесной, ул. Центральная, д. № 11 | K_6350/20 | 0 | 0
1.4 | Строительство КТП, реконструкция ВЛ-0,4кВ по адресу: Московская обл., Пушкинский р-н, п. Зеленоградский | K_6336/20 | 0 | 0
1.4 | Строительство 2КЛ-10кВ направлением 2БКТП-1034-ТП-188 по адресу: 141707, РФ, Московская область г.Долгопрудный, ул.Лихачевское шоссе "Ратник" | G_2349/15 | 0 | 0.04
1.4 | Строительство 2КЛ-0,4 кВ от ТП-37 до КНС по адресу: г.Долгопрудный | G_1726/15 | 0 | 0
1.4 | Строительство КРУН по адресу: Московская область, Мытищинский р-н, п. Пироговский | G_3190/16 |  |  |  |  | 0 | 0
1.4 | Установка реклоузеров по адресу: Московская область, г.о. Мытищи | I_4641/18 |  |  |  |  | 0 | 0
1.4 | Строительство КТП по адресу: Московская область, г.о. Мытищи, д. Коргашино | I_4465/17 | 0 | 0
1.4 | Строительство КТП, ЛЭП-6 кВ, ЛЭП-0,4 кВ по адресу: Московская область, г.о. Мытищи, д. Свиноедово | J_5248/18 | 0.25 | 1.1
1.4 | Строительство КЛ-10 кВ, КТП по адресу: Московская обл, Мытищинский р-н, вблизи Пироговского шоссе | J_5832/19 | 0 | 0
1.4 | Строительство КЛ-0,4 кВ от ТП-1016 до КНС по адресу: Мытищинский р-н, пос.Вешки, ул.Тенистая | G_1727/15 | 0 | 0
1.4 | Строительство КЛ-6 кВ, КТП по адресу: Московская обл, Мытищинский р-н, г.п. Мытищи, д. Челобитьево | J_5855/19 | 0 | 0
1.4 | Строительство КТП, 2КЛ-10 кВ до КТП по адресу: 141031, Московская обл, Мытищи г.о., Вешки п. | J_5963/19 | 0 | 0
1.4 | Строительство ТП и КЛ-10 кВ по адресу: Московская область, г.о. Мытищи, д. Пирогово | J_6103/19 | 0 | 0
1.4 | Строительство КТП, 2КЛ-6 кВ по адресу: Московская обл, Мытищи г.о., Челобитьево д.» | J_6173/19 | 0 | 0
1.4 | Строительство ТП и ЛЭП-6 кВ по адресу: Московская область, г. Мытищи | J_ 6169/19 | 0 | 0
1.4 | Строительство ТП, ЛЭП-6 кВ по адресу: Московская обл., г.о. Мытищи | K_6299/20 | 0 | 0
1.4 | Строительство МТП, ЛЭП-6 кВ по адресу: 141031, Московская область, г.о Мытищи, д. Сгонники | J_6207/19 | 0 | 0
1.4 | Строительство ТП и ЛЭП-6 кВ по адресу: Московская область, г. Балашиха, шоссе Энтузиастов | J_5997/19 | 0 | 0
1.4 | Строительство ВЛ-6 кВ направлением РТП-30 – КТП-846 – КТП-828 по адресу: Московская область, г.о. Балашиха, ул. Александровская | G_4061/17 | 0 | 0
1.4 | Строительство двух КЛ-10 кВ от РТП-8090 до РТП-730 по адресу: Московская область, г.о. Балашиха, г. Железнодорожный, мкр. Кучино | J_5789/19 | [6 empty] | 0 | 0
1.4 | Строительство БКТП в районе ТП-21 по адресу: 141151, Московская область, г. Лосино-Петровский, мкр. Солнечный | G_2408/15 | 0 | 0
1.4 | Строительство 2 КЛ-0,4 кВ от ТП-32 до ГБУСО МО «Лосино-Петровский СРЦ «Остров добра» по адресу: Московская область, г.о. Лосино-Петровский, ул. Октябрьская – ул. Горького | G_2410/15 | 0 | 0
1.4 | Строительство КЛ-10 кВ от проектируемой РП-145937 до ТП-294 по адресу: Московская область, г.о. Лосино-Петровский, ул. Строителей – ул. Горького | G_2414/15 | 0 | 0
1.4 | Строительство КЛ-10 кВ от проектируемой РП-145937 до ТП-38 по адресу: Московская область, г.о. Лосино-Петровский, ул. Строителей – ул. Горького | G_2415/15 | 0 | 0.8
1.4 | Строительство КЛ-6 кВ от ТП-134 до ТП-219 по адресу: Московская область, г.о. Лосино-Петровский, ул. Строителей – ул. Ленина | G_2417/15 | [6 empty] | 0 | 0
1.4 | Строительство КТП «Речная», КЛ-6 кВ от РТП-2 до КТП «Речная», КЛ-6 кВ от КТП-128 до КТП «Речная» по адресу: Московская область, г. Лосино-Петровский, ул. Речная, ул. 7 Ноября, ул. Новослободская | G_2419/15 | 0 | 0
1.4 | Строительство КЛ-6 кВ от оп.№1 ВЛ-6 кВ РТП 2 – КТП 128 до КЛ-6 кВ КТП 61 – оп.№10 ВЛ-6 кВ РТП 2 – КТП 243 по адресу: Московская область, г.о. Лосино-Петровский, ул. 7-го Ноября – ул. Дачная | I_2420/15 | [6 empty] | 0 | 0
1.4 | Строительство КЛ-6 кВ от РТП – 15 до КТП – 60 по адресу: Московская область, г.о. Лосино-Петровский, ул. Дачная – ул. Кирова – ул. Ленина | I_2421/15 | [6 empty] | 0 | 0
1.4 | Строительство КТП в районе ТП-125 по адресу: Московская область, г.о. Лосино-Петровское, ул. Ленина, д.15 стр.1 | G_513/12 | 0 | 0
1.4 | Строительство 2КЛ-10 кВ РТП-3 – ТП-38 по адресу: г. Лосино-Петровский, ул. Октябрьская | G_410/12 | 0 | 0
1.4 | Строительство ЛЭП-6 кВ РТП-2 - ТП-235 - ТП-31, реконструкция РУ-6кВ ТП-235 и РУ-6кВ ТП-31 по адресу: Московская область, г.о. Лосино-Петровский (1, 2 Этапы) | G_758/15 | [6 empty] | 0 | 0
1.4 | Строительство КТП, КЛ-6 кВ, КЛ-0,4 кВ по адресу: Московская область, г.о. Лосино-Петровский, ул. Парковая – ул. Лесная | K_6364/20 | 0 | 0
1.4 | Строительство КЛ-6 кВ от КТП-124 до ТП-212 по адресу: Московская область, г.о. Лосино-Петровский, ул.Горького– ул.Гоголя – ул. Горького | K_6371/20 | [6 empty] | 0 | 0
1.4 | Строительство 2КЛ-0,4кВ от ТП-436 до ВРУ ДС№8 по адресу: Московская область, г.Фрязино, ул.Полевая | G_2125/15 | 0 | 0
1.4 | Строительство КЛ-0,4кВ от РП-6 до ВРУ ж/д№5а по адресу: Московская область, г.Фрязино, ул.Советская | G_2126/15 | [6 empty] | 0 | 0
1.4 | Строительство КЛ-0,4кВ от РП-6 до ВРУ ж/д№3б по адресу: Московская область, г.Фрязино, ул.Советская | G_2127/15 | [6 empty] | 0 | 0
1.4 | Строительство КЛ-0,4кВ от ТП-16 до ВРУ ж/д№19 по адресу: Московская область, г.Фрязино, ул.Ленина | G_2128/15 | [6 empty] | 0 | 0
1.4 | Строительство 2БКТП в районе ТП-492 по адресу: Московская область, Щелковский район дер.Ново | G_2122/15 | 0 | 0
1.4 | Строительство КТП, ЛЭП-10 кВ по адресу: Московская обл, Щелковский р-н, Жегаловский с/о, Оболдино д. | J_5823/18 | 0 | 0
1.4 | Строительство КЛ-10 кВ от ТП-7 до ТП-24«М» по адресу: Московская область, Щёлковский район, г.п. Монино, ул. Московская – ул. Депутатская | J_5760/19 | [6 empty] | 0 | 0
1.4 | Строительство КЛ-10 кВ направлением ТП-46 – ТП-7 по адресу: Московская область, Щёлковский район, г.п. Монино, ул. Новинское шоссе - Московская | J_5762/19 | [6 empty] | 0 | 1.5
1.4 | Строительство КЛ-10 кВ от ТП-7 до места врезки в КЛ-10 кВ направлением ТП-24«М» – КТП-127 по адресу: Московская область, Щёлковский район, г.п. Монино, ул. Московская – ул. Депутатская | J_5765/19 | [6 empty] | 0 | 0
1.4 | Строительство КЛ-10 кВ направлением ТП-12 – ТП-9 по адресу: Московская область, Щёлковский район, г.п. Монино, ул. Южная - Московская | J_5766/19 | [6 empty] | 0 | 0
1.4 | Строительство КЛ-6 кВ от места врезки в КЛ-6 кВ направлением ТП-11 – ТП-12 до места врезки в КЛ-6 кВ направлением ТП-14 – ТП-21 по адресу: Московская область, Щёлковский район, г.п. Монино, ул. Южная – ул. Комсомольская | J_5767/19 | [6 empty] | 0 | 0
1.4 | Установка реклоузеров по адресу: Московская обл., Щелковский р-н | I_4571/18 |  |  |  |  | 0 | 0
1.4 | Строительство МТП, ЛЭП-10 кВ (от ВЛ-10 кВ направлением КТП-183–КТП-189) по адресу: Московская обл, Щелковский р-н, Байбаки д., д. № 57 | J_5980/19 | 0 | 0
1.4 | Строительство ТП взамен ТП-459 по адресу: Московская область, г.о. Щёлково, 1-й Советский пер | J_5787/19 | 0 | 0
1.4 | Строительство ТП, ЛЭП-10 кВ и ЛЭП-0,4 кВ по адресу: Московская область, г.о. Щёлково, СНТ «Флора-2 | J_6057/19 | 0 | 0
1.4 | Строительство КТП, КЛ-6 кВ, КЛ-0,4 кВ по адресу: Московская обл., Щелковский р-н, Корпуса д., Калинина ул. | J_5676/19 | 0 | 0
1.4 | Строительство КТП, ЛЭП-10кВ по адресу: 141100, Московская обл., Щелковский р-н., СНТ «Рыбак» | J_6129/19 | 0 | 0
1.4 | Строительство МТП, ЛЭП-10 кВ (от ВЛ-10 кВ направлением МТП-340–ТП-166) по адресу: Московская обл, Щелковский р-н, Щелково г | J_6161/19 | 0 | 0
1.4 | Строительство КТП, КЛ-6 кВ по адресу: Московская обл, Щелковский р-н, г. Щелково, 1-й Советский переулок | J_6171/19 | 0 | 0
1.4 | Строительство КТП, КЛ-6 кВ по адресу: Московская обл, Щелковский р-н, г. Щелково, ул. Новая Фабрика, д. № 10 | J_6200/19 | 0 | 0
1.4 | Строительство КТП, ЛЭП-10 кВ от ТП-310342 по адресу: по адресу: Московская область, Одинцовский р-н, Назарьево д | J_5967/19 | 0 | 0
1.4 | Строительство КЛ-6 кВ по адресу: Московская область, Одинцовский район, г. Одинцово, микрорайон 8 | G_4076/17 | 0 | 0.7
1.4 | Строительство КТП, КЛ-10 кВ и ЛЭП-0,4 кВ по адресу: Московская обл., Одинцовский р-н, Рожновка х. | J_5972/19 | 0 | 0
1.4 | Строительство ЛЭП-6 кВ от ТП-760018 до ТП-760021 по адресу: Московская область, Одинцовский район, д. Чапаевка | I_5452/18 | [6 empty] | 0 | 2.1
1.4 | Строительство ТП взамен ТП-510773 по адресу: Московская обл, Одинцовский р-н, Никонорово х | I_ОД-86/18 | 0 | 0
1.4 | Строительство РТП взамен РТП-51053 по адресу: Московская область, г. Одинцово | I_5208/18 (быв. ТЗ-05-09-81) | 0 | 0
1.4 | Строительство БРТП и КЛ-6 кВ по адресу: Московская область, Одинцовский р-он, д. Захарово | I_4718/18 | 0 | 0
1.4 | Строительство КЛ-6 кВ от ПС482 до ТП-215 по адресу:«Московская область, Одинцовский р-н, Горки-10 пансионат «Лесные дали» | G_2299/15 | [6 empty] | 0 | 0
1.4 | Строительство ЛЭП-10 кВ по адресу: Московская область, Одинцовский район, г Одинцово, ул.Вокзальная, 7 микрорайон | I_4719/18 | 0 | 0
1.4 | Строительство подземного проходного коллектора по адресу: Московская область, г. Одинцово, вдоль улиц Садовая и Северная (1, 2 Этапы) | G_3717/16 |  |  |  |  | 0 | 0
1.4 | 15/010 Перевод нагрузок с сетей 6 кВ ПС 188 "Одинцово" на сети 10 кВ ПС 842 "Подушкино" г. Одинцово, 1,2,3 мкр. | G_ТЗ-05-13-133 |  |  |  |  | 16.02 | 1.345
1.4 | Строительство ТП взамен ТП-260210 по адресу: Московская область, Одинцовский район, г.п. Большие Вяземы | J_5780/19 | 0.8 | 0.3
1.4 | Строительство 2БКТП взамен ТП-560617 по адресу: Московская обл, Одинцово г.о., д. Немчиновка | J_5992/19 | 0 | 0
1.4 | Строительство КТП-проект., 2КЛ-10 кВ от КТП-проект. до места врезки в КЛ-10 кВ ТП-414079 – ТП-410458 по адресу: Московская обл, Одинцовский р-н, Зайцево д | J_5996/19 | 0 | 0
1.4 | Строительство ТП и КЛ-10 кВ по адресу: Московская область, Одинцовский район, гп. Большие Вяземы | J_6023/19 | 0 | 0
1.4 | Строительство ТП, КЛ-10 кВ по адресу: Московская область, Одинцовский район, Переделки д | J_6024/19 | 0 | 0
1.4 | Строительство ТП-проект., строительство 4КЛ-10 кВ от РУ-10 кВ ТП-проект. до места врезки в 2КЛ-10 кВ направлением ТП-414114 – ТП-313131 по адресу: Московская обл, Одинцовский р-н, сельское поселение Жаворонковское, Трубачеевка д | J_5664/19 | 0 | 0
1.4 | Строительство КТП, 2КЛ-10 кВ для электроснабжения энергопринимающих устройств заявителя по адресу: Московская обл, Одинцовский р-н, с/о Мамоновский, в районе дер. Лохино | J_6043/19 | 0 | 0
1.4 | Комплектация РУ-10/0,4 кВ РТП по адресу: Московская область, от Буденовского шоссе до 20 км автомобильной дороги М-1 «Беларусь | J_5670/19 | 0 | 0
1.4 | Строительство КТП, 2КЛ-10 кВ для электроснабжения энергопринимающих устройств заявителя по адресу: Московская обл, Одинцовский р-н, Ромашково с | J_6046/19 | 0 | 0
1.4 | Строительство 12КЛ-10 кВ для перезаводки питающих фидеров нового ЗРУ-10 кВ ПС-308 «Наро-Фоминск (1 этап) | J_5684/19 | [6 empty] | 0 | 2.82
1.4 | Строительство КЛ-10 кВ по адресу: Московская обл, Одинцовский р-н, дп Лесной городок, ул. Энергетиков | J_ЦА-5/19 | 0 | 0
1.4 | Усиление существующей сети 10 кВ ф. №36 ПС-178 «Вяземы» по адресу: Московская обл, Одинцовский р-н, г.п. Большие Вяземы, д. Малые Вяземы (1,2,3 этапы) | J_5688/19 | [6 empty] | 0 | 0
1.4 | Строительство КТП, КЛ-6 кВ по адресу: Московская обл, Одинцовский р-н, д. Вырубово | J_6201/19 | 0 | 0
1.4 | Строительство ТП, ЛЭП-10 кВ по адресу: Московская область, Одинцовский г.о., территория «Северное | K_6453/20 | 0 | 0
1.4 | Строительство ТП взамен ТП-560730 по адресу: Московская обл., Одинцовский р-н, с. Немчиновка, Советский пр-кт | K_ОД-29/20 | 0 | 0
1.4 | Строительство 2БРТП взамен ТП-410432, КЛ-10 кВ по адресу: Московская обл., Одинцовский р-н. | K_6353/20 | 0 | 0
1.4 | Усиление существующей сети 10 кВ ПС-178 «Вяземы» по адресу: Московская обл, Одинцовский р-н, г.п. Большие Вяземы, д. Малые Вяземы | J_6341/20 | [6 empty] | 0 | 0
1.4 | Строительство ТП взамен ТП-260955 по адресу: Московская обл., Одинцовский р-н, д. Захарово | K_ОД-5/20 | 0 | 0
1.4 | Строительство ТП, КЛ-10 кВ по адресу: 143302, Московская обл., Наро-Фоминский р-н, г. Наро-Фоминск, ул. Дзержинского | K_6296/20 | 0 | 0
1.4 | Строительство ТП взамен ТП-310353, ЛЭП-10 кВ по адресу: 143081 Московская обл., Одинцовский р-н, с.о. Назарьевский, дер. Новодарьино РАН | J_6206/19 | 0 | 0
1.4 | Строительство ТП, КЛ-10 кВ по адресу: Московская обл., Одинцовский р-н, д. Митькино | J_6292/19 | 0 | 0
1.4 | Строительство 4х2КЛ-10 кВ направлением РП-41040 – РП-2 по адресу: Московская обл, г. Одинцово | J_5692/19 | [6 empty] | 0 | 0
1.4 | Строительство КЛ-6 кВ от ТП-160151А до ТП-160243 по адресу: Московская обл., г. Звенигород, Ратехинское шоссе - Лапинский переулок | G_2300/15 | [6 empty] | 0 | 0
1.4 | Строительство КЛ-6 кВ от ТП-160151А до ТП-160115 по адресу: Московская область, г. Звенигород | J_5239/18 | [6 empty] | 0 | 0
1.4 | Строительство 2КЛ-6 кВ ТП-2 − ТП-3 по адресу: Московская обл, Звенигород г., Пронина мкр. | I_5337/18 | [6 empty] | 0 | 0
1.4 | Строительство ВОЛС на участке РТП 16019 – оптическая муфта магистральной ВОЛС №ГРЭС-ЗРЭС | I_5476/18 |  |  |  |  | 0 | 0
1.4 | Строительство КЛ-6 кВ от ТП-160150 до ТП-160248 по адресу: Московская обл., г. Звенигород, Ратехинское шоссе - Заречинский переулок | I_2301/15 | [6 empty] | 0 | 0
1.4 | Строительство КЛ-6 кВ от ТП-109 до ТП-116 по адресу: «Московская область, г. Звенигород мк-р Восточный – поселок Гор Больницы №45 | I_2302/15 | [6 empty] | 0 | 2.14
1.4 | Строительство КЛ-6 кВ от ТП-103 до ТП-152 по адресу: «Московская область, г. Звенигород, мк-р Восточный – поселок Поречье | I_2303/15 | [6 empty] | 0 | 0
1.4 | Строительство КЛ-6 кВ от РП-15 до ТП-109 по адресу: Московская область, г. Звенигород, мк-р Восточный – санаторий Поречье | G_2304/15 | [6 empty] | 0 | 0
1.4 | Строительство КТП, КЛ-6 кВ по адресу: 143035, Московская обл, Звенигород г., Поречье п | J_5988/19 | 0 | 0
1.4 | Строительство 2КЛ-10 кВ от ЦРП-8 до ТП-39 по адресу: Московская область, г. Краснознаменск | I_4587/18 | [6 empty] | 0 | 0
1.4 | Строительство 2КЛ-10 кВ от ЦРП-8 до ЦРП-6 по адресу: Московская обл, г.Краснознаменск | J_5843/19 | [6 empty] | 0 | 0
1.4 | Строительство КЛ-10 кВ по адресу: Московская область, Красногорский район, рп. Нахабино | I_4459/17 | [6 empty] | 0 | 0
1.4 | Строительство ЛЭП-0,4 кВ по адресу: 143421, Московская обл, Красногорский р-н, Ильинское с/п, Архангельское п | I_5302/18 | 0 | 0
1.4 | Строительство КТП в районе КТП-113 по адресу: Московская область, Красногорский р-н, п. Нахабино, ул. Речная | G_2176/15 | 0 | 0
1.4 | Строительство ТП и КЛ-6 кВ по адресу: Московская область, Красногорский район, д. Михалково | I_4729/18 | 0 | 0
1.4 | Строительство КЛ-0,4 кВ от ТП-53 до ВРУ МКД по адресу: Московская обл, г. Красногорск, ул. Октябрьская, дом №5 | I_4585/18 | [6 empty] | 0 | 0
1.4 | Установка реклоузеров по адресу: Московская область, г.о. Красногорск | I_4905/18 |  |  |  |  | 0 | 0
1.4 | Строительство КЛ-6 кВ, КТП по адресу: Московская обл, Красногорский р-н, г.п. Нахабино, ул. Панфилова | J_5825/19 | 0 | 0
1.4 | Строительство МТП, ЛЭП-6 кВ по адресу: Московская обл, Красногорский район, Нахабино рп, ул. Совпартшкола | J_5983/19 | 0 | 0
1.4 | Строительство КТП, ЛЭП-0,4 кВ по адресу: Московская обл, Красногорский район, г.о. Красногорск, Опалиха мкр, Ново-Никольская ул. (1 этап) | I_5848/19 | 0 | 0
1.4 | Строительство ТП-проект., КЛ-10 кВ для электроснабжения энергопринимающих устройств заявителя по адресу: Московская обл, Красногорский р-н, Красногорск г, Опалиха мкр, Горького ул, дом №4 | J_5668/19 | 0 | 0
1.4 | Строительство КТП, 2КЛ-6 кВ по адресу: 143430, Московская обл, Красногорский р-н, Нахабино рп, Советская ул | J_6084/19 | 0 | 0
1.4 | Строительство РП, ТП, ЛЭП-6 кВ и ЛЭП-0,4 кВ по адресу: Московская область, г.о. Красногорск, вблизи р.п. Нахабино | I_5216/18 | 0 | 0
1.4 | Строительство КТП, КЛ-10кВ по адресу: Московская обл., Красногорский р-н, д. Путилково, Путилковское ш., д. № 112 | J_6090/19 | 0 | 0
1.4 | Строительство КЛ-0,4 кВ от ТП-3 по адресу: Московская область, Раменский р-н, с. Константиново | G_1718/15 | [6 empty] | 0 | 0
1.4 | Строительство КТП взамен ТП-195 по адресу: Московская обл, Раменский г, ул. 100-й Свирской дивизии | J_5622/18 | 0.4 | 0.15
1.4 | Строительство КЛ-10 кВ, КТП по адресу: Московская обл, Раменский р-н | J_5833/19 | 0 | 0
1.4 | Строительство ЛЭП-6 кВ, КТП-проект., ЛЭП-0,4 кВ для электроснабжения энергопринимающих устройств потребителей по адресу: Московская обл, Раменский р-н, Речицы с., ул Новая Слобода, ул. Центральная | J_5836/19 | 0.25 | 2.84
1.4 | Строительство РП-10 кВ, КЛ-10 кВ от ПС-366 «Донино», КЛ-10 кВ до РТП-18 по адресу: Московская обл, Раменское г | J_5838/19 | [6 empty] | 0 | 0
1.4 | Строительство КТП по адресу: Московская область, Раменский р-н, с. Зюзино, ул.Луговая | G_2592/15 | 0 | 0
1.4 | Строительство КЛ-10 кВ от РП-13 до РП-24 по адресу: Московская область, г. Раменское | G_2602/15 | [6 empty] | 0 | 0
1.4 | Строительство КТП в районе ТП-230а по адресу: Московская область, Раменский район, д. Литвиново | G_2618/15 | 0 | 0
1.4 | Строительство РП-2814/15, двух КЛ-10 кВ от ПС-434 «Малаховка» ПАО «МОЭСК» до РП-2814/15 по адресу: Московская область, Раменский р-н, в районе п. Родники, п. Вялки | G_2814/15 | [6 empty] | 0 | 12.14
1.4 | Строительство КЛ-0,4 кВ от РП-2 по адресу: Московская область, Раменский р-н, с. Константиново | G_1719/15 | [6 empty] | 0 | 0
1.4 | Установка реклоузера по адресу: Московская область, Раменский район, с.п. Сафоновское, с. Загорново | I_4684/18 |  |  |  |  | 0 | 0
1.4 | Установка реклоузера по адресу: Московская область, г. Раменское, Залинейный район | I_4685/18 |  |  |  |  | 0 | 0
1.4 | Установка реклоузера по адресу: Московская область, Раменский район, с.п. Сафоновское, д. Поповка | I_4686/18 |  |  |  |  | 0 | 0
1.4 | Установка реклоузера по адресу: Московская область, Раменский район, г.п. Раменское | I_4687/18 |  |  |  |  | 0 | 0
1.4 | Установка реклоузера по адресу: Московская область, Раменский район, г.п. Кратово, с. Игумново | I_4689/18 |  |  |  |  | 0 | 0
1.4 | Установка реклоузера по адресу: Московская область, Раменский район, с.п. Верейское, п. Спартак | I_4690/18 |  |  |  |  | 0 | 0
1.4 | Установка реклоузера по адресу: Московская область, Раменский район, д. Верея | I_4691/18 |  |  |  |  | 0 | 0
1.4 | Установка реклоузера по адресу: Московская область, Раменский район, с.п. Вялковское, с. Зюзино | I_4692/18 |  |  |  |  | 0 | 0
1.4 | Установка реклоузера по адресу: Московская область, Раменский район, с.п. Вялковское, п. Совхоз Красковский | I_4693/18 |  |  |  |  | 0 | 0
1.4 | Установка реклоузера по адресу: Московская область, Раменский район, с.п. Вялковское, д. Капустино, ул. Центральная | I_4694/18 |  |  |  |  | 0 | 0
1.4 | Установка реклоузера по адресу: Московская область, Раменский район, с.п. Вялковское, д. Вялки | I_4695/18 |  |  |  |  | 0 | 0
1.4 | Установка реклоузера по адресу: Московская область, Раменский район, с.п. Вялковское, д. Осеченки, Луговая ул. | I_4696/18 |  |  |  |  | 0 | 0
1.4 | Установка реклоузера по адресу: Московская область, Раменский район, п. Удельная, ул. Горького | I_4697/18 |  |  |  |  | 0 | 0
1.4 | Установка реклоузера по адресу: Московская область, Раменский район, д. Вялки | I_4698/18 |  |  |  |  | 0 | 0
1.4 | Строительство КТП, ЛЭП-6 кВ для электроснабжения энергопринимающих устройств заявителя по адресу: Московская обл, Раменский р-н, Сафоново д | J_5849/19 | 0 | 0
1.4 | Строительство БКТП взамен ТП-405 по адресу: Московская обл., Раменский район, г.п. Кратово, д. Донино | J_5880/19 | 0 | 0
1.4 | Строительство МТП, ЛЭП-6 кВ по адресу: Московская обл, Раменский район, Новохаритоновское сп | J_5958/19 | 0 | 0
1.4 | Строительство КТП, 2КЛ-10 кВ по адресу: Московская обл, Раменский район, Удельная дп, Островского ул., вблизи Быковского шоссе | J_5981/19 | 0 | 0
1.4 | Строительство КТП взамен ТП-8, ЛЭП-0,4 кВ для электроснабжения заявителя по адресу: Московская обл., Раменский р-н, Кратово п., участок № 9Б | J_5860/19 | 0 | 0
1.4 | Строительство ТП, ЛЭП-10 кВ по адресу: Московская область, Раменский район, г. Раменское, ул. Берёзовая просека | J_6059/19 | 0 | 0
1.4 | Строительство КТП, ЛЭП-10 кВ по адресу: Московская обл, Раменский р-н, Ильинский п., ул. Чкалова | J_6088/19 | 0 | 0
1.4 | Строительство КТП, ЛЭП-6 кВ, реконструкция участков ВЛ-0,4 кВ от ТП-445 и от ТП-446 по адресу: Московская обл, Раменский район, г.о. Раменское, д. Антоново | J_5888/19 | 0.25 | 3.1
1.4 | Строительство ЛЭП-10 кВ, реклоузера и ПКУ по адресу: Московская обл, Раменский р-н, снт «Аксеново | J_6174/19 |  |  |  |  | 0 | 0
1.4 | Строительство КТП взамен ТП-412 по адресу: Московская обл., Раменский р-н, д. Коняшино | J_5890/19 | 0.63 | 0.25
1.4 | Строительство БКТП взамен ТП-423 по адресу: Московская обл., Раменский район, пос. Комбината Стройматериалов-2 | J_5891/19 | 1.26 | 0.5
1.4 | Строительство КТП, ЛЭП-10 кВ, ЛЭП-0,4 кВ для электроснабжения энергопринимающих устройств заявителей по адресу: Московская обл, Раменский р-н, с/п Новохаритоновское | J_6172/19 | 0 | 0
1.4 | Строительство ТП, ЛЭП-10 кВ по адресу: Московская область, Раменский район, г. Раменское | K_6450/20 | 0 | 0
1.4 | Строительство ТП, ЛЭП-6 кВ и ЛЭП-0,4 кВ по адресу: Московская область, Раменский район, пос. Комбината Стройматериалов-2 | K_6377/20 | 0 | 0
1.4 | Строительство ТП, ЛЭП-10 кВ по адресу: Московская обл., Раменский р-н, д. Шмеленки, ул. Лесная | K_6334/20 | 0 | 0
1.4 | Строительство ТП, ЛЭП-10 кВ по адресу: Московская обл., Раменский р-н, сельское поселение Новохаритоновское | K_6335/20 | 0 | 0
1.4 | Строительство ТП, ЛЭП-6 кВ по адресу: Московская обл., Раменский р-н, с/п Новохаритоновское | K_6298/20 | 0 | 0
1.4 | Строительство МТП, реконструкция ТП-413, строительство ЛЭП-0,4 кВ по адресу: Московская обл, Раменский р-н, д. Коняшино | K_6309/20 | 0.16 | 0.37
1.4 | Строительство ТП, КЛ-10 кВ по адресу: Московская обл., Раменский р-н, дп. Кратово, ул. Железнодорожная | J_6290/19 | 0 | 0
1.4 | Строительство ТП, ЛЭП-10 кВ по адресу: Московская область, Раменский р-н, Славянская | J_6291/19 | 0 | 0
1.4 | Строительство ТП, ЛЭП-6 кВ по адресу: Московская область, Раменский р-н, с/п Новохаритоновское | J_6288/19 | 0 | 0
1.4 | Строительство ТП, КЛ-6 кВ по адресу: Московская обл., Раменский р-н, с/п Сафоновское | J_6289/19 | 0 | 0
1.4 | Строительство ТП, ЛЭП-10 кВ по адресу: Московская обл., Раменский р-н, г. Раменское | J_6270/19 | 0 | 0
1.4 | Строительство ТП взамен ТП-143. Реконструкция ВЛ-0,23 кВ по адресу: Московская обл., Раменский р-н, пос. Удельная | J_5691/19 | 0.25 | 3.04
1.4 | Строительство КТП, КЛ-10 кВ по адресу: Московская обл., Раменский р-н, г. Раменское | J_6204/19 | 0 | 0
1.4 | Строительство 2КТП в районе ТП-313 по адресу: Московская область, г. Воскресенск, мкрн. Лопатинский, ул. Центральная | G_2012/15 | 0 | 0
1.4 | Строительство КТП в районе ТП-166, строительство КЛ-10 кВ от ТП-165 до ТП-166 взамен существующей ВЛ-10кВ по адресу: Московская область, Воскресенский район, пгт Хорлово, ул. Комсомольская | G_2013/15 | 0 | 0
1.4 | Строительство КТП в районе ТП-164 по адресу: Московская область, Воскресенский район, ГП Хорлово, ул. 1-я Пятилетка | G_2061/15 | 0 | 0
1.4 | Строительство 2КТП в районе ТП-68 по адресу: Московская область, г. Воскресенск, мкрн. Москворецкий, ул. Калинина | G_2062/15 | 0 | 0
1.4 | Строительство 2КТП в районе ТП-71 по адресу: Московская область, г. Воскресенск, ул. Менделеева | G_2063/15 | 0 | 0
1.4 | Строительство 2КТП в районе ТП-40 по адресу: Московская область, г. Воскресенск, мкрн. Гигант, ул. Ленинская | G_2066/15 | 0 | 0
1.4 | Строительство КТП в районе ТП-505 по адресу: Московская область, Воскресенский район, ГП Хорлово, ул. Садовая | G_2067/15 | 0 | 0
1.4 | Строительство КТП в районе ТП-506 по адресу: Московская область, Воскресенский район, ГП Хорлово, ул. Парковая | G_2068/15 | 0 | 0
1.4 | Строительство КТП в районе ТП-507 по адресу: Московская область, Воскресенский район, ГП Хорлово, ул. Зайцева | I_2069/15 | 0.4 | 0.362
1.4 | Строительство КТП в районе ТП-76 по адресу: Московская область, г. Воскресенск, пер. 2-ой Лесной | I_2071/15 | 0 | 0
1.4 | Строительство КТП в районе ТП-304 по адресу: Московская область, г. Воскресенск, ул. Сиреневая | G_2072/15 | 0 | 0
1.4 | Строительство КТП в районе ТП-520 по адресу: Московская область, Воскресенский район, ГП Хорлово, ул. Рудниковская | G_2074/15 | 0 | 0
1.4 | Строительство КТП в районе ТП-165 по адресу: Московская область, Воскресенский район, ГП Хорлово, ул. Мира | G_2075/15 | 0 | 0
1.4 | Строительство 2КТП в районе ТП-118 по адресу: г. Воскресенск, ул. Средняя | G_117/11 | 0 | 0
1.4 | Строительство РТП 6/0.4 кВ в районе ФП-5 по адресу: Московская область, г. Воскресенск, ул. Суворова | G_210/12 | 0.5 | 2.6
1.4 | Установка реклоузера по адресу: Московская область, Воскресенский район, д. Гостилово, с. Петровское, с. Степанщино | I_3614/18 |  |  |  |  | 0 | 0
1.4 | Установка реклоузера по адресу: Московская область, Воскресенский район, с. Виноградово, п. Ашитково | I_4755/18 |  |  |  |  | 0 | 0
1.4 | Установка реклоузера по адресу: Московская область, Воскресенский район, д. Золотово | I_4756/18 |  |  |  |  | 0 | 0
1.4 | Установка реклоузера по адресу: Московская область, Восресенский район, с. Константиново, д. Хлопки, д. Маришкино, д. Чемодурово | I_4762/18 |  |  |  |  | 0 | 0
1.4 | Установка реклоузера по адресу: Московская область, Воскресенский район, п. Ашитково, с. Виноградово | I_4763/18 |  |  |  |  | 0 | 0
1.4 | Установка реклоузера по адресу: Московская область, Воскресенский район, д. Ратмирово | I_4764/18 |  |  |  |  | 0 | 0
1.4 | Установка реклоузера по адресу: Московсская область, г. Воскресенск | I_4765/18 |  |  |  |  | 0 | 0
1.4 | Установка реклоузера по адресу: Московская область, Воскресенский район, д. Городище, с. Марчуги | I_4766/18 |  |  |  |  | 0 | 0
1.4 | Установка реклоузера по адресу: Московская область, г. Воскресенск | I_4767/18 |  |  |  |  | 0 | 0
1.4 | Установка реклоузера по адресу: Московская область, Воскресенский район, с. Ашитково, д. Расплавлево | I_4768/18 |  |  |  |  | 0 | 0
1.4 | Установка реклоузера по адресу: Московская область, Воскресенский район, с. Барановское, д. Бессоново, с. Конобеево | I_4769/18 |  |  |  |  | 0 | 0
1.4 | Установка реклоузера по адресу: Московская область, Воскресенский район, с.Конобеево, с. Никольское | I_4770/18 |  |  |  |  | 0 | 0
1.4 | Установка реклоузера по адресу: Московская область, Воскресенский район, д. Золотово | I_4771/18 |  |  |  |  | 0 | 0
1.4 | Установка реклоузера по адресу: Московская область, Воскресенский район, д. Белое Озеро, д. Цыбино | I_4772/18 |  |  |  |  | 0 | 0
1.4 | Установка реклоузера по адресу: Московская область, Воскресенский район, д. Губино | I_4773/18 |  |  |  |  | 0 | 0
1.4 | Установка реклоузера по адресу: Московская область, Воскресенский район, п. им. Цюрупы | I_4774/18 |  |  |  |  | 0 | 0
1.4 | Установка реклоузера по адресу: Московская область, Воскресенский район, д. Ворщиково | I_4775/18 |  |  |  |  | 0 | 0
1.4 | Установка реклоузера по адресу: Московская область, Воскресенский район, с. Ново-Черкасское | I_4776/18 |  |  |  |  | 0 | 0
1.4 | Установка реклоузера по адресу: Московская область, г. Воскресенск | I_4781/18 |  |  |  |  | 0 | 0
1.4 | Установка реклоузера по адресу: Московская область, г. Воскресенск | I_4782/18 |  |  |  |  | 0 | 0
1.4 | Установка реклоузера по адресу: Московская область, г. Воскресенск | I_4783/18 |  |  |  |  | 0 | 0
1.4 | Установка реклоузера по адресу: Московская область, г. Воскресенск | I_4784/18 |  |  |  |  | 0 | 0
1.4 | Установка реклоузера по адресу: Московская область, г. Воскресенск | I_4785/18 |  |  |  |  | 0 | 0
1.4 | Установка реклоузера по адресу: Московская область, г. Воскресенск, п. им. Цюрупы | I_4786/18 |  |  |  |  | 0 | 0
1.4 | Установка реклоузера по адресу: Московская область, г. Воскресенск, п. им. Цюрупы | I_4787/18 |  |  |  |  | 0 | 0
1.4 | Установка реклоузера по адресу: Московская область, г. Воскресенск | I_4788/18 |  |  |  |  | 0 | 0
1.4 | Строительство КТП по адресу: Московская область, Коломенский р-н., п. Пески (Дачи Советских Художников) | G_2539/15 | 0 | 0
1.4 | Строительство КЛ-6 кВ от ТП-67 до ТП-281 по адресу: Московская область, г. Коломна, ул. Советская | I_5435/18 | [6 empty] | 0 | 0.25
1.4 | Строительство КТП по адресу: Московская область, г.о.Коломна, ул.Олений вражек | I_3928/17 | 0 | 0
1.4 | Установка реклоузера по адресу: Московская область, Коломенский район, п. Пески | I_4777/18 |  |  |  |  | 0 | 0
1.4 | Установка реклоузера по адресу: Московская область, Коломенский район, п. Пески | I_4778/18 |  |  |  |  | 0 | 0
1.4 | Установка реклоузера по адресу: Московская область, Коломенский район, п. Пески | I_4779/18 |  |  |  |  | 0 | 0
1.4 | Установка реклоузера по адресу: Московская область, Коломенский район, с. Северское | I_4780/18 |  |  |  |  | 0 | 0
1.4 | Установка реклоузера по адресу: Московская область, Коломенский р-он, п. Заречный | I_4808/18 |  |  |  |  | 0 | 0
1.4 | Установка реклоузера по адресу: Московская область, Коломенский р-он, д. Нижнее Хорошово | I_4793/18 |  |  |  |  | 0 | 0
1.4 | Строительство 2КЛ-0,4 кВ от ТП-240 до ВРУ дома по адресу: Московская область, г.о. Химки, ул. Спартаковская, д.11 | G_3188/16 | 0 | 0.3
1.4 | Строительство МТП, ЛЭП-6 кВ по адресу: Московская обл, Химки г.о., Новоподрезково | J_5995/19 | 0 | 0
1.4 | Строительство ТП, КЛ-6 кВ по адресу: 141446, Московская обл, г. Химки, мкр. Подрезково, кв-л Кирилловка | J_6265/19 | 0 | 0
1.4 | Строительство МТП, ВЛ-6кВ по адресу: Московская обл., Ленинский район, г.Видное, вблизи Федеральной автомобильной дороги М4 "Дон" | J_5964/19 | 0 | 0
1.4 | Строительство 2КЛ-6кВ от РП-6 кВ №23 до РТП-17 по адресу: 142712, Московская область, Ленинский район, Володарского п., Елохова Роща ул. | G_3462/16 | [6 empty] | 0 | 0
1.4 | Строительство ТП и КЛ-10 кВ по адресу: 142718, Московская область, Ленинский район, п. Битца, ул. Нагорная | J_5752/18 | 0 | 0
1.4 | Строительство КТП, ЛЭП-10 кВ, ЛЭП-0,4кВ. Реконструкция ВЛ-0,4 кВ по адресу: Московская область. Ленинский район, ДНТ "Бутово" (1, 2 Этап) | H_3830/16 | 0 | 0
1.4 | Установка реклоузеров по адресу: Московская область, Ленинский р-н | I_4904/18 |  |  |  |  | 0 | 0
1.4 | Строительство КТП, КЛ-6кВ по адресу: 142717, Московская обл., Ленинский р-н, Развилковское с/п, п. Развилка, Проектируемый N5541 пр-д, владение № 2 | J_6049/19 | 0 | 0
1.4 | Строительство ТП и ЛЭП-6 кВ по адресу: Московская область, Ленинский район, г. Видное | J_6056/19 | 0 | 0
1.4 | Строительство КТП, ЛЭП-10 кВ по адресу: по адресу: Московская обл, Ленинский район, Видное г., вблизи Федеральной автомобильной дороги М4 «Дон»и ул. Донбасская | J_5965/19 | 0 | 0
1.4 | Строительство КТП, КЛ-10 кВ по адресу: по адресу: Московская обл, Ленинский район, Видное г., вблизи Федеральной автомобильной дороги М4 «Дон», ул. Лесная, ул. Гоголя | J_5966/19 | 0 | 0
1.4 | Строительство ТП и ЛЭП-6 кВ по адресу: Московская область, Ленинский район, с.п. Развилковское, п. Развилка | J_5795/19 | 0 | 0
1.4 | Строительство КТП, ЛЭП-6кВ, реконструкция ЛЭП-6кВ по адресу: Московская обл., Ленинский р-н, д. Большая Володарка | J_6246/19 | 0 | 0
1.4 | Строительство ВЛ-0,4 кВ от РТП-5 для электроснабжения энергопринимающих устройств заявителей по адресу: Московская обл., Ленинский р-н, г. Видное (1 Этап) | J_5615/18
1.4 | Строительство КЛ-10 кВ от ЦРП-7 до ТП-29 по адресу: Московская область, г.Дубна | G_3904/17 | [6 empty] | 0 | 0
1.4 | Строительство КТП вблизи КТПН-259 по адресу: Московская область, д.Козлаки | G_3907/17 | 0 | 0
1.4 | Строительство КЛ-10 кВ от ТП-43 до ТП-47 по адресу: Московская область, г.Дубна | G_3905/17 | [6 empty] | 0 | 1
1.4 | Строительство питающего центра ПС-110/10/10 кВ по адресу: Московская обл., г.о. Дубна | J_5844/19 | 0 | 0
1.4 | Строительство РТП по адресу: Московская область, г. Ивантеевка, Станционный проезд | G_3030/16 | 0.8 | 0.2
1.4 | Строительство РТП взамен КТП-1537 по адресу: Московская обл, г.о. Ивантеевка, Станционный пр-д | J_5687/19 | 0 | 0
1.4 | Строительство РТП и ЛЭП-6 кВ по адресу: Московская область, г. Егорьевск, ул. Западная | I_4743/18 | 0.32 | 3
1.4 | Установка реклоузера по адресу: Московская область, Сергиев Посад, ВЛ-6кВ ТП-208-ТП-135-ТП-159 инв.№00001670 | I_4950/18 |  |  |  |  | 0 | 0
1.4 | Установка реклоузера по адресу: Московская область, Сергиев Посад, ВЛ-6кВ ТП-373-ТП-44-ТП-62 инв. №00001859 | I_4952/18 |  |  |  |  | 0 | 0
1.4 | Установка реклоузера по адресу: Московская область, Сергиев Посад, ВЛ-6кВ КТП-129-ТП-169-ТП-369 инв. №00001896 | I_4953/18 |  |  |  |  | 0 | 0
1.4 | Установка реклоузера по адресу: Московская область, Сергиев Посад, ВЛ-6 кВ ТП-208-ТП-135-ТП-159 инв. №00001670 инв. №00001896 | I_4951/18 |  |  |  |  | 0 | 0
1.4 | Установка реклоузера по адресу: Московская область, Сергиев Посад, ВЛ-6 кВ ТП-51-ТП-299 инв. №00001876 | I_4954/18 |  |  |  |  | 0 | 0
1.4 | Установка реклоузера по адресу: Московская область, Сергиев Посад, ВЛ-6 кВ ТП-516(167)-ТП-55 инв. №00001887 | I_4955/18 |  |  |  |  | 0 | 0
1.4 | Строительство КТП, КЛ-6 кВ по адресу: 141364, Московская обл, Сергиево-Посадский район, Скоропусковский рп | J_5835/19 | 0 | 0
1.4 | Строительство 2БКТП в районе ТП-4Р по адресу: Московская область, Сергиево-Посадский Муниципальный район, п. Реммаш | J_5948/19 | 0 | 0
1.4 | Строительство КТП в районе КТП-158 по адресу: Московская обл., Сергиево-Посадский р-н, д. Деулино | J_5950/19 | 0 | 0
1.4 | Строительство КТП в районе КТП-65 по адресу: Московская обл., г.о. Сергиев Посад, ул. Боголюбская | J_5951/19 | 0 | 0
1.4 | Строительство КТП в районе КТП-551 по адресу: Московская обл., Сергиево-Посадский р-н, п. Ферма | J_5952/19 | 0 | 0
1.4 | Строительство КТП взамен ТП-253 по адресу: Московская обл., г. Сергиев Посад, ул. Кирова | J_5953/19 | 0 | 0
1.4 | Строительство КТП взамен ТП-281 по адресу: Московская обл., г. Сергиев Посад | J_5954/19 | 0 | 0
1.4 | Строительство КТП взамен ТП-199 по адресу: Московская обл., г. Сергиев Посад | J_5955/19 | 0 | 0
1.4 | Строительство КЛ-6 кВ от ТП-429 до ТП-41 по адресу: Московская обл, г.Сергиев Посад | J_5956/19 | [6 empty] | 0 | 0
1.4 | Строительство КЛ-10 кВ от ТП-503 до ТП-508 по адресу: Московская обл, г.Сергиев Посад | J_5957/19 | [6 empty] | 0 | 0
1.4 | Строительство 2КТП взамен ТП-39 по адресу: 141300, Московская обл, Сергиево-Посадский р-н, Московское ш. | J_5968/19 | 0 | 0
1.4 | Строительство МТП, ЛЭП-6 кВ (от ВЛ-6 кВ ТП-70-ТП-166–ТП-155) по адресу: Московская обл, Сергиево-Посадский р-н, Сергиев Посад г., Семашко ул | J_5666/19 | 0 | 0
1.4 | Строительство ТП, КЛ-6 кВ по адресу: Московская область, Сергиево-Посадский район, Сергиев Посад г, Строительная ул | J_6054/19 | 0 | 0
1.4 | Строительство 2БКТП взамен ТП-162 по адресу: Московская обл., Сергиево-Посадский р-н, Сергиев Посад г., Фрунзе ул | J_6311/20 | 0 | 0
1.4 | Строительство БКТП взамен ТП-14 по адресу: Московская обл., Сергиево-Посадский р-н, Сергиев Посад г., ул. Кирова, дом 8 | K_6307/20 | 0.8 | 0.57
1.4 | Строительство ТП, ЛЭП-6 кВ, реклоузера и ПКУ по адресу: 141362, Московская обл., Сергиево-Посадский р-н, п. Заречный | J_6293/19 | 0 | 0
1.4 | Строительство БКТП взамен КТП-655 вблизи жилого дома по адресу: Московская обл., г.о. Подольск, мкр. Климовск, ул. Проспект 50 лет Октября, д. 22А | I_5523/18 | 0 | 0
1.4 | Строительство КТП, ЛЭП-6 кВ, ЛЭП-0,4 кВ по адресу: Московская область, г.о. Подольск, Гаражный проезд | K_6375/20 | 0 | 0
1.4 | Строительство ТП, КЛ-6 кВ по адресу: Московская обл., г. Подольск, ул. Лобачева | J_6285/19 | 0 | 0
1.4 | Строительство МТП, ЛЭП-10 кВ и ЛЭП-0,4 кВ по адресу: Московская область, г. Ступино, ул. Колхозная | J_5769/19 | 0 | 0
1.4 | Строительство ТП и КЛ-10 кВ по адресу: Московская область, г. Лыткарино, Лыткаринское шоссе | J_6170/19 | 0 | 0
1.4 | Реконструкция РП-4, строительство ЛЭП-10 кВ, реконструкция ВЛ-0,4 кВ по адресу: 141540, Московская обл, г.о. Солнечногорск, г.п. Поварово, дачный поселок Поварово | K_5696/20 | 0 | 0
1.1.2.1 | Строительство ЛЭП-0,4 кВ от РУ 0,4 кВ ТП-187 до ВРУ нежилого помещения заявителя по адресу: Московская область, г. Электросталь, ул. Карла Маркса, дом 36а | E_132407-Р (863/14) | 0 | 0
1.1.2.1 | Реконструкция РП-216. Строительство ТП и КЛ-6 кВ по адресу: 144000, Московская область, г. Электросталь (2 Этап) | I_1802700 (4734/18) | 0 | 0
1.1.2.1 | Строительство ЛЭП-6кВ по адресу: 144002, Московская обл., г. Электросталь, ул. Горького, д. № 38 | J_1823828 (5809/19) | 0 | 0
1.1.2.1 | Строительство КЛ-0,4 кВ от ТП-229 до ВРУ торгово-сервисного здания Заявителя по адресу: 144000, Московская область, г.Электросталь, ул.Юбилейная, у дома №17 | E_140053-Р (1028/14) | 0 | 0.09
1.1.2.1 | Строительство КРУН и КЛ-6 кВ для электроснабжения энергопринимающих устройств заявителя по адресу: Московская область, г. Электросталь, ул. Горького, дом № 38А | J_1917174 (6302/19) | 0 | 0
1.1.2.1 | Строительство ТП и КЛ-6 кВ по адресу: Московская область, г. Электросталь, ул. Горького | J_1908916 (6180/19) | 0 | 0
1.1.2.1 | Строительство ЛЭП-6 кВ по адресу: 142633, Московская область, Орехово-Зуевский район, п. Верея (с/п Верейское), ул. Центральная (2 Этап) | H_1701461 4027/17 | 0 | 0
1.1.2.1 | Реконструкция РТП-348. Строительство КТП-1803764, ЛЭП-6 кВ для электроснабжения энергопринимающих устройств заявителя по адресу: 142621, Московская обл, Орехово-Зуевский р-н, Куровское г., Коммунистическая ул. (2 Этап) | I_1803764 (5426/18) | 0 | 0
1.1.2.1 | Строительство ТП, КЛ-6 кВ и КЛ-0,4 кВ по адресу: 142672, Московская область, Орехово-Зуевский район, г. Ликино-Дулево, ул. 2-я Пятилетка | I_1802738 (5206/18) | 0 | 0
1.1.2.1 | Строительство КЛ-0,4 кВ от ТП-265 до ВРУ объекта по адресу: 142660, Московская обл., Орехово-Зуевский р-н, г. Дрезна, ул. Зимина, дом № 12 | F_143498 (1420/14) | [6 empty] | 0 | 0
1.1.2.1 | Внешняя схема электроснабжения заявителя Фонд содействия социальному развитию и ипотечному кредитованию по адресу: 142530, Московская область, г. Электрогорск, ул. М. Горького (2 Этап) | F_141866-Р (1362/14) | 0 | 0
1.1.2.1 | Реконструкция ТП-381, строительство КЛ-0,4кВ по адресу: 142530, Московская обл., г. Электрогорск, ул. Чкалова, д № 2 (2 Этап) | I_1805881 (5254/18) | [6 empty] | 0 | 0
1.1.2.1 | Строительство КЛ-0,4 кВ от ТП-286 до ВРУ объекта по адресу: Московская область, Шатурский р-н, рп. Черусти, ул. Новая | E_143078-Р (1155/14) | [6 empty] | 0 | 0
1.1.2.1 | Строительство ТП и ЛЭП-10 кВ по адресу: Московская область, Шатурский район, г. Шатура, 5 микрорайон | J_1900930 (5779/19) | 0 | 0
1.1.2.1 | Строительство ЛЭП-0,4кВ от РП-73 по адресу: 140502, Московская обл., Луховицкий р-н, г. Луховицы, ул. Пушкина, уч. №170 | J_1816704(5575/18) | 0 | 0
1.1.2.1 | Строительство ТП, ЛЭП-6 кВ для электроснабжения энергопринимающих устройств заявителя по адресу: 142921, Московская обл, Каширский г.о., Кашира г, Парковая ул, дом №5 вл.2 | J_1814327(5548/18) | 0 | 0
1.1.2.1 | Строительство КВЛ-10 кВ от ПС-567 «Полиграф» ПАО «МОЭСК» до проектируемой ТП по адресу: 142306, Московская область, Чеховский район, г. Чехов, Симферопольское ш., д. №2 | G_1510475-Р (3522/16) | 0 | 0
1.1.2.1 | Строительство КТП-1714724, 2КЛ-6 кВ, ЛЭП-0,4 кВ для электроснабжения энергопринимающих устройств заявителей по адресу: Московская обл, Чеховский р-н, Чехов г | I_1713946 1714724 (4431/17) | 0 | 0
1.1.2.1 | Внешняя схема электроснабжения объекта Заявителя по адресу: 142300, Московская область, Чеховский р-н, г.Чехов, ул.Полиграфистов, строение 17/1 | G_145545 (1611/15)
1.1.2.1 | Строительство КРУН, ЛЭП-6 кВ от ПС №187 «Лопасня» для электроснабжения заявителя по адресу: Московская область, Чеховский р-н, г. Чехов, Сенная ул. | I_1616348 (4260/17) | 0 | 0
1.1.2.1 | Строительство 2ЛЭП-6 кВ, 2КТП для электроснабжения заявителя по адресу: 140055, Московская область, Люберецкий р-н, Котельники г. | H_1700492-Р (3919/17) | 0 | 0
1.1.2.1 | Строительство БКТП-1717308, ЛЭП-10 кВ для электроснабжения заявителя по адресу: 140007, Московская обл, Люберецкий р-н, Люберцы г., 8 Марта ул., около дома №52 | I_1717308 (5384/18) | 0 | 0
1.1.2.1 | Строительство ТП и КЛ-6 кВ по адресу: 140010, Московская область, Люберецкий район, г. Люберцы | I_1801949 (4733/18) | 0 | 0
1.1.2.1 | Внешнее электроснабжение энергопринимающего устройства Заявителя по адресу: Московская область, Люберецкий р-н, п. Красково, 2-я заводская, д.№8 | F_150642-Р (1638/15) | 0 | 0
1.1.2.1 | Внешнее электроснабжение энергопринимающих устройств Заявителей по адресу: 140051, Московская обл., Люберецкий р-н, Красково гп. | F_151210-Р (1981/15) | 0 | 0
1.1.2.1 | Строительство ЛЭП-0,4 кВ от РУ-0,4 кВ пр.ТП-8 (в рамках ТЗ-205/13), по адресу: Московская область, Люберецкий район, гп. Красково, вблизи д.Мотяково | G_131425 (2972/15) | 0 | 0
1.1.2.1 | Строительство КЛ-10кВ от РТП-29 до границы участка Заявителя по адресу: Московская область, г. Люберцы | F_143365-Р (1464/14) | 0 | 0
1.1.2.1 | Строительство КРУН-10 кВ для электроснабжения заявителя по адресу: Московская обл, Люберцы-3, 42 | J_1905144 (5969/19) | 0 | 0
1.1.2.1 | Строительство двух КЛ-0,4 кВ по адресу: Московская обл., Люберецкий р-н, Люберцы г, п/о 3, дом № 50 | J_1824792 (5869/19) | 0 | 0
1.1.2.1 | Строительство КРУН-6кВ, КЛ-6кВ, по адресу: 140009, Московская область, Люберецкий р-н, п. Красково, д. Машково, Машковский пр-д, д. № 7 | J_1909924 (6125/19) | [6 empty] | 0 | 0
1.1.2.1 | Реконструкция 2КТП-1607094. Строительство ЛЭП-0,4 кВ от РУ-0,4 кВ 2КТП-1607094 до ВРУ-2 заявителя по адресу: 140091, Московская обл, Дзержинский г., Угрешская ул. (2 Этап) | I_1704897 (4251/17) | 0 | 0
1.1.2.1 | Реконструкция ТП-18. Строительство ЛЭП-10 кВ от ТП-18 по адресу: 140090, Московская область, г. Дзержинский, ул. Академика Жукова (2 Этап) | I_1712379 (4454/17) | 0 | 0
1.1.2.1 | Строительство ЛЭП-6кВ от РП-7 до проектируемой ТП Заявителя по адресу: 140090, Московская область, г. Дзержинский, ул. Бондарева | G_153676 (2729/15) | 0 | 0
1.1.2.1 | Строительство 2ЛЭП-0,4кВ по адресу: Московская обл., г. Дзержинский, Дзержинское ш., вл. № 9 | J_1908262 (6124/19) | 0 | 0
1.1.2.1 | Реконструкция ТП-138. Строительство 2ЛЭП-10 кВ, 2КТП для электроснабжения заявителя по адресу: 143300, Московская обл, Наро-Фоминский р-н, Наро-Фоминск г., Брянская ул. (2, 3 Этап) | I_1704109 (3929/17) | 0 | 0
1.1.2.1 | Строительство ТП и КЛ-10 кВ по адресу: Московская область, Наро-Фоминский район, г. Наро-Фоминск, ул. Калинина | K_1821985 (5793/19) | 0 | 0
1.1.2.1 | Строительство двух КЛ-0,4 кВ от РТП-306 до ВРУ объекта Заявителя по адресу: 141600, Московская область, Клинский р-н, г.Клин, ул.Акуловская | F_141657-Р (1257/14) | 0 | 0
1.1.2.1 | Строительство 2ЛЭП-0,4кВ по адресу: Московская обл., Клинский р-н, г. Клин, ул. Дзержинского | J_1821266(5802/18) | 0 | 0
1.1.2.1 | Строительство КЛ-0,4 кВ от пр.БКТП-143185 для электроснабжения Заявителя, расположенного по адресу: 141600, Московская обл, Клинский р-н, Клин г, Клинская ул, дом №40 | F_141180-Р (1466/14) | 0 | 1.6
1.1.2.1 | Строительство ЛЭП-6кВ по адресу: 143500, Московская обл., Истринский р-н., г. Истра, ул. Шнырева, уч. № 4 | J_1824242 (5903/19) | 0 | 0
1.1.2.1 | Строительство 2КТП, ЛЭП-6кВ, КЛ-0,4кВ по адресу: 141207, Московская обл., Пушкинский р-н., г. Пушкино, ул. Писаревская, д. 12 | I_1700656 (4225/17) | 0 | 0
1.1.2.1 | Строительство 2КЛ-6кВ до проектируемой КТП-143907 заявителя по адресу: Московская область, г.Пушкино, Ярославское ш.,д.165 | E_143907-Р (1427/14) | 0 | 2.75
1.1.2.1 | Внешняя схема электроснабжения энергопринимающих устройств Заявителя по адресу: Московская область, Пушкинский р-н, г. Пушкино, мкр. Мамонтовка, ул. Школьная | F_145837-Р (1645/15) | 0 | 0
1.1.2.1 | Строительство ТП, ЛЭП-6 кВ и 0,4 кВ для технологического присоединения энергопринимающих устройств дачного комплекса, расположенного по адресу: Московская область, Пушкинский р-н, г. Пушкино, мкр. Заветы Ильича, ул. Осипенко, ул. Лесная, ул. Серебрянская | E_130245-Р (603/13) | 0 | 0
1.1.2.1 | Строительство КЛ-6кВ от ТП-1094 до проектируемой ТП-142384. Строительство КЛ-6кВ от ТП-1454 до проектируемой ТП-142384 по адресу: Московская область, Пушкинский р-н, г.Пушкино, Ярославское шоссе, д.170А | E_142384-Р 142389-Р (1181/14) | [6 empty] | 0 | 0
1.1.2.1 | Расширение РП-1528. Строительство КЛ-6кВ от РП-1528 до ТП-131279 по адресу: Московская область, Пушкинский р-н, п.Зеленоградский, ул. Островского | E_131279-Р (1144/14) | 0 | 0
1.1.2.1 | Внешняя схема электроснабжения энергопринимающих устройств Заявителя по адресу: 141200, Московская область, Пушкинский район, г. Пушкино, пересечение ул. Первомайской, Боголюбской и 2-ой Домбровской | F_146274-Р (1623/15) | 0 | 0
1.1.2.1 | Строительство ЛЭП-0,4кВ от РУ-0,4кВ ТП-1519 до границ уч.заяв.МО, Пушкинский р-н, г.Пушкино, ул. Боголюбская, уч. у дома 12 | E_122455 (1447/14) | 0 | 0
1.1.2.1 | Реконструкция ТП-1366, ЛЭП-0,4 кВ от ТП-1366, строительство ТП, ЛЭП-6 кВ, ЛЭП-0,4 кВ по адресу: 141202, Московская обл., Пушкинский р-н, г. Пушкино, мкр. Серебрянка (2 этап) | K_1915582 (6328/20) | 0 | 0
1.1.2.1 | Строительство 2ЛЭП-10 кВ от РТП-1183 до ТП (Заявителя) по адресу: Московская обл., Долгопрудный г, мкр. Центральный | I_1704475 (3934/17) | 0 | 0
1.1.2.1 | Строительство ЛЭП-10 кВ от РП-50 до проектируемой 2КТП для электроснабжения Заявителя по адресу: 143900, Московская обл, Балашиха г., Молодежная ул., дом №9 | J_1703471/Р/1/ЦА(3938/17) | 0 | 0
1.1.2.1 | Строительство ЛЭП-0,4 кВ от РП-40 до границы участка Заявителя по адресу: 143912, г. Балашиха, ул. Советская, у дома 28А | F_144258/Р/1/ЦА (1492/14) | 0 | 0
1.1.2.1 | Внешнее электроснабжение ООО «Корбис-К» по адресу: 143912, Московская обл., Балашихинский р-н, г. Балашиха, 20-й км автодороги М-7 «Волга» (правая сторона)» | F_145116/Р/1/ЦА (1493/14) | 0 | 0
1.1.2.1 | Строительство ТП и ЛЭП-10 кВ по адресу: Московская область, г. Балашиха, шоссе Энтузиастов, дом № 38 | J_1900605 (5778/19) | 0 | 0
1.1.2.1 | Строительство ТП, КЛ-6 кВ для электроснабжения энергопринимающих устройств заявителя по адресу: 143983, Московская обл., г. Балашиха, мкр. Керамик, ул. Свободы. Дом № 2 | K_1917990 (6358/20) | 0 | 0
1.1.2.1 | Строительство ТП, КЛ-10 кВ по адресу: Московская обл, г. Балашиха, ул. Юннатов | J_1906746 (6245/19) | 0 | 0
1.1.2.1 | Строительство КТП 2х400 кВА. Строительство 2КЛ-10 кВ от ТП-232 до проектируемой БКТП. Строительство КЛ-0,4 кВ от БКТП до ВРУ многоэтажного жилого здания по адресу: 141151, Московская область, г. Лосино-Петровский, ул. Пушкина, пересечение ул. Пушкина и Чехова | G_141146 (1106/14) | 0 | 0.2 |  |  |  | 0
1.1.2.1 | Строительство РП-1612254, ЛЭП-10кВ от ПС-544 "Дюдьково" до РП-1612254 по адресу: 143180, Московская область, г. Звенигород, Проектируемый проезд 10, владение №29 | G_1612254 ЦА-4/16 | 0 | 12.154
1.1.2.1 | Строительство 2КТП, КЛ-6 кВ, ЛЭП-0,4 кВ от пр.2КТП до ВРУ объекта Заявителя по адресу: Московская обл., г. Звенигород, ул. Московская, дом №39А | G_152171, 1612107 (2952/16) | 0 | 0
1.1.2.1 | Строительство 2КЛ-10 кВ от РТП-АОЦ до ТП-1 (Заявителя) по адресу: Московская область, Красногорский р-н, Мякининская пойма, 65-66км МКАД, строение 4 | G_143586 (2951/15) | 0 | 0
1.1.2.1 | Строительство КРУН и ЛЭП-6 кВ по адресу: Московская область, Красногорский район, рп. Нахабино | H_1714772 (4086/17) | 0 | 0
1.1.2.1 | Строительство КЛ-20 кВ по адресу: Московская область, Красногорский район, г. Красногорск, мкр. Опалиха | I_1804735 (4728/18) | 0 | 0
1.1.2.1 | Строительство РП и ЛЭП-10 кВ по адресу: Московская область, Красногорский район, г. Красногорск, мкр. Опалиха | I_1710860 (4731/18) | 0 | 0
1.1.2.1 | Реконструкция ТП-41060, строительство 2ЛЭП-0,4кВ по адресу: Московская обл., Красногорский р-н, г. Красногорск, ул. 50 лет Октября (2 этап) | J_1906306 (6058/19) | 0 | 0
1.1.2.1 | Строительство ЛЭП-10 кВ по адресу: Московская обл., Красногорский р-н, г. Красногорск, о.п. Пойма | J_1917609 (6284/19) | 0 | 0
1.1.2.1 | Реконструкция ТП-3775, строительство 2ЛЭП-0,4 кВ для электроснабжения энергопринимающих устройств заявителя по адресу: Московская обл, Красногорский р-н, рп Нахабино, ул. Молодежная (2 этап) | J_1823492 (6254/19) | 0 | 0
1.1.2.1 | Внешнее электроснабжение Заявителя по адресу: 140143, Московская область, Раменский р-н, п. Родники, ул.Заречная | F_144679 (1534/15) | 0 | 0.05
1.1.2.1 | Строительство КТП-1814201, ЛЭП-10 кВ для электроснабжения энергопринимающих устройств заявителя по адресу: 140100, Московская обл, Раменский р-н, Раменское г, Мира ул | J_1814201 (5621/18 ) | 0 | 0
1.1.2.1 | Строительство ЛЭП-10 кВ для электроснабжения энергопринимающих устройств заявителя по адресу: Московская обл, Раменский р-н, Родники д, Трудовая ул | K_1919338 1919341 (6304/19 ) | 0 | 0
1.1.2.1 | Внешнее электроснабжение энергопринимающих устройств Заявителя по адресу: 140200, Московская область, Воскресенский р-н, Воскресенск г, Быковского ул. | F_150145-Р (1784/15) | 0 | 0
1.1.2.1 | Строительство ЛЭП-0,4кВ для электроснабжения энергопринимающих устройств заявителя по адресу: Московская обл., Воскресенский р-н, г. Воскресенск, ул. Больничный проезд, д №1, к. 14 | J_1824406 (6153/19) | 0 | 0
1.1.2.1 | Строительство ТП, ЛЭП-10кВ от ПС-842 "Подушкино" до ТП, ЛЭП-0,4кВ от ТП до ВРУ объекта Заявителя по адресу: Московская область, Одинцовский р-н, г. Одинцово. Ул. Северная, д. 34 | G_1605081 ТУ-82 ЦА-3/16 | 0 | 0
1.1.2.1 | Строительство КЛ-10 кВ по адресу: Московская область, Одинцовский район, г.п. Одинцово, Одинцово-1 | H_ТУ-1601816 ТЗ-05-15-152-1 | 0 | 0
1.1.2.1 | Внешняя схема электроснабжения энергопринимающих устройств Заявителя по адресу: Московская область, Одинцовский район, в районе д. Измалково (1, 2, 3 Этапы) | H_ТУ-05-14-484 1616654 (ТЗ-05-15-4) | 0 | 0
1.1.2.1 | Реконструкция ТП-515024 и строительство ЛЭП-0,4 кВ по адресу: Московская обл, Одинцовский р-н, Одинцово г, Садовая ул (2 Этап) | I_1717853 (ЦА-3/18) | 0 | 0
1.1.2.1 | Строительство ТП, ЛЭП-10 кВ и ЛЭП-0,4 кВ по адресу: 143003, Московская область, Одинцовский район, г. Одинцово, ул. Маршала Бирюзова, дом № 5 | I_1716959 (ЦА-5/18) | 0 | 0
1.1.2.1 | Строительство КЛ-10 кВ от ПС-842 «Подушкино» до РТП-51094 по адресу: Московская область, г. Одинцово | I_ТУ 05-13-252 ТЗ 05-13-103-2 | [6 empty] | 0 | 0
1.1.2.1 | Строительство КЛ-10 кВ от РТП-51093 до РТП-51094 по адресу: Московская область, г. Одинцово | I_ТУ 05-13-252 ТЗ 05-13-103-3 | [6 empty] | 0 | 0
1.1.2.1 | Строительство КЛ-6 кВ по адресу: 143006, Московская область, Одинцовский район, д. Губкино | H_1601851 (ЦА-17/17) | 0 | 0
1.1.2.1 | Строительство ЛЭП-0,4 кВ от РУ-0,4 кВ ТП-414131 по адресу: Московская область, Одинцовский район, с/о Юдинский, в районе с. Перхушково | I_1701962 (ЦА-21/17) | 0 | 0
1.1.2.1 | Строительство ТП, ЛЭП-10 кВ по адресу: 143005, Московская область, Одинцовский район, г. Одинцово, ул. Вокзальная, 7 микрорайон | I_1601878 (ЦА-22/17) | 0 | 0
1.1.2.1 | ТЗ-05-13-103,ТП-1070)Стр-воРТП,КЛ-10кВУправляющаякомпанияООО"АФИРУС"г.Одинцово1этап | I_ТУ-05-13-103 | 0 | 0
1.1.2.1 | Строительство ТП-3 и ТП-14, строительство ЛЭП-10 кВ для электроснабжения энергопринимающих устройств заявителя по адресу: Московская обл., Одинцовский р-н, Одинцово г., Северная ул (1,2,3 этапы) | J_1601862 (ЦА-9/18) | 0 | 0
1.1.2.1 | Новое строит-во БРТП, КЛ-10 кВ ООО "Траснфорт" Московская область, Одинцовский район, городское поселение Большие Вяземы, деревня Малые Вяземы | F_ТУ к ТЗ-02-15-147 | 0 | 0
1.1.2.1 | Новое строительство ТП,КЛ-10 кВ ООО "Стройтехинвест" г. Одинцово, ул. Вокзальная, корпус "Е" | G_ТУ к ТЗ-05-13-171 | 0 | 0
1.1.2.1 | Комплектация РУ-10 кВ встроенной проектируемой ТП. Новое строительство КЛ-10 кВ (Новое строительство КЛ-10 кВ), ЗАО "Монолит" по адресу: Московская область, Одинцовский район, сельское поселение Жаворонковское, деревня Крюково | G_ТУ к ТЗ-04-14-276 | 0 | 0
1.1.2.1 | Новое строительство ТП, КЛ-10 кВ (Новое строительство ТП), ООО "Симон Джессо" по адресу: Московская область, Одинцовский район, деревня Бородки | G_ТУ к ТЗ-04-15-35 | 0 | 0
1.1.2.1 | Реконструкция РТП-51085. Строительство ЛЭП-0,4 кВ по адресу: Московская область, Одинцовский район, г. Одинцово | J_1804310 (ЦА-4/18) | 0 | 0
1.1.2.1 | Строительство РП-проект. и ЛЭП-10 кВ для электроснабжения энергопринимающих устройств заявителя по адресу: Московская обл, Одинцовский р-н, г. Одинцово, пл. Баковка – ст. Одинцово | K_1910859 ( ЦА-2/20) | 0 | 0 |  |  |  | 0
1.1.2.1 | Строительство 2КРУН, 2КЛ-10 кВ по адресу: Московская обл., Одинцовский р-н, ст. Лесной городок, ст. Толстопальцево, ст. Аэропорт | K_1911297 (ЦА-9/19) | [6 empty] | 0 | 0
1.1.2.1 | Строительство ЛЭП-0,4 кВ для электроснабжения энергопринимающих устройств заявителя по адресу: 143007, Московская обл., Одинцовский р-н, г. Одинцово, Можайское шоссе, д. № 32 б | J_1908420 (ЦА-3/19 ) | 0 | 0
1.1.2.1 | Реконструкция РТП-16. Строительство ЛЭП-6 кВ от РТП-16 до ТП (заявителя) по адресу: 141431, Московская обл, Химки г, Подрезково мкр., Колхозная ул (2 Этап) | I_1615214 (4280/17) | 0 | 0
1.1.2.1 | Реконструкция РП-40. Строительство 2ЛЭП-10 кВ от РП-40 до ТП (Заявителя) по адресу: Московская обл., Химки г., Молодежная ул., в районе ЦРБ (2 Этап) | H_1708806 (3948/17) | 0 | 0
1.1.2.1 | Строительство ЛЭП-0,4 кВ по адресу: 141420, Московская область, г. Химки, мкр. Подрезково, ул. Первомайская | H_1701597-Р (4022/17) | 0 | 0
1.1.2.1 | Строительство РП-10 кВ (1608336), ЛЭП-10 кВ по адресу: Московская область, Химки г, Кирова ул., владение 22 | H_1608336 (3921/17) | 0 | 0
1.1.2.1 | Строительство КВЛ-0,4 кВ от ТП-258 до ВРУ объекта Заявителя по адресу: Московская область, г. Химки, на пересечении ул. Гоголя и проспекта Мира, вблизи домов №1 и №3, 50:10:010315:10 | H_1605935 (3560/16) | 0 | 0
1.1.2.1 | Строительство ЛЭП-0,4 кВ от ТП-123 до границы участка Заявителя по адресу: Московская область, г. Химки, между мкр. 2А и МКАД, в районе ул. Панфилова, 50:10:0101190:025 | G_1605960 (3637/16) | 0 | 0
1.1.2.1 | Строительство 2БКТП, КЛ-10 кВ для электроснабжения заявителя по адресу: Московская обл, Химкинский р-н, Химки г., Лихачевское шоссе, вблизи полигона ТБО | J_1823397 (5960/19 ) | 0 | 0
1.1.2.1 | Строительство ЛЭП-0,4 кВ от ТП-262 по адресу: Московская область, Химкинский район, г. Химки, Юбилейный пр-т | J_1901453 (5790/19) | 0 | 0
1.1.2.1 | Строительство ТП-проект., ЛЭП-10 кВ для электроснабжения энергопринимающих устройств заявителя по адресу: Московская обл, Химки г, Панфилова ул | J_1902736 (5675/19) | 0 | 0
1.1.2.1 | Реконструкция ТП-186. Строительство ЛЭП-0,4 кВ от ТП-186 по адресу: Московская область, Химкинский район, г. Химки, мкр. Подрезково (2 этап) | J_1901957 (5794/19) | 0 | 0
1.1.2.1 | Строительство КТП, КЛ-10кВ по адресу: 141406, Московская обл., г. Химки, мкр. Левобережный, Лихачевское ш. | J_1908788 (6108/19 ) | 0 | 0
1.1.2.1 | Строительство БКТП для электроснабжения заявителя по адресу: Московская обл., Химкинский район, Химки г, Сходня мкр, 2-й Чапаевский пер, дом №3а | K_1901959 (5882/19) | 0 | 0
1.1.2.1 | Строительство 2ЛЭП-0,4кВ по адресу:141410, Московская обл., г. Химки, ул. Парковая | J_1904789 (6087/19) | 0 | 0
1.1.2.1 | Строительство КТП-1710734, КЛ-6 кВ для электроснабжения энергопринимающих устройств заявителей по адресу: 141011, Московская обл., Мытищи г., Лесная ул. | H_1710734 1710730 (4266/17) | 0 | 0
1.1.2.1 | Строительство ТП и КЛ-10 кВ по адресу: Московская область, г. Мытищи, пересечение ул. Воровского и Олимпийского пр-та (мкр.25) | J_1805835(5249/18) | 0 | 0
1.1.2.1 | Строительство КЛ-10 кВ, 2БКТП-1613952 для электроснабжения энергопринимающих устройств заявителя по адресу: Московская обл, Мытищинский р-н, пос. Мебельной фабрики | I_1613952 1613957 (4525/18) | 0 | 0
1.1.2.1 | Строительство ТП и КЛ-6 кВ по адресу: 141011, Московская область, г. Мытищи, ул. Коммунистическая | I_1800253 (4732/18) | 0 | 0
1.1.2.1 | Строительство РП-10 кВ, КЛ-10 кВ, 2БКТП, ЛЭП-0,4 кВ по адресу: Московская обл., Мытищинский р-н, г.п. Пироговский, п. Мебельной Фабрики | H_ТУ №12-2012/26-ПР №10-2014/04-ПР (3703/17) | 0 | 0
1.1.2.1 | Строительство ТП-1613091, 4КЛ-10 кВ от ТП-1613091 до места врезки в 2КЛ-10 кВ направлением ТП-63 – ТП-55 и ЛЭП-0,4 кВ от ТП-1613091 до ВРУ объекта Заявителя по адресу: 141008, Московская область, Мытищинский район, г. Мытищи, Новомытищинский пр-т, дом №4 | G_1613091-Р (3701/16) | 0 | 0
1.1.2.1 | Строительство РП-1600708, ТП-1600708, КЛ-10 кВ и КЛ-0,4 кВ от ТП-1600708 до ВРУ объекта Заявителя по адресу: Московская область, г. Мытищи, мкр-н №29, ул. Стрелковая (1, 2 Этапы) | G_1600708-Р (3556/16) | 0 | 0
1.1.2.1 | Строительство ТП и ВЛ-10 кВ от ВЛ-10 кВ направлением РТП-200 – ТП-208 по адресу: Московская область, Мытищинский район, д. Болтино, ул. 8-я Линия | H_1605106-Р (3639/16) | 0 | 0
1.1.2.1 | Строительство ТП, КЛ-10 кВ и КЛ-0,4 кВ по адресу: Московская область, Мытищинский район, г. Мытищи, Северная промзона | H_1610766-Р (3700/16) | 0 | 0
1.1.2.1 | Строительство кабельных линий 0,4кВ для энергоснабжения жилой застройки (от ТП проектируемой (корп.4) до ВРУ-0,4кВ очистных сооружений ливневой канализации и КНС, зем.Участок с кадастр.номером 50:12:0090104:61) по адресу: Московская область, Мытищинский район, г.п. Пироговкий, пос. Мбельной фабрики | G_ТУ-72 | 0 | 0
1.1.2.1 | Внешнее электроснабжение ВРУ 17-и этажного жилого дома по адресу: Московская область, Мытищинский р-н, п. Пироговский, ул. Пролетарская | F_ТУ-79 | 0 | 0
1.1.2.1 | Строительство ЛЭП-6 кВ, КТП, ЛЭП-0,4 кВ для электроснабжения энергопринимающих устройств заявителя по адресу: Московская обл, Мытищинский р-н, пос. Мебельной фабрики (2 Этап) | H_ТУ-10 (3940/17) | 0 | 0
1.1.2.1 | Строительство ТП-проект., строительство 4КЛ-10 кВ от РУ-10 кВ ТП-проект. до места врезки в КЛ-10 кВ ТП-462 – ТП-464 для электроснабжения энергопринимающих устройств заявителя по адресу: Московская обл, Мытищи г.о., мкр. №17, корп. 38 | J_1901591 (5667/19) | 0 | 0
1.1.2.1 | Строительство 2ЛЭП-0,4кВ по адресу: 141009, Московская обл., г. Мытищи, ул. Коминтерна | J_1903531 (6042/19) | 0 | 0
1.1.2.1 | Строительство ЛЭП-10 кВ для электроснабжения энергопринимающих устройств заявителя по адресу: Московская обл., Мытищинский р-н, г.п. Пироговский, п. Мебельной Фабрики | K_1611027 (6306/20 ) | 0 | 0
1.1.2.1 | Строительство ЛЭП-0,4кВ по адресу: 141100, Московская область, Щелковский р-н., г. Щелково, квартал Гагаринский, д. 4Б | I_1704590 (4204/17) | 0 | 0
1.1.2.1 | Строительство 2ЛЭП-0,4 кВ от ТП-390 для электроснабжения энергопринимающих устройств заявителя по адресу: Московская обл, Щелковский р-н, Щелково г, Пролетарский пр-кт, у д. №3 | J_1825232 (5659/19) | 0 | 0
1.1.2.1 | Строительство КЛ-10кВ по адресу: Московская обл., Щелковский р-н, г. Щелково, ул. Комарова, д. № 2 | J_1902742 (6022/19) | 0 | 0
1.1.2.1 | Строительство 2ЛЭП-10 кВ по адресу: 141100, Московская обл., Щелковский р-н, рп. Монино, Новинское ш | I_1711905 (5192/18) | 0 | 0
1.1.2.1 | Строительство 4КЛ-6 кВ для электроснабжения энергопринимающих устройств заявителя по адресу: Московская обл, Щелковский р-н, с.п. Анискинское, пос. Биокомбината | K_ТУ №30 ГТП (1921052) (5695/20) | 0 | 0
1.1.2.1 | Строительство КЛ-10 кВ по адресу: Московская область, Щёлковский район, г. Щёлково, ул. Талсинская | J_ТУ-307 1907865 (5798/19) | 0 | 0
1.1.2.1 | Расширение РУ-0,4 кВ ТП-42, строительство КЛ-0,4 кВ от ТП-42 до ВРУ жилого 3-х этажного дома Заявителя по адресу: 140732, Московская область, г. Рошаль, ул. Мира, в районе домов №19 и №21 | E_133441 (976/14) | 0 | 0
1.1.2.1 | Строительство КРУН, ЛЭП-6 кВ от ПС №174 «Лыткарино» для электроснабжения заявителя по адресу: 140081, Московская область, Лыткарино г, Парковая ул., дом №1 | I_1613377-Р (3792/16) | 0 | 0
1.1.2.1 | Строительство 2ЛЭП-10 кВ от РТП-26 до границы земельного участка Заявителя по адресу: Московская обл., г.о. Лыткарино, 6-й Микрорайон | H_1702506 (3946/17) | 0 | 0
1.1.2.1 | Строительство ЛЭП-0,4 кВ по адресу: Московская обл., Коломенский р-н, с/о Никульский, Радужный п | J_1903729 (5864/19) | 0 | 0
1.1.2.1 | Строительство ТП и КЛ-6 кВ по адресу: Московская область, г. Коломна, ул. Калинина | J_1903116 (6176/19) | 0 | 0
1.1.2.1 | Строительство ТП и КЛ-10 кВ по адресу: Московская область, г. Коломна, ул. Леваневского | J_1903312 (6177/19) | 0 | 0
1.1.2.1 | Строительство ЛЭП-0,4кВ для электроснабжения энергопринимающих устройств заявителя по адресу: Московская обл., г. Коломна, ул. Кутузова | J_1903158 (6152/19) | 0 | 0
1.1.2.1 | Строительство ЛЭП-0,4кВ по адресу: Московская обл., г. Пущино, микрорайон Д | J_1904068 (5999/19 ) | 0 | 0
1.1.2.1 | Строительство КРУН-6 кВ, ЛЭП-6 кВ для электроснабжения заявителя по адресу: Московская обл, Подольск г., Лаговское с/п, вблизи д. Сертякино | I_1804200 (5383/18) | 0 | 0
1.1.2.1 | Реконструкция РУ-6 кВ РТП-70, строительство ТП-проект., 2КЛ-6 кВ для электроснабжения энергопринимающих устройств заявителя по адресу: Московская обл, г.о. Подольск, мкр-н Климовск, ул. Революции, д. 2 (2 Этап) | I_1817121 1817143 1817341 (5540/18) | 0 | 0
1.1.2.1 | Строительство двух ТП-проект., КЛ-10 кВ, КЛ-0,4 кВ для электроснабжения энергопринимающих устройств заявителя по адресу: Московская обл, г. Подольск, ул. Высотная, д. №4-а | I_1814737 (5342/18) | 0 | 0
1.1.2.1 | Строительство КЛ-10 кВ по адресу: г. Москва, п. Знамя Октября, Рязановское шоссе | I_ТУ № 31/17 (5215/18) | 0 | 0
1.1.2.1 | Реконструкция РТП-50. Строительство ЛЭП-0,4 кВ от РТП-50 по адресу: Московская область, г. Подольск, в границах улиц: Сосновая, Циолковского и границ города | J_1801870-Р 5230/18 | 0 | 0
1.1.2.1 | Строительство ТП и КЛ-10 кВ по адресу: Московская область, г. Подольск, в районе ул. 43-й Армии и ул. Кирова | I_ТУ № 681/17 (5224/18) | 0 | 0
1.1.2.1 | Строительство ВЛ-0,4кВ по адресу: Московская обл., г. Подольск, Львовский, ул. Горького, д. № 21 | J_1823369 (6021/19) | 0 | 0.25
1.1.2.1 | Строительство ЛЭП-0,4кВ для электроснабжения энергопринимающих устройств заявителя по адресу: 142117, Московская обл., г. Подольск, Октябрьский проспект, дом № 7 | J_1903588 (6107/19 ) | 0 | 0
1.1.2.1 | Строительство КЛ-6 кВ, КЛ-0,4 кВ для электроснабжения энергопринимающих устройств заявителя по адресу: Московская обл, г. Подольск, Домодедовское ш., д. 12 | J_5/17/2 (1914248) (6239/19) | 0 | 0
1.1.2.1 | Строительство ЛЭП-0,4кВ по адресу: 142200, Московская область, г. Серпухов, ул. Фирсова, д. № 6 | I_1803119 (5025/18) | 0 | 0
1.1.2.1 | Строительство ЛЭП-0,4кВ по адресу: 142204, Московская обл., г. Серпухов, ул. Юбилейная | J_1900967 (5998/19) | 0 | 0
1.1.2.1 | Строительство ЛЭП-10 кВ по адресу: Московская область, Серпуховский район, рп. Пролетарский, ул. Центральная | I_1707635 (4039/17) | 0 | 0.1
1.1.2.1 | Реконструкция ТП-223. Строительство ЛЭП-0,4 кВ от ТП-223 по адресу: Московская обл., Серпухов г, Химиков ул, рядом с д. 1 (2 этап) | J_1822763 (5863/19 ) | 0 | 0
1.1.2.1 | Строительство КРУН-10кВ, ЛЭП-10кВ, по адресу: 142211, Московская область, г. Серпухов, ул. Сольца | K_1908809 (6323/20) | 0 | 0
1.1.2.1 | Строительство пристройки к зданию ЦРП1 НПЗ с установкой ячеек 10 кВ, строительство 2ЛЭП-10 кВ для электроснабжения энергопринимающих устройств заявителя по адресу: Московская обл, г. Дубна | J_1811061 (5542/18) | 0 | 0
1.1.2.1 | Строительство 2КЛ-10 кВ от ПС-105 «Смена» ПАО «МОЭСК» до пр.ТП Заявителя по адресу: 141300, Московская область, Сергиево-Посадский р-н, г. Сергиев Посад, мкр. «Северный-5», юго-восточная часть кадастрового квартала 50:05:0070202 | F_144545/Р/1/ЦА (1344/14) | 0 | 0
1.1.2.1 | Строительство 2БКТП, КЛ-6 кВ для электроснабжения заявителя по адресу: Московская обл, Сергиево-Посадский район, Сергиев Посад г., ул. Вифанская | J_ТУ-1812113ПТО-17-1057(5503/18) | 0 | 0
1.1.2.1 | Реконструкция ТП-6003. Строительство КТП-1808231, КЛ-6 кВ для электроснабжения энергопринимающих устройств заявителя по адресу: Московская обл, Сергиево-Посадский р-н, г. Хотьково, ул. Лихачева, д.4 | J_ТУ-1808231ПТО-17-860(5821/18) | 0 | 0
1.1.2.1 | Строительство КТП-1805372, КЛ-10 кВ, КЛ-0,4 кВ для электроснабжения заявителя по адресу: Московская обл, Сергиево-Посадский р-н, Сергиев Посад г., в районе ул. Пограничная | I_1805372 (5382/18) | 0 | 0
1.1.2.1 | Строительство ЛЭП-0,4 кВ по адресу: Московская обл., Сергиево-Посадский р-н, Сергиев-Посад г, Красной Армии пр-кт, дом № 216/11 | J_ 1906243 ( 5877/19)
1.1.2.1 | Строительство ТП и КЛ-6 кВ по адресу: Московская область, Сергиево-Посадский район, г. Сергиев Посад | K_2002227 (6384/20) | 0 | 0
1.1.2.1 | Реконструкция РКТП-5105, строительство ТП-проект., 2КЛ-10 кВ от РУ-10 кВ РКТП-5105 до РУ-10 кВ ТП-проект. для электроснабжения энергопринимающих устройств заявителя по адресу: 141303, Московская обл, Сергиево-Посадский р-н, Сергиев Посад г, Ярославское ш, в районе д. Зубачево (2 этап) | K_1904870 (5681/19) | 0 | 0
1.1.2.1 | Строительство КРУН-6 кВ, КЛ-6 кВ для электроснабжения заявителя по адресу: Московская обл, Сергиево-Посадский р-н, Сергиев Посад г, Вознесенская ул, дом № 25/10 | J_1915599 6300/19 | 0 | 0
1.1.2.1 | Строительство 2БКТП, ЛЭП-6кВ по адресу: 141281, Московская обл., г. Ивантеевка, ул. Хлебозаводская, д. 10 | I_1705219 (4212/17) | 0 | 0
1.1.2.1 | Строительство ТП и ЛЭП-10 кВ по адресу: 141280, Московская область, г. Ивантеевка, Студенческий проезд | I_1712551 (4067/17) | 0 | 0
1.1.2.1 | Строительство ТП, двух КЛ-10 кВ, ЛЭП-0,4 кВ для электроснабжения энергопринимающих устройств заявителя по адресу: 141281, Московская обл, Ивантеевка г, Хлебозаводская ул, вблизи дома №30 | J_1901438 (5658/19) | 0 | 0
1.1.2.1 | Строительство ЛЭП-0,4кВ по адресу: 141284, Московская обл., г. Ивантеевка, ул. Южная | J_1819577 (5975/19 ) | 0 | 0
1.1.2.1 | Строительство ЛЭП-0,4кВ по адресу: 141280, Московская обл., г. Ивантеевка, ул. Хлебозаводская | J_1819498 (5976/19 ) | 0 | 0
1.1.2.1 | Строительство двух КЛ-10кВ от ПС 569 ПАО «МОЭСК» до проектируемого РТП для технологического присоединения энергопринимающих устройств ООО «АСКО» - восьми многоэтажных домов в г. Ступино | D_131485-Р (43/13) | 0 | 0
1.1.2.1 | Строительство ТП и ЛЭП-10 кВ по адресу: 143090, Московская область, г. Краснознаменск, ул. Строителей | I_1802933 1803128 1905933 (4749/18) | 0 | 0
1.1.2.1 | Строительство КЛ-6 кВ по адресу: Московская область, г. Егорьевск, улицы К. Маркса и лейтенанта Шмидта | I_1717395 (4727/18) | 0 | 0
1.1.2.1 | Строительство ЛЭП-0,4 кВ от ТП-577 для электроснабжения энергопринимающих устройств заявителя по адресу: Московская обл, Домодедово г, Западный мкр, Дружбы ул. | J_1806059(5627/18) | 0 | 0
1.1.2.1 | Строительство КРУН-10кВ, КЛ-10кВ, по адресу: Московская область, г. Домодедово, ул. Краснодарская, д. № 2 | J_1905761 (6067/19) | 0 | 0
1.1.2.1 | Строительство 2ЛЭП-0,4 кВ от ТП-134 для электроснабжения заявителя по адресу: Московская обл, Ленинский р-н, Видное г, Гаевского ул., дом №20 | I_1610085 (3917/17) | 0 | 0
1.1.2.1 | Внешняя схема электроснабжения энергопринимающих устройств заявителя по адресу: 142701, Московская обл., Ленинский район, г.Видное, Ленинского Комсомола пр-кт | I_1617629 (3908/17) | 0 | 0
1.1.2.1 | Строительство КТП, КЛ-10кВ по адресу: Московская обл., г. Фрязино, ул. Барские Пруды | J_1906267 (6098/19) | 0 | 0
1.1.2.1 | Строительство РП-проект. и ЛЭП-10 кВ для электроснабжения энергопринимающих устройств заявителя по адресу: Московская обл, Солнечногорский р-н, гп Поварово, в районе д. Марьино | J_1909479 (5881/19 ) | 0 | 0
1.1.2.1 | Реконструкция КТП-331, строительство ЛЭП-0,4кВ по адресу: 142500, Московская обл., Павлово-Посадский р-н., г. Павловский Посад, ул. Интернациональная, д. № 13 (2 этап) | K_1914087 6319/19 | 0 | 0
Note on E364: gadilshina: по УСР физ объемов нет
Note on I364: gadilshina: по УСР физ объемов нет
Note on K364: gadilshina: по УСР физ объемов нет
Note on E542: gadilshina: по УСР нет физ.объемов
Note on I542: gadilshina: по УСР нет физ.объемов
Note on K542: gadilshina: по УСР нет физ.объемов
Note on E660: gadilshina: по УССР ячейки
Note on I660: gadilshina: по УССР ячейки
Note on K660: gadilshina: по УССР ячейки

## 2023
Приложение №
к решению _________
от __________ №
Перечни инвестиционных проектов
Раздел 3. Цели реализации инвестиционных проектов сетевой организации на 2023 год
АО "Мособлэнерго"
Номер группы инвестиционных проектов | Наименование инвестиционного проекта (группы инвестиционных проектов) | Идентификаторинвестиционногопроекта | Цели реализации инвестиционных проектов и плановые значения количественных показателей, характеризующие достижение таких целей
|  |  | Развитие электрической сети/усиление существующей электрической сети, связанное с подключением новых потребителей |  | Замещение (обновление) электрической сети/повышение экономической эффективности (мероприятия направленные на снижение эксплуатационных затрат) оказания услуг в сфере электроэнергетики |  | Повышение надежности оказываемых услуг в сфере электроэнергетики |  | Повышение качества оказываемых услуг в сфере электроэнергетики |  | Выполнение требований законодательства Российской Федерации, предписаний органов исполнительной власти, регламентов рынков электрической энергии |  | Обеспечение текущей деятельности в сфере электроэнергетики, в том числе развитие информационной инфраструктуры, хозяйственное обеспечение деятельности |  | Инвестиции, связанные с деятельностью, не относящейся к сфере электроэнергетики
|  |  | МВА | км | МВА | км | МВА | км | МВА | км | МВА | км | МВА | км | МВА | км
1 | 2 | 3 | 4 | 5 | 6 | 7 | 8 | 9 | 10 | 11 | 12 | 13 | 14 | 15 | 16 | 17
| ВСЕГО |  | 128.866 | 47.685 | 0 | 0 | 5.13 | 4.7 | 0 | 130.595 | 0 | 0 | 0 | 0 | 0 | 0
1.2.1.1 | Реконструкция ЦРП-215 по адресу: Московская область., г. Электросталь, ул. Красная | G_2577/15 |  |  |  |  | 0 | 0
1.2.1.1 | Реконструкция РП-47 по адресу: Московская область, г.о. Электросталь, ул. Карла Маркса | J_5408/19 |  |  |  |  | 0 | 0
1.2.1.1 | Реконструкция ТП-74 для электроснабжения энергопринимающих устройств заявителя по адресу: 144000, Московская обл, г. Электросталь, ул. Расковой, дом № 4а | J_6257/19 | 0 | 0
1.2.1.1 | Реконструкция ТП-96 по адресу: Московская область, г. Электросталь, ул. Победы» | J_6191/19 |  |  |  |  | 0 | 0
1.2.2.1 | Реконструкция КЛ-6 кВ фидера № 409 от ПС-415 до ТП-232 по адресу: Московская область, Орехово-Зуевский район, г. Ликино-Дулёво | I_2434/15 | [6 empty] | 0 | 1.8
1.2.2.1 | Реконструкция ВЛ-10 кВ п/с №821 ТП-1033-ТП-1009 линии Г-1, Г-2 по адресу: Московская область, г.о. Ликино-Дулево, д.Грибчиха | I_5000/18 | [6 empty] | 0 | 2.32
1.2.1.1 | Реконструкция ТП-211 по адресу: 142672, Московская обл., Орехово-Зуевский р-н, г. Ликино-Дулево, ул. Октябрьская, д № 55 (1 Этап) | I_4216/17 | 0 | 0
1.2.1.1 | Реконструкция ТП-1234. Строительство КРУН, ЛЭП-10 кВ, ЛЭП-0,4 кВ по адресу: 142636, Московская область, Орехово-Зуевский район, п. Савино | I_4140/17 | 0 | 0
1.2.2.1 | Реконструкция КЛ-6 кВ от РТП-190 до КТП-210 по адресу: Московская область, Орехово-Зуевский район, г. Ликино-Дулёво | I_2435/15 | [6 empty] | 0 | 0.8
1.2.2.1 | Реконструкция КЛ-6 кВ фидера № 207 от ПС-415 до РТП-190 по адресу: Московская область, Орехово-Зуевский район, г. Ликино-Дулёво | I_2440/15 | [6 empty] | 0 | 0
1.2.2.1 | Реконструкция КЛ-6 кВ фидера № 309 от ПС-415 до РТП-190 по адресу: Московская область, Орехово-Зуевский район, г. Ликино-Дулёво | I_2441/15 | [6 empty] | 0 | 0
1.2.2.1 | Реконструкция КЛ-10 кВ фидер № 1 ПС-317 направлением опора №1 - ТП-355 и направлением опора №1 - ТП-357 по адресу: Московская область, Орехово-Зуевский район, п. Авсюнино | G_2443/15 | [6 empty] | 0 | 0.9
1.2.1.1 | Реконструкция ТП-301 по адресу: 142620, Московская обл., Орехово-Зуевский р-н, г. Куровское, Восточный проезд | J_6051/19 | 0 | 0
1.2.2.1 | Реконструкция участка ЛЭП-0,4 кВ от ТП-1277 до границы участка заявителя по адресу: Московская обл, Орехово-Зуевский р-н, Савинская д | J_5893/19 | [6 empty] | 0 | 0
1.2.1.1 | Реконструкция ТП-305 по адресу: Московская область, г.о. Электрогорск, ул. Семашко, территория больницы | G_2470/15 |  |  |  |  | 0 | 0
1.2.1.1 | Реконструкция ТП-335 по адресу: Московская область, г.о. Электрогорск, ул. Советская, д. 40 | G_2473/15 |  |  |  |  | 0 | 0
1.2.1.1 | Реконструкция ТП-327 по адресу: Московская область, г.о. Электрогорск, ул. Семашко, территория больницы | G_1322/15 |  |  |  |  | 0 | 0
1.2.1.1 | Реконструкция ТП-321 по адресу: Московская область, г.о. Электрогорск, ул. Ленина, д. 36а | I_2476/15 |  |  |  |  | 0 | 0
1.2.1.1 | Реконструкция КТП-349 по адресу: Московская область, г. Электрогорск, ул. Будённого | K_6388/20 | 0 | 0
1.2.1.1 | Реконструкция ТП-318. Реконструкция КЛ-6 кВ по адресу: Московская область, г.о. Электрогорск, ул. Безымянная | J_6040/19 | [6 empty] | 0 | 0
1.2.2.1 | Реконструкция КЛ-6 кВ по адресу: Московская область, г.о. Электрогорск, ул. Советская, 23 А | J_6110/19 | [6 empty] | 0 | 0
1.2.2.1 | Реконструкция ВЛ-6 кВ направлением БТП-1 – РП-119 по адресу: Московская область, г.Павловский Посад, микрорайон Южный - ул. Интернациональная | I_2324/15 | [6 empty] | 0 | 0
1.2.2.1 | Реконструкция ВЛ-0,4 кВ от ГКТП-112 по адресу: Московская область, г. Павловский Посад, пос. Б. Дворы, ул. Красавиной | G_2325/15 | [6 empty] | 0 | 0
1.2.2.1 | Реконструкция ВЛ-0,4 кВ от КТП-166 по адресу: Московская область., г. Павловский Посад, ул. К.Маркса, ул. Садовая, пер. Садовый, ул. Дорожная, ул. Маяковского | G_2326/15 | [6 empty] | 0 | 0
1.2.2.1 | Реконструкция ВЛ-0,4 кВ от ТП-21 по адресу: Московская область, г. Павловский Посад, 1 пер. М. Горького, пер. Мира, ул. М.Горького, 2 пер. М.Горького, ул. Мира | I_2327/15 | [6 empty] | 0 | 1.88
1.2.2.1 | Реконструкция ВЛ-0,4 кВ от ТП-25 по адресу: Московская область., г. Павловский Посад, ул. Ленинградская, ул. Быковского, ул. Набережная, ул. Мира, пер. Ленинградский, 2 пер. М.Горького, ул. М.Горького, ул. Автомобилистов | I_2328/15 | [6 empty] | 0 | 0
1.2.2.1 | Реконструкция ВЛ-0,4 кВ от ТП-19 по адресу: Московская область, г. Павловский Посад, 2 проезд М.Горького, 1 проезд М.Горького, ул. М.Горького, ул. К.Маркса, ул.Мира, ул. Крутобережная, ул. 1 Мая | G_2329/15 | [6 empty] | 0 | 0
1.2.2.1 | Реконструкция КЛ-6 кВ от РП-33 до ТП-53 по адресу: 142500, Московская область г.Павловский Посад, ул.Захаровская, д.35 "Т"-ул. 2-й пер. 1 Мая, д.8 | I_2330/15 | [6 empty] | 0 | 1.23
1.2.2.1 | Реконструкция КЛ-6 кВ от ЦРП-41 до РП-118 по адресу: 142500, Московская область г.Павловский Посад, ул.Городковская, д.73А корп.9-пер.Интернациональный | G_2331/15 | [6 empty] | 0 | 3.3
1.2.1.1 | Реконструкция ТП-306 по адресу: 142506, Московская обл., Павлово-Посадский р-н, г. Павловский Посад, ул. 1 Мая | J_5591/18 | 0 | 0
1.2.1.1 | Реконструкция административного здания по адресу: Московская область, г. Павловский Посад, пер. Интернациональный, д. 26 | J_5773/19 |  |  |  |  | 0 | 0
1.2.1.1 | Реконструкция РП-33, строительство КРУН-6 кВ ПС-356 ф. 22, строительство ЛЭП-6 кВ по адресу: Московская обл, Павловский Посад г., Захаровская ул | I_5083/18 |  |  |  |  | 0 | 0
1.2.1.1 | Реконструкция ТП-85 по адресу: Московская область, г. Павловский Посад, ул. Карла Маркса | J_6032/19 |  |  |  |  | 0 | 0
1.2.2.1 | Реконструкция ВЛ-0,4кВ от ГКТП-106 по адресу: 142050, Московская обл., г. Павловский Посад, ул. Белинского, д. № 12а | J_6122/19 | [6 empty] | 0 | 0
1.2.2.1 | Реконструкция ВЛ-0,4кВ от ТП-17 по адресу: 142050, Московская обл., г. Павловский Посад, ул. Гоголя, д. № 29 | J_6121/19 | [6 empty] | 0 | 0
1.2.2.1 | Реконструкция участка ВЛ-0,23 кВ от ГКТП-106 для электроснабжения энергопринимающих устройств заявителя по адресу: Московская обл., Павлово-Посадский р-н, г. Павловский Посад, ул. Пионерская, дом № 22/8 | J_6164/19 | [6 empty] | 0 | 0
1.2.2.1 | Реконструкция КТП-331, строительство ЛЭП-0,4кВ по адресу: 142500, Московская обл., Павлово-Посадский р-н., г. Павловский Посад, ул. Интернациональная, д. № 13 (1 этап) | K_6319/19 | 0 | 0
1.2.1.1 | Реконструкция ТП-12, строительство ЛЭП-0,4кВ по адресу: Московская обл, Шатурский р-н, г. Шатура, мкр. Керва, участок № южнее ЗУ (1 Этап) | I_5576/18 | 0 | 0
1.2.1.1 | Реконструкция ТП-2 для электроснабжения энергопринимающих устройств заявителя по адресу: 140713, Московская область, Шатурский р-н, Шатура г., Керва мкр., Первомайская ул. | I_4505/18 | 0 | 0
1.2.1.1 | Реконструкция КТП-8, строительство ЛЭП-0,4кВ по адресу: Московская обл., Шатурский р-н., п. Северная Грива | I_5554/18 | 0 | 0
1.2.1.1 | Реконструкция КТП-72, реконструкция ЛЭП-0,4кВ по адресу: Московская обл., Шатурский р-н, р.п. Черусти, ул. 3-го Интернационала, д. № 40 | J_6101/19 | 0 | 0
1.2.1.1 | Реконструкция КТП-3 для электроснабжения энергопринимающих устройств заявителя по адресу: Московская обл., Шатурский р-н, п. Тархановка, дом № 41 | J_6126/19 | 0 | 0
1.2.1.1 | Реконструкция КТП-46 по адресу: Московская обл., Шатурсккий р-н, Шатура г, 1 Мая ул | K_6401/20 | 0 | 0
1.2.2.1 | Реконструкция участка ВЛ-0,23 кВ от ТП-3 для электроснабжения энергопринимающих устройств заявителя по адресу: Московская обл., г.о. Шатура, г. Шатура, п. Осаново-Дубовое, ул. Школьная | J_6186/19 | [6 empty] | 0 | 0
1.2.1.1 | Реконструкция ТП-6 по адресу: г.Рошаль | G_492/12 | 0 | 0
1.2.1.1 | Реконструкция РТП-3 для электроснабжения энергопринимающих устройств заявителя по адресу: Московская обл, Рошаль г, Лесная ул | J_5619/18 | 0 | 0
1.2.2.1 | Реконструкция ВЛ-0,4 кВ от ТП-6 по адресу: г.о. Рошаль, ул.40 лет Октября, Заводская, Садовая, III Пятилетки1-33 | G_224/11 | [6 empty] | 0 | 0
1.2.2.1 | Реконструкция ВЛ-0,23 кВ от ТП-31, перевод ЛЭП-0,4 кВ с ТП-31 на МТП-1819864 по адресу: Московская область, Рошаль г., ул. Железнодорожная | J_6028/19 | [6 empty] | 0 | 0
1.2.1.1 | Реконструкция РП-1 по адресу: Московская обл., г. Рошаль, ул. Косякова, д. № 9 | J_6168/19 | 0 | 0
1.2.1.1 | Реконструкция РУ-6 кВ ЦРП-14 для электроснабжения энергопринимающих устройств заявителя по адресу: Московская обл, г. Рошаль, ул. Косякова, дом № 18 | J_6256/19 |  |  |  |  | 0 | 0
1.2.1.1 | Реконструкция КТП-проект 145944, строительство участка ЛЭП-0,4 кВ от РУ-0,4 кВ КТП-проект 145944 до границ участков заявителей по адресу: 140500,МО, Луховицкий р-он, Луховицы г., СНТ «Южное» (1 Этап) | I_4923/18 | 0 | 0
1.2.1.1 | Реконструкция ТП-40 по адресу: г. Луховицы, ул. 40 лет Октября | G_463/12 | 0 | 0
1.2.2.1 | Реконструкция ВЛ 10 кВ П/С-363 до РП-1 ф."Карьер" по адресу: Московская область, г. Луховицы, ЗАО " Карьер" | I_5015/18 | [6 empty] | 0 | 0
1.2.2.1 | Реконструкция КЛ-10 кВ от ТП-61 до РП-10 по адресу: Московская область, г. Луховицы | G_2523/15 | [6 empty] | 0 | 0
1.2.2.1 | Реконструкция КЛ-10 кВ ф. Нефтепровод ПС-363 – РП-1 по адресу: Московская область, г. Луховицы | G_2524/15 | [6 empty] | 0 | 0
1.2.2.1 | Реконструкция 2КЛ-10 кВ РП-2 – ТП- 3 по адресу: Московская область, г. Луховицы, ул. Труда | G_2525/15 | [6 empty] | 0 | 0
1.2.1.1 | Реконструкция РП-73 по адресу: Московская область, г. Луховицы, ул. Пушкина | G_2529/15 |  |  |  |  | 0 | 0
1.2.1.1 | Реконструкция РП-2 по адресу: Московская область, г. Луховицы, ул. Октябрьская | I_2530/15 |  |  |  |  | 0 | 0
1.2.1.1 | Реконструкция ТП- 25 по адресу: Луховицы, ул. Мира | I_2534/15 |  |  |  |  | 0 | 0
1.2.1.1 | Реконструкция ТП-123 по адресу: Московская область г. Кашира ул. Вахрушева | G_2237/15 |  |  |  |  | 0 | 0
1.2.2.1 | Реконструкция КЛ-10кВ ф.18 от ПС-572 до РП-6 по адресу: Московская область, г.Кашира-III | G_2238/15 | [6 empty] | 0 | 1.8
1.2.2.1 | Реконструкция КЛ-10 кВ ф.9 от ПС-572 до РП-11 по адресу: Московская область, г.Кашира-III | G_2239/15 | [6 empty] | 0 | 0
1.2.2.1 | Реконструкция двух КВЛ-10кВ (фидеров №5 и 14) от ПС-525 «Сорокино» до РП-7 по адресу: Московская область, г.Кашира-II | I_2240/15 | [6 empty] | 0 | 0
1.2.2.1 | Реконструкция ВЛ-0,4 кВ от ТП-125 по адресу: Московская область, г. Кашира-2 | G_136/08 | [6 empty] | 0 | 0
1.2.2.1 | Реконструкция ВЛ-0,4 от ТП-45, по адресу: г. Кашира-1, ул. Б. и М. Красноармейская, Полевой пер., Крестьянская, Б. Посадская, Моргунова | G_46/10 | [6 empty] | 0 | 0
1.2.1.1 | Реконструкция РТП-9 по адресу: Московская область, г.Ожерелье | G_1945/15 |  |  |  |  | 0 | 0
1.2.1.1 | Реконструкция РТП-10 по адресу: Московская область, г.Ожерелье | I_1946/15 |  |  |  |  | 0 | 0
1.2.1.1 | Реконструкция РТП-11 по адресу: Московская область, г.Кашира | I_1947/15 |  |  |  |  | 0 | 0
1.2.1.1 | Реконструкция ТП-85 по адресу: 142900, Московская обл., г. Кашира, Каширский проспект, д.№3 | J_6080/19 | 0 | 0
1.2.1.1 | Реконструкция ТП-117, строительство ЛЭП-0,4 кВ для электроснабжения энергопринимающих устройств заявителя по адресу: 142902, Московская обл., г. Кашира, ул. Клубная (1 этап) | K_6454/20 | 0 | 0
1.2.2.1 | Реконструкция ЛЭП-0,4кВ по адресу: 142900, Московская обл., г. Ожерелье, ул. Ожерельевская, д. № 36 | J_6279/19 | [6 empty] | 0 | 0
1.2.1.1 | Реконструкция ТП-82 по адресу: 142900, Московская обл., г. Кашира, МКР Центральный с северной стороны здания Администрации Каширского муниципального района | J_6277/19 | 0 | 0
1.2.2.1 | Реконструкция ВЛ-6кВ до КТП-83 по адресу: Московская область, Озерский р-н, с. Редькино | G_1991/15 | [6 empty] | 0 | 0
1.2.2.1 | Реконструкция КЛ-10 кВ фидер №16 от ПС-153 ПАО «МОЭСК» до ЦРП, Московская область, г. Озеры, пер. Болотный | G_235/11 | [6 empty] | 0 | 0
1.2.2.1 | Реконструкция ВЛ-6кВ до КТП-7 по адресу: Московская область, Озерский р-н, г. Озеры, ул. Стачечная | G_1992/15 | [6 empty] | 0 | 0
1.2.2.1 | Реконструкция КЛ-10 кВ ф. 22 от ПС-153 «Рубин» ПАО «МОЭСК» до ЦРП по адресу: Московская область, Озерский р-н., г. Озеры, Болотный пер | I_1996/15 | [6 empty] | 0 | 4.3
1.2.1.1 | Реконструкция КТП-101 по адресу: Московская обл, г.о. Озерский, д. Редькино | J_6264/19 | 0 | 0
1.2.2.1 | Реконструкция ВЛ-0,4 кВ от КТП-322 НСТ "Офсетчик" по адресу: 140600, Московская область, Зарайский район, НСТ «Офсетчик» | G_2092/15 | [6 empty] | 0 | 0
1.2.2.1 | Реконструкция ВЛ-0,4 кВ от ТП 10-71 для электроснабжения Заявителя по адресу: Московская обл, Чеховский р-н, Чехов, Серпуховская ул, дом №9А | J_5623/18 | [6 empty] | 0 | 0
1.2.2.1 | Реконструкция ВЛ-0,4 кВ от РУ-0,4 кВ ТП-523 до существующей опоры. Строительство ЛЭП-0,4 В от существующей опоры ВЛ-0,4 кВ ТП-523 по адресу: Московская обл, Чеховский р-н, Чехов г, Советская ул, дом №4 (1 Этап) | I_5304/18 | [6 empty] | 0 | 0
1.2.2.1 | Реконструкция КЛ-6 кВ направлением РП-ЧЗЭМ-ТП567 по адресу: 142300, Московская область, г. Чехов, ул. Гагарина | G_1874/15 | [6 empty] | 0 | 0
1.2.1.1 | Реконструкция ТП-542 для электроснабжения энергопринимающих устройств заявителей по адресу: 142350, Московская обл, Чеховский р-н, Чехов г., ул. Чехова | J_5834/19 | 0 | 0
1.2.2.1 | Реконструкция КЛ-6 кВ от ПС-382 «Венюково» ПАО «МОЭСК». Реконструкция ТП-539 по адресу: Московская область, г. Чехов (1 Этап) | G_4029/17 | [6 empty] | 0 | 0
1.2.1.1 | Реконструкция РУ-0,4 кВ РП-52 для электроснабжения энергопринимающих устройств заявителя по адресу: 142301, Московская обл, Чеховский р-н, Чехов г, Пионерская ул, дом №8 | I_5532/18 | 0 | 0
1.2.2.1 | Реконструкция ВЛ-6кВ ПС-384 - РП-71, б-ца Яковенко по адресу: Московская обл., Чеховский район, с.Троицкое - п. Мещерское | I_5019/18 | [6 empty] | 0 | 1.05
1.2.2.1 | Реконструкция ВЛ-6кВ РП-71 - ТП-703, б-ца Яковенко по адресу: Московская обл., Чеховский район, п. Мещерское | I_5020/18 | [6 empty] | 0 | 0
1.2.2.1 | Реконструкция ВЛ-6кВ РП-71 - ТП-713, б-ца Яковенко по адресу: Московская обл., Чеховский район, п. Мещерское | I_5023/18 | [6 empty] | 0 | 0
1.2.2.1 | Реконструкция ВЛ-6кВ ТП-703 - ТП-707, 3.0км б-ца Яковенко по адресу: Московская обл., Чеховский район, п.Мещерское | I_5024/18 | [6 empty] | 0 | 0
1.2.2.1 | Реконструкция КЛ-6 кВ направлением ТП-567-ТП538 по адресу: 142300, Московская область, г. Чехов, ул. Гагарина | I_1875/15 | [6 empty] | 0 | 0.6
1.2.2.1 | Реконструкция КЛ-6 кВ направлением ТП537-ТП538 по адресу: 142300, Московская область, г. Чехов, ул. Гагарина | I_1876/15 | [6 empty] | 0 | 0.535
1.2.2.1 | Реконструкция КЛ-6 кВ направлением ТП-538-ТП539 по адресу: 142300, Московская область, г. Чехов, ул. Гагарина | I_1877/15 | [6 empty] | 0 | 0.38
1.2.1.1 | Реконструкция РП-71 по адресу: Московская область, Чеховский район, п. Мещерское | G_1878/15 | 0 | 0
1.2.1.1 | Реконструкция ПС-4 35/6/0,4 кВ по адресу: 142300, Московская область Чеховский р-н, п.Любучаны | G_1882/15 |  |  |  |  | 0 | 0
1.2.2.1 | Реконструкция ВЛ-0,4кВ от РП-71 по адресу: Московская обл., Чеховский р-н., с. Мещерское | J_6026/19 | [6 empty] | 0 | 0
1.2.2.1 | Реконструкция ВЛ-0,4кВ от КТП-302 по адресу: Московская обл., Чеховский р-н., п. Любучаны, ул. Октябрьская, д № 26 | J_6027/19 | [6 empty] | 0 | 0
1.2.2.1 | Реконструкция КЛ-6 кВ направлением РП-ЧЗЭМ – ТП-537 по адресу: Московская область, г. Чехов, ул. Гагарина | J_5796/19 | [6 empty] | 0 | 0
1.2.2.1 | Реконструкция ВЛ-0,4кВ от РП-53 по адресу: Московская обл., Чеховский р-н., г. Чехов, ул. Береговая, д № 22 | J_6069/19 | [6 empty] | 0 | 0
1.2.2.1 | Реконструкция существующих КЛ-0,4 кВ от РП-52 до ВРУ-0,4 кВ объекта для электроснабжения энергопринимающих устройств заявителя по адресу: Московская обл., Чеховский р-н, г. Чехов, ул. Пионерская, дом № 4 | J_6165/19 | [6 empty] | 0 | 0
1.2.2.1 | Реконструкция существующей ЛЭП-0,4 кВ от ТП-561 для электроснабжения энергопринимающих устройств заявителя по адресу: Московская обл., Чеховский район, г. Чехов, ул. Набережная, д. № 20 | J_6241/19 | [6 empty] | 0 | 0
1.2.1.1 | Реконструкция РУ-0,4кВ РП-24 по адресу: 142290, Московская область, г. Пущино, микрорайон «Г», в районе жилого дома №3 | G_2541/15 |  |  |  |  | 0 | 0
1.2.1.1 | Реконструкция РУ-0,4кВ ТП-302 по адресу: 142290, Московская область, г. Пущино, микрорайон «В», в районе жилого дома №14 | G_2550/15 |  |  |  |  | 0 | 0
1.2.1.1 | Реконструкция РУ-0,4кВ ТП-317 по адресу: 142290, Московская область, г. Пущино, микрорайон «В», в районе жилых домов №21-23 | I_2557/15 |  |  |  |  | 0 | 0
1.2.1.1 | Реконструкция РУ-0,4кВ ТП-315 по адресу: 142290, Московская область, г. Пущино, микрорайон «В», в районе жилых домов №31-32 | G_2566/15 |  |  |  |  | 0 | 0
1.2.1.1 | Реконструкция ТП-223. Строительство ЛЭП-0,4 кВ от ТП-223 по адресу: Московская обл., Серпухов г, Химиков ул, рядом с д. 1 (1 этап) | J_5863/19 | 0 | 0
1.2.2.1 | Реконструкция КВЛ-10 кВ ф.7,18 от ПС-748 «Лазарево» с выносом линии с территории частных землевладений и установкой двух КРУН на ЛР № 1, 2 по адресу: Московская область, Серпуховский район, Шараповское лесничество | I_2223/15 | [6 empty] | 0 | 0
1.2.2.1 | Реконструкция КЛ-10 кВ от ПС-44 до РП 10-3 по адресу: Московская область, г. Серпухов | I_4315/18 | [6 empty] | 0 | 0
1.2.2.1 | Реконструкция ВЛ-10кВ от оп.№164 к КТП-4 Шараповское лес-во по адресу: Московская обл., Серпуховский район, Шараповское лес-во | I_5031/18 | [6 empty] | 0 | 0.4
1.2.2.1 | Реконструкция ВЛ-10кВ от ЛР№1 к КТП-5А Шараповское лес-во по адресу: Московская обл., Серпуховский район, Шараповское лес-во | I_5034/18 | [6 empty] | 0 | 0
1.2.2.1 | Реконструкция ВЛ-10кВ к КТП-9 д.Московка по адресу: Московская обл., Серпуховский район, д.Московка | I_5040/18 | [6 empty] | 0 | 0
1.2.2.1 | Реконструкция ВЛ-10кВ от оп.210 к КТП-10 Шараповское лес-во по адресу: Московская обл., Серпуховский район, Шараповское лес-во | I_5041/18 | [6 empty] | 0 | 0.45
1.2.2.1 | Реконструкция ВЛ-10кВ к КТП-91 ст.Приокская по адресу:Московская обл., Серпуховский р-н, п.Приокский | I_5044/18 | [6 empty] | 0 | 0.77
1.2.2.1 | Реконструкция ВЛ-6кВ к МТП-217 п.Шарапова охота по адресу: Московская обл., Серпуховский район, п.Шарапова охота | I_5045/18 | [6 empty] | 0 | 0
1.2.2.1 | Реконструкция ВЛ-10кВ МТП-222 м.Данки по адресу: Московская обл., Серпуховский район, Приокско-Террасный заповедник, кордон №40 | I_5047/18 | [6 empty] | 0 | 0
1.2.2.1 | Реконструкция ВЛ-10кВ отпайка на МТП-244 Заповедник кв. 41 а, м.Данки по адресу: Московская обл., Серпуховский район, Приокско-Террасный заповедник, кордон №41а | I_5048/18 | [6 empty] | 0 | 0
1.2.2.1 | Реконструкция ВЛ-10кВ к КТП-392 д.Съяново-1 по адресу: Московская обл., Серпуховский район, д.Съяново-1 | I_5049/18 | [6 empty] | 0 | 0
1.2.2.1 | Реконструкция ВЛ-10кВ ф.7 с ПС-748 от ЛР№2 до оп.№157 Шараповское лес-во по адресу: Московская обл., Серпуховский район, Шараповское лес-во | I_5051/18 | [6 empty] | 0 | 1.99
1.2.2.1 | Реконструкция ВЛ-10кВ ф.18 с ПС-748 от ЛР №1 до оп.№210 Шараповское лес-во по адресу: Московская обл., Серпуховский район, Шараповское лес-во | I_5052/18 | [6 empty] | 0 | 0
1.2.2.1 | Реконструкция ВЛ-6 кВ на МТП 349 п.Биобаза-2 по адресу: Московская обл., Серпуховский район, п.Биобаза-2 | I_5053/18 | [6 empty] | 0 | 0.7
1.2.2.1 | Реконструкция ВЛ-10 кВ ф. 7, 17(18) с ПС 748 до КТП-1 - КТП-10 СНТ (Персей) Шараповское лес-во по адресу: Московская обл., Серпуховский район, Шараповское лес-во | I_5054/18 | [6 empty] | 0 | 0
1.2.2.1 | Реконструкция ВЛ-10кВ к КТП-402 д.Ланьшино по адресу: Московская обл., Серпуховский район, д.Ланьшино | I_5055/18 | [6 empty] | 0 | 0
1.2.2.1 | Реконструкция ВЛ 6 кВ РП-4 - ТП-78 по адресу: Московская область, г. Серпухов, ул. Чернышевского | I_5056/18 | [6 empty] | 0 | 0
1.2.2.1 | Реконструкция КЛ-6кВ от РП-4 до РП-18 по адресу: Московская область, г. Серпухов | I_4302/17 | [6 empty] | 0 | 0
1.2.1.1 | Реконструкция РП-10-15 по адресу: Московская область, г. Серпухов, ул. Пролетарская, 78 | I_4303/17 |  |  |  |  | 0 | 0
1.2.2.1 | Реконструкция ВЛ-0,4кВ от КТП-63 по адресу: Московская область, г. Серпухов, ул. Буденного | I_4307/17 | [6 empty] | 0 | 0
1.2.2.1 | Реконструкция КВЛ-6 кВ от РП-3 до ТП-6 по адресу: Московская область, Серпуховский район, п. Кирпичного завода | G_2224/15 | [6 empty] | 0 | 0
1.2.1.1 | Реконструкция ЦРП-40 по адресу: Московская обл., г. Протвино | I_4614/18 |  |  |  |  | 0 | 0
1.2.1.1 | Реконструкция РП-10-2 по адресу: Московская обл., г. Серпухов, ул. Советская, д. 72 а | I_4613/18 |  |  |  |  | 0 | 0
1.2.2.1 | Реконструкция участка ЛЭП-0,4 кВ от РП-10-7, строительство ЛЭП-0,4 кВ от ближайшей опоры ВЛ-0,4 кВ от РП-10-7 для электроснабжения энергопринимающих устройств заявителя по адресу: Московская обл., Серпуховский р-н, д. Паниково (1 этап) | K_6362/20 | [6 empty] | 0 | 0
1.2.1.1 | Реконструкция ТП-161 по адресу: Московская обл., г. Серпухов, Северное ш., д. № 6А | K_6208/19 | 0 | 0
1.2.1.1 | Реконструкция ТП-27, реконструкция КЛ-0,4кВ по адресу: 142200, Московская обл., Серпуховский р-н, д. Волохово | K_6355/20 | 0 | 0
1.2.1.1 | Реконструкция ТП-104 по адресу: Московская обл., Серпуховский р-н, п. Пограничный | J_6275/19 | 0 | 0
1.2.1.1 | Перевод сетей на напряжение 10 кВ по адресу: Московская область, Люберецкий р-н, п. Малаховка | G_1306/14 | [6 empty] | 0 | 0
1.2.2.1 | Реконструкция ВЛ-0,4 кВ от ТП-304, по адресу: Московская обл, Люберецкий р-н, п. Малаховка, ул. Поселковая, Михневское ш., Заречный пер | G_125/10 | [6 empty] | 0 | 0
1.2.2.1 | Реконструкция кабельного участка КВЛ-10 кВ направлением РТП-17– ТП-586 по адресу: Московская область, Люберецкий район, п. Красково | I_5433/18 | [6 empty] | 0 | 0
1.2.1.1 | Реконструкция РТП-34 по адресу: Московская область, г.о. Люберцы | I_5185/18 |  |  |  |  | 0 | 0
1.2.2.1 | Реконструкция ВЛ-0,4 кВ от ТП-93 по адресу: Московская область, Люберецкий р-н, п.Томилино, ул.Чехова, ул. Лермонтова, ул. Некрасова, ул. и пр. Горького, ул. Крылова | G_95/08 | [6 empty] | 0 | 0
1.2.2.1 | Реконструкция ВЛ-0,4 кВ от ТП-73, по адресу: Московская область, Люберецкий р-он, п. Малаховка, ул. Калинина, Аллея спорта, Главная аллея, Березовая аллея, Перекопский пер. | G_148/10 | [6 empty] | 0 | 0
1.2.1.1 | Реконструкция РУ-6 кВ ТП-226 по адресу: Московская область Люберецкий район, ул. Смирновская | I_4299/17 |  |  |  |  | 0 | 0
1.2.2.1 | Реконструкция КЛ-6 кВ ф.12Б, 15А ПС-2 «Красково» - РТП-24 по адресу: Московская область, г. Люберцы, Октябрьский пр-т | G_2361/15 | [6 empty] | 0 | 0
1.2.2.1 | Реконструкция КЛ-6 кВ от РТП-42 до ТП-515 по адресу: Московская область, г. Люберцы, Октябрьский пр-т., д.124А, городок А | G_2366/15 | [6 empty] | 0 | 0
1.2.2.1 | Реконструкция КЛ-6 кВ от ТП-161 до ТП-453 по адресу: Московская область, п. Томилино, ул. Потехина, ул. Гаршина | G_2369/15 | [6 empty] | 0 | 0
1.2.2.1 | Реконструкция КЛ-6 кВ от ТП-161 до ТП-540 по адресу: Московская область, п. Томилино, ул. Потехина, ул. Демьяна Бедного | G_2370/15 | [6 empty] | 0 | 0
1.2.2.1 | Реконструкция КЛ-6 кВ от ТП-55 до ТП-353 по адресу: Московская область, п. Малаховка, ул. Заречная, ул. Быковское шоссе | G_2371/15 | [6 empty] | 0 | 0
1.2.2.1 | Реконструкция КЛ-6 кВ от РТП-12 до ТП-554 по адресу: Московская область, г. Люберцы, ул. Котельническая, ул. Космонавтов | G_2372/15 | [6 empty] | 0 | 0
1.2.2.1 | Реконструкция ВЛ-0,4 кВ от ТП-76 по адресу: Московская область, Люберецкий район, п. Малаховка, Красковское шоссе д. 14/1 | G_2380/15 | [6 empty] | 0 | 0
1.2.2.1 | Реконструкция ВЛ-0,4 кВ от ТП 384 по адресу: Московская область, Люберецкий район, п. Мирный | G_2385/15 | [6 empty] | 0 | 0
1.2.1.1 | Реконструкция РТП-36 по адресу: 140014, Московская область, Люберецкий район, г. Люберцы, ул. Хлебозаводская | I_5204/18 |  |  |  |  | 0 | 0
1.2.2.1 | Реконструкция ВЛ-6 кВ от ТП-141 до ТП-145 по адресу: Московская область, Люберецкий район, п. Котельники, Дзержинское шоссе, В/Ч | G_2390/15 | [6 empty] | 0 | 0
1.2.1.1 | Реконструкция РУ-0,4 кВ ТП 255 по адресу: Московская область, п. Малаховка, ул. Калинина, у д. 29/3 | G_2403/15 |  |  |  |  | 0 | 0
1.2.2.1 | Реконструкция ВЛ-0,4 кВ от ТП-229 по адресу: Московская область, г. Люберцы, п. Чкалова, у моста | G_2381/15 | [6 empty] | 0 | 0
1.2.2.1 | Реконструкция ВЛ-0,4 кВ от ТП-540 по адресу: Московская область, Люберецкий район, п. Томилино, ул. Демьяна Бедного, д. 12 | G_2382/15 | [6 empty] | 0 | 0
1.2.2.1 | Реконструкция ВЛ-0,4 кВ от ТП-230, 230А по адресу: Московская область, Люберецкий район, д.Чкалово, ул.Карла Маркса, ул.Ф.Энгельса, ул.Советская | G_3002/16 | [6 empty] | 0 | 0
1.2.2.1 | Реконструкция ВЛ-0,4 кВ от ТП-591 по адресу: Московская область, Люберецкий район, ст. Овражки, СНТ "Березка" | J_5837/19 | [6 empty] | 0 | 0
1.2.2.1 | Реконструкция ВЛ-0,4 кВ от ТП-89 по адресу: Московская область, Люберецкий район, п.Красково, ул.Республиканская | G_3003/16 | [6 empty] | 0 | 0
1.2.2.1 | Реконструкция ВЛ-0,4 кВ от ТП-190 по адресу: Московская область, г.Люберцы, Рязанское шоссе | G_3005/16 | [6 empty] | 0 | 0
1.2.2.1 | Реконструкция ЛЭП-0,4 кВ по адресу: Московская область, Люберецкий район, пгт. Малаховка, ул. Герцена | J_5797/19 | [6 empty] | 0 | 0
1.2.1.1 | Реконструкция ТП-127 по адресу: 140007, Московская обл., Люберецкий р-н, г. Люберцы, ул. 8 Марта, вл. № 50 | J_6097/19 |  |  |  |  | 0 | 0
1.2.1.1 | Реконструкция ТП-447 для электроснабжения энергопринимающих устройств заявителя по адресу: Московская обл., Люберецкий р-н, п. Малаховка, ул. Тургенева, дом № 62 | J_5889/19 | 0 | 0
1.2.1.1 | Реконструкция ТП-521 по адресу: 140007, Московская обл., Люберецкий р-н, г. Люберцы, ул. 8 Марта | J_6209/19 | 0 | 0
1.2.1.1 | Реконструкция РТП-47. Строительство ТП, ЛЭП-10 кВ по адресу: Московская область, г. Люберцы, д. Мотяково | J_6190/19 | 0 | 0
1.2.2.1 | Реконструкция ВЛ-10кВ | K_б/н | [6 empty] | 0 | 7.31
1.2.2.1 | Реконструкция ТП-10кВ | K_б/н | 109.91
1.2.1.1 | Реконструкция ТП-16Н по адресу: Московская область, г.Дзержинский, ул. Овиновка | I_4746/18 |  |  |  |  | 0 | 0
1.2.1.1 | Реконструкция ТП-16н по адресу: Московская обл., г. Дзержинский, ул. Овиновка, д. №29 б | J_5906/19 | 0 | 0
1.2.1.1 | Реконструкция ТП-23 по адресу: 140090, Московская обл., г. Дзержинский, ул. Дзержинская, д. № 16 | J_5907/19 | 0 | 0
1.2.1.1 | Реконструкция РП-33, строительство КЛ-6 кВ направлением ТП-33 – ТП-23 и КЛ-6 кВ направлением ТП-33 – ТП-28 по адресу: 140090, Московская обл, г.Дзержинский, ул. Дзержинская | I_2283/15 | 0 | 0
1.2.2.1 | Реконструкция участка ВЛ-0,4 кВ от ТП-276 по адресу: Московская обл, Наро-Фоминский р-н, Апрелевка г, Карла Маркса 2-й пер, участок № 12 | J_ОД-35/19 | [6 empty] | 0 | 0
1.2.2.1 | Реконструкция КЛ-10 кВ от ПС-308 до РП-2 по адресу: Московская область, г. Наро-Фоминск | G_2248/15 | [6 empty] | 0 | 0
1.2.1.1 | Реконструкция ТП-559. Строительство ЛЭП-0,4 кВ от ТП-559 по адресу: Московская обл., Наро-Фоминский р-н, Наро-Фоминск г., Маршала Жукова Г.К. ул. | J_5853/19 | 0 | 0
1.2.2.1 | Реконструкция ВЛ-10 кВ от РП-12 до ТП-234, с отп. до ТП-242, ТП-201, д. Алабино по адресу: Московская обл., Наро-Фоминский р-н, д. Алабино | I_5081/18 | [6 empty] | 0 | 0
1.2.1.1 | Реконструкция ТП-323 по адресу: 143370, Московская область, Наро-Фоминский район, п. Калининец, в/ч 23626 | I_5211/18 | 0 | 0
1.2.2.1 | Реконструкция КЛ-10 кВ от ПС-308 до РП-12 (ф.45) по адресу: Московская область, Наро-Фоминский р-н, п.Селятино | I_2249/15 | [6 empty] | 0 | 1.65
1.2.1.1 | Реконструкция ТП-148, строительство ЛЭП-0,4 кВ от ТП-148 по адресу: Московская обл, Наро-Фоминский р-н, Наро-Фоминск г, Курзенкова ул | J_ОД-44/19 | 0 | 0
1.2.1.1 | Реконструкция РП-4 по адресу: Московская обл., г. Наро-Фоминск, ул. Чапаева | J_5679/19 |  |  |  |  | 0 | 0
1.2.2.1 | Реконструкция ВЛИ-0,4 кВ от ТП-289 для электроснабжения энергопринимающих устройств заявителя по адресу: 143395, Московская обл., Наро-Фоминский р-н, д. Алабино, уч. 33 | J_ОД-92/19 | 0 | 0
1.2.2.1 | Реконструкция ЛЭП-0,4 кВ от ТП-92 для электроснабжения энергопринимающих устройств заявителя по адресу: Московская обл, Наро-Фоминский р-н, Наро-Фоминск г, Магистральная ул, дом № 30 | K_ОД-8/20 | 0 | 0
1.2.1.1 | Реконструкция ТП-1042/1 по адресу: Московская область Рузский р-н, п. Космодемьянский | I_2235/15 |  |  |  |  | 0 | 0
1.2.2.1 | Реконструкция ВЛ-10кВ, ПС-460 Ф3, отп. от опоры№106 до ТП-1082 по адресу: Московская обл., Рузский р-н, д. Марьино | I_5088/18 | [6 empty] | 0 | 0
1.2.1.1 | Реконструкция ТП-7 по адресу: Московская область Рузский р-н, п.Тучково | G_2236/15 |  |  |  |  | 0 | 0
1.2.1.1 | Реконструкция КТП-1625, ВЛ-0,4 кВ, строительство ВЛ-10 кВ, КТП по адресу: Рузский район, д. Григорово | G_1563/15 | 0 | 0
1.2.2.1 | Реконструкция существующей ЛЭП-0,4 кВ от ТП-1055 для электроснабжения энергопринимающих устройств заявителя по адресу: 143130, Московская обл., Рузский район, рп Тучково, с/т «Ветерок | J_ОД-86/19 | 0 | 0
1.2.2.1 | Строительство ГРЩ-0,4 кВ, строительство ЛЭП-0,4 кВ, реконструкция ЛЭП-0,4 кВ по адресу: 143116 Московская обл., Рузский р-н, дом отдыха Лужки, д.№ 1 а, строение 1 (1 этап) | J_ОД-78/19 | 0 | 0
1.2.2.1 | Реконструкция ЛЭП-0,4 кВ от ТП-3750 для электроснабжения энергопринимающих устройств заявителя по адресу: Московская обл., Рузский р-н, рп. Тучково, ул. Проезжая, д. №5 | J_ОД-121/19 | 0 | 0
1.2.2.1 | Реконструкция участка ЛЭП-0,23 кВ от ТП-2046. Строительство ЛЭП-0,4 кВ от ТП-2046 для электроснабжения энергопринимающих устройств заявителя по адресу: Московская обл., Рузский р-н, поз.генплана №53, СНТ «Лесянка (1 этап) | J_ОД-112/19 | 0 | 0
1.2.2.1 | Реконструкция участка ВЛ-0,4 кВ от ТП-1555 для электроснабжения энергопринимающих устройств заявителя по адресу: 143640, Московская обл., Волоколамский р-н, д. Аксеново, СНТ «Прожектор», уч. 113 | J_ОД-93/19 | 0 | 0
1.2.2.1 | Реконструкция ВЛ-10 кВ отпайка от опоры №5/3 фид. №6 от ПС-165 «Судниково» до КТП-1561, КТП-1562 по адресу: Московская область, Волоколамский район, г.п. Сычево, д. Чередово, СНТ «Вейна» | G_2100/15 | [6 empty] | 0 | 0
1.2.2.1 | Реконструкция ВЛ-10кВ от оп.№ 89 ф.5 ПС-627 до КТП-1689, д.Рюховское, СНТ "Синяя Роща" по адресу: Московская обл., Волоколамский р-н, с.п. Спасское, д.Рюховское, СНТ "Синяя Роща" | I_5090/18 | [6 empty] | 0 | 0
1.2.2.1 | Реконструкция ВЛ-10кВ отп.от оп.№ 128 ПС-408 ф.6-КТП-1633 по адресу: Московская обл., Волоколамский р-н, с.п.Теряевское, д.Тльинское, СНТ "Лазурное" | I_5091/18 | [6 empty] | 0 | 0
1.2.2.1 | Реконструкция участков ВЛ-0,4 кВ от ТП-1555 для электроснабжения энергопринимающих устройств заявителей по адресу: 143640, Московская обл., Волоколамский р-н, сельское поселение Чисменское, р-н д. Аксеново, СНТ «Прожектор | K_ОД-6/20 | [6 empty] | 0 | 0
1.2.2.1 | Реконструкция участка ВЛ-0,4 кВ от ТП-1555 для электроснабжения энергопринимающих устройств заявителя по адресу: 143640, Московская обл., Волоколамский р-н, сельское поселение Чисменское, р-н д. Аксеново, СНТ "Прожектор" | J_ОД-130/19 | 0 | 0
1.2.1.1 | Реконструкция ТП-1633, реконструкция ЛЭП-0,4 кВ для электроснабжения энергопринимающих устройств заявителя по адресу: Московская обл, Волоколамский р-н, СНТ Лазурное | J_ОД-117/19 | 0 | 0
1.2.2.1 | Реконструкция КЛ-10кВ фидер №2 от ПС-330 «Менделеево» до ЦРП-10 по адресу: Московская область, г. Зеленоград – п.г.т. Ржавки | G_2289/15 | [6 empty] | 0 | 0
1.2.2.1 | Реконструкция ВЛ-0,4 кВ до ТП-17 по адресу: Московская область, г. Клин, ул. Садовая, Ключевой переулок, Садовый переулок, проезд Котовского | I_2218/15 | [6 empty] | 0 | 1.8
1.2.1.1 | Реконструкция ТП-71, строительство ЛЭП-0,4кВ по адресу: 141600, Московская обл., Клинский р-н, г. Клин, Ленинградское ш., д. № 56 (1 Этап) | J_5593/18 | 0 | 0
1.2.2.1 | Реконструкция двух КЛ-6кВ (фидеров №7А и 19Б) от ПС-181 «Клин» до РП-7 по адресу: Московская область, г.Клин | G_2287/15 | [6 empty] | 0 | 0
1.2.2.1 | Реконструкция КЛ-6 кВ от ТП-37 до ТП-67 по адресу: Московская обл., г. Клин, пр. Талицкий, ул. Лесопарковая | J_5856/19 | 0 | 0
1.2.1.1 | Реконструкция ТП-47 по адресу: Московская обл., Клинский р-н, п. Майданово, стадион «Химик | K_6373/20 |  |  |  |  | 0 | 0
1.2.1.1 | Реконструкция ЦРП по адресу: Московская область, Талдомский р-н, п.Запрудня | G_2352/15 |  |  |  |  | 0 | 0
1.2.2.1 | Реконструкция ВЛ-6кВ ф.7 ПС-442 "Юркино-1" от ЛР-91А(д. Сляднево) до КТП-532(д Воргаш) по адресу: Московская обл., Талдомский р-н, д.Воргаш | I_5065/18 | [6 empty] | 0 | 0
1.2.2.1 | Реконструкция ВЛ-6кВ ф.4 ПС-461"Запрудня" от оп.55 до КТП-481(п.Запрудня) по адресу: Московская обл., Талдомский р-н, п.Запрудня, ул.Соревнование | I_5066/18 | [6 empty] | 0 | 0
1.2.2.1 | Реконструкция ВЛ-10кВ ф.10 "Норд" ПС-467 "Растовцы" (СНТ Заря, Салют, Алмаз, Марьина Роща-1) по адресу: Московская обл., Талдомский р-н, д.Сорокино | I_5067/18 | [6 empty] | 0 | 0
1.2.2.1 | Реконструкция воздушного перехода ВЛ-6 кВ по адресу: Московская область, Талдомский р-н, д.Полуденовка | G_2353/15 | [6 empty] | 0 | 0
1.2.1.1 | Перенос КТП-532 в центр нагрузок по адресу: Московская область, Талдомский р-н, д.Воргаш | I_2354/15 |  |  |  |  | 0.25 | 0.5
1.2.1.1 | Реконструкция ТП-23 для электроснабжения энергопринимающих устройств заявителей по адресу: Московская обл, Красногорский р-н, Отрадненское с.п., Путилково д. | J_5629/18 | 0 | 0
1.2.1.1 | Реконструкция ТП-24 по адресу: Московская обл., Красногорский р-н, пгт. Нахабино, ул. Институтская, д. № 11 | J_5904/19 | 0 | 0
1.2.1.1 | Реконструкция ТП-121, строительство ЛЭП-0,4кВ по адресу: Московская обл., Красногорский р-н, с. Николо-Урюпино, ул. Гагарина, д. № 52 (1 этап) | J_5908/19 | [6 empty] | 0 | 0
1.2.1.1 | Реконструкция ТП-32879, ЛЭП-0,4 кВ от ТП-32879, ЛЭП-0,4 кВ от ТП-32896, ЛЭП-0,4 кВ от ТП-32893 для электроснабжения энергопринимающих устройств заявителя по адресу: 143420, Московская обл, Красногорский р-н, Архангельское п. | I_5453/18 | 0 | 0
1.2.2.1 | Реконструкция ВЛ-0,4 к В от ТП-41 по адресу: Московская область, п. Нахабино, ул. Советская | G_2103/15 | [6 empty] | 0 | 0
1.2.2.1 | Реконструкция ЛЭП-6 кВ направлением ТП-124 – КРУН-58 по адресу: Московская область, Красногорский район | J_5236/18 | 0 | 0
1.2.2.1 | Реконструкция КВЛ-6 кВ ТП-147-ТП-189 по адресу: Московская область, г.о. Красногорск, от ул.Лесопарковая до с/т «Лесная поляна | I_5001/18 | [6 empty] | 0 | 0.55
1.2.2.1 | Реконструкция КВЛ-6 кВ КРУН-74 - ТП-114 по адресу: Московская область, г.о. Красногорск, участок от д.Аникеевка до с/т "Пищевик" | I_5002/18 | [6 empty] | 0 | 0
1.2.2.1 | Реконструкция КВЛ-6 кВ ТП-119 - ТП-120 (участок ТП-119 оп.3 в ст. ТП-58) по адресу: Московская область, г.о. Красногорск, в районе с.Николо-Урюпино | I_5003/18 | [6 empty] | 0 | 0
1.2.2.1 | Реконструкция двух КЛ-10 кВ направлением ПС-145 «Нахабино» – РП-525 по адресу: Московская область, Красногорский район, рп. Нахабино | I_5213/18 | [6 empty] | 0 | 6.4
1.2.2.1 | Реконструкция 2КЛ-6кВ Ф.11 направлением ПС-82 « Павшино» – ТП-20 по адресу: Московская область, г. Красногорск, Волоколамское шоссе – ул. Речная | I_3886/17 | [6 empty] | 0 | 0
1.2.2.1 | Реконструкция 2КЛ-6кВ Ф.4, Ф.17 направлением ПС-82 « Павшино» – ТП-2 по адресу: Московская область, г. Красногорск, ул. Ленина | G_3887/17 | [6 empty] | 0 | 0
1.2.2.1 | Реконструкция 2КЛ-6кВ Ф.12, Ф.25 направлением ПС-82 « Павшино» – ТП-124 по адресу: Московская область, г. Красногорск | G_3888/17 | [6 empty] | 0 | 0
1.2.2.1 | Реконструкция ВЛ-0,4 к В от ТП-62 по адресу: Московская область, Красногорский р-н, п. Нахабино,ул. Почтовая, ул. Заречная, Волоколамский проезд, Волоколамский переулок | I_2105/15 | [6 empty] | 0 | 0
1.2.2.1 | Реконструкция ВЛ-0,4 к В от ТП-66 по адресу: Московская область, Красногорский р-н, п. Нахабино, ул. Гражданская, ул. Вокзальная, ул. Красноармейская, ул. Советская | G_2106/15 | [6 empty] | 0 | 0
1.2.2.1 | Реконструкция ВЛ-0,4 к В от ТП-80 по адресу: Московская область, Красногорский р-н, п. Нахабино, ул. Станционная, Вокзальный переулок, Торфяной переулок, ул. Советская | G_2107/15 | [6 empty] | 0 | 0
1.2.2.1 | Реконструкция ВЛ-0,4 к В от ТП-81 по адресу: Московская область, Красногорский р-н, п. Нахабино, ул. Железнодорожная | G_2108/15 | [6 empty] | 0 | 0
1.2.2.1 | Реконструкция ВЛ-0,4 к В от ТП-121 по адресу: Московская область, Красногорский р-н, п. Нахабино, ул. Лагерная, ул. Поселковая, ул. Дорожная, ул. Набережная, СНТ «Опытный | G_2109/15 | [6 empty] | 0 | 0
1.2.2.1 | Реконструкция ВЛ-0,4 к В от ТП-165 по адресу: Московская область, Красногорский р-н п. Нахабино, ул. Володарского, ул. Труда, ул. Мира, ул. Заводская, ул. Свердлова, ул. 2-я Почтовая, ул. 40 лет Октября, ул. Дзержинского | G_2111/15 | [6 empty] | 0 | 0
1.2.2.1 | Перевод части нагрузок с 6 кВ на 10 кВ по адресу: Московская область, Красногорский р-н, п. Нахабино, ул. Лесная | G_2180/15 |  |  |  |  | 1.03 | 0.45
1.2.1.1 | Реконструкция РУ-20кВ РТП-АОЦ по адресу: Московская область, г. Красногорск | G_3915/17 |  |  |  |  | 0 | 0
1.2.1.1 | Реконструкция ТП-211195. Строительство КТП, КЛ-10 кВ и ЛЭП-0,4 кВ по адресу: 143420, Московская область, Красногорский район, д. Захарково (1этап) | I_4089/17 | 0 | 0
1.2.1.1 | Реконструкция ТП-11450 по адресу: 143408, Московская обл., Красногорский р-н, г. Красногорск, ул. Крайняя | J_5806/19 | 0 | 0
1.2.2.1 | Реконструкция ВЛ-0,4 кВ от КТП-113 по адресу: Московская область, Красногорский р-н, п. Нахабино, ул. Речная, ул. Северная | I_2177/15 | 0 | 2.9
1.2.1.1 | Реконструкция ТП-219232 по адресу: Московская область, Красногорский район, д. Ивановское | J_5784/19 | 0 | 0
1.2.1.1 | Реконструкция ТП-328212 для присоединения заявителя по адресу: Московская область, Красногорский р-н, Воронки д, участок № 60А | J_5868/19 | 0 | 0
1.2.1.1 | Реконструкция ТП-201, строительство ЛЭП-0,4 кВ от ТП-201 для электроснабжения энергопринимающих устройств заявителя по адресу: Московская обл, Красногорский р-н, Гольево д, Красная Слободка ул (1 этап) | J_5671/19 | 0 | 0
1.2.1.1 | Реконструкция ТП-41060, строительство 2ЛЭП-0,4кВ по адресу: Московская обл., Красногорский р-н, г. Красногорск, ул. 50 лет Октября (1 этап) | J_6058/19 | 0 | 0
1.2.1.1 | Реконструкция ТП-73, строительство ЛЭП-0,4 кВ по адресу: 143444, Московская обл., Красногорский р-н, г. Красногорск, мкр. Опалиха, ул. Аникеевская (1 этап) | J_6151/19 | 0 | 0
1.2.2.1 | Реконструкция КЛ-6 кВ направлением РП-198 – ТП-41 по адресу: Московская область, г.о. Красногорск, Нахабино, ул. Горем-28 | J_6181/19 | [6 empty] | 0 | 0
1.2.2.1 | Реконструкция ВЛ-0,4 кВ от ТП-211101 с переводом на РТП-12 для электроснабжения энергопринимающих устройств заявителя по адресу: Московская обл., Красногорский р-н, д. Гольево, ул.Центральная, д. № 76 | K_6366/20 | 0 | 0
1.2.2.1 | Реконструкция ВЛ-0,4кВ по адресу: 143430, Московская обл., Красногорский р-н., рп. Нахабино, ул. Советская, д № 38 | K_6338/20 | [6 empty] | 0 | 0
1.2.1.1 | Реконструкция КТП-219231, строительство ЛЭП-0,4кВ по адресу: 143406, Московская обл., Красногорский р-н, г. Красногорск, д. Ивановское, д. № 34Б (1 этап) | J_6064/19 | 0 | 0
1.2.2.1 | Реконструкция КЛ-0,4кВ по адресу: Московская обл., Красногорский р-н., п. Архангельское, в/г 79/1а | J_6315/19 | [6 empty] | 0 | 0
1.2.1.1 | Реконструкция ТП-139 по адресу: Московская обл., Красногорский р-н., с/п Отрадненское, д. Путилково | J_6276/19 | 0 | 0
1.2.2.1 | Реконструкция ВЛ-6 кВ направлением ТП-52 – ТП-183 по адресу: Московская область, Красногорский р-н, дер. Путилково | J_6301/19 | [6 empty] | 0 | 0
1.2.1.1 | Реконструкция ТП-3775, строительство 2ЛЭП-0,4 кВ для электроснабжения энергопринимающих устройств заявителя по адресу: Московская обл, Красногорский р-н, рп Нахабино, ул. Молодежная (1 этап) | J_6254/19 | 0 | 0
1.2.1.1 | Реконструкция РТП-20 по адресу: Московская обл, г. Красногорск, ул. Кирова | J_6238/19 |  |  |  |  | 0 | 0
1.2.1.1 | Реконструкция КТП-286 для присоединения заявителя по адресу: Московская область, городской округ Истра, деревня Ленино, здание №54А, помещение 2 | J_5852/19 | 0 | 0
1.2.1.1 | Реконструкция ТП-2/302 по адресу: Московская область, Истринский район, поселок Глебовский, ул. Микрорайон | J_5759/19 |  |  |  |  | 0 | 0
1.2.1.1 | Реконструкция РУ-6 кВ ТП-165 по адресу: Московская область, п. Нахабино, ул. 40 лет Октября | G_2150/15 | 0 | 0
1.2.1.1 | Реконструкция ТП-316 по адресу: Московская обл., Истринский р-н, г. Истра, ул. Урицкого, д. № 4 | J_5808/19 | 0 | 0
1.2.2.1 | Реконструкция ВЛ-0,4 кВ от ТП-233 ДНТ «НИЛ» по адресу: Московская область, Истринский р-н, п. Пионерский, ул. Парковая, ул. Полевая, Нагорный тупик, Овражный тупик | G_2115/15 | [6 empty] | 0 | 0
1.2.2.1 | РеконструкцияВЛ-6кВТП97-ТП31,143,11,Красногорскийр-он,п.Нахабиноул.Мичурина,вдольВолок.шоссе,Истринскийр-он,г.Дедовскул.Лесная,Гражданская,Пригородная,111Пролетарскиепоадресу:Московскаяобл.,вдольВолоколамскогошоссемеждуп.Нахабиноиг.Дедовск | I_5068/18 | 0 | 0
1.2.2.1 | Реконструкция ВЛ-6 кВ ТП 43 - ТП 86, отп. на ТП 183, Истринский р-он,Истринский р-он, д.Садки, д.Талицы, ул.Новая, ул.Маркса,д.Талицы по адресу: Московская обл., Истринский р-он, вдоль Волоколамского шоссе между д.Садки и д.Талицы | I_5069/18 | [6 empty] | 0 | 0
1.2.2.1 | Реконструкция ВЛ-6 кВ фид. 25 с ПС 260 "Дедово" - РП 1, Истринский р-он, г.Дедовск п.Речфлота,лес,поле, с.Рождествено,д/о Снегири по адресу: Московская обл., Истринский р-н | I_5070/18 | [6 empty] | 0 | 0.5
1.2.2.1 | Реконструкция ВЛ-6 кВ фид. Чеховка РП 236 - ТП 367, отп. на ТП 237, отп. ТП 229, отп. на ТП 393, отп. на ТП 369, отп. на ТП 330, отп. на ТП 238, отп. на ТП 240, Истринский р-он, г.Истра-2-д.Шелковая гора, д.Слабошеино, к базе Мосавтодора, п.Лучинское,ул.Центральная, г.Истра-2-нефтебаза, п.Лучинское, д.Ябедино,д.Новоселово,СТ Мичуринец, п.Пионерский, д/о Чехова по адресу: д.Лучинское к базе Мосавтодора, д.Шелковая гора, д.Ябедино-д.Новоселово СТ Мичуринец | I_5071/18 | [6 empty] | 0 | 0
1.2.2.1 | Реконструкция ВЛ-6 кВ фид. 5 (22) ПС 576 "Снегири" ТП 55 - 59, 60, 61, отп. к ТП 68, 63, 120, 146, 157, отп. к ТП 193, Истринский р-он, п.Снегири, ул.Ленина, Некрасова, Мира, Труда, Октябрьская, ул.Труда,вдоль стадиона, ул.Жданова, Колхозная, Садовая, Комсомольская, у по адресу: Московская обл., Истринский р-он, п.Снегири, ул. Садовая, Комсомольская | I_5072/18 | [6 empty] | 0 | 0
1.2.2.1 | Реконструкция ВЛ-6 кВ ТП 257 - ТП 281, г.Истра,ул.Советская,СТ Песчанка по адресу: Московская обл., г.Истра, ул.Советская, СТ Песчанка | I_5073/18 | [6 empty] | 0 | 0.66
1.2.2.1 | Реконструкция ВЛ-0,4 к В от ТП-166 по адресу: Московская область, Истринский р-н, г. Дедовск, ул. Колхозная | G_2112/15 | [6 empty] | 0 | 0
1.2.2.1 | Реконструкция ВЛ-0,4 к В от ТП-200 по адресу: Московская область, г. Истра, ул. Пушечная гора, ул. Володарского, ул. Маяковская, Училищный переулок, Кооперативный переулок | G_2113/15 | [6 empty] | 0 | 0
1.2.2.1 | Реконструкция ВЛ-0,4 кВ от ТП-286 по адресу: Московская область, Истринский р-н, д. Ленино | G_2116/15 | [6 empty] | 0 | 0
1.2.1.1 | Реконструкция РУ-6 кВ ТП-54 по адресу: Московская область, Истринский р-н, п. Снегири | G_2117/15 |  |  |  |  | 0 | 0
1.2.1.1 | Реконструкция ТП-2/302 по адресу: Московская область, Истринский р-н, п. Глебовский | G_2118/15 |  |  |  |  | 0 | 0
1.2.1.1 | Реконструкция РУ-0,4 кВ ТП-220 по адресу: Московская область, г. Истра, ул. Первомайская | G_2119/15 |  |  |  |  | 0 | 0
1.2.1.1 | Реконструкция РУ-6 кВ РТП-174 по адресу: Московская область, г. Дедовск, ул. Больничная | G_2151/15 |  |  |  |  | 0 | 0
1.2.1.1 | Реконструкция РУ-10 кВ ТП-764 по адресу: Московская область, г. Истра, ул. Ленина | I_2152/15 |  |  |  |  | 0 | 0
1.2.1.1 | Реконструкция РТП-215 по адресу: Московская область, г. Истра, ул. 9-й Гвардейской дивизии | G_2153/15 |  |  |  |  | 0.2 | 0
1.2.2.1 | Реконструкция ВЛ-0,4 к В от ТП-106 по адресу:Московская область, г. Дедовск, ул. 1-5 Знаменский переулок, ДСК «Малиновка», ДСК «Минобороны | G_2164/15 | [6 empty] | 0 | 0
1.2.1.1 | Реконструкция РТП №217 по адресу: Московская область, г. Истра, ул. 9-й Гвардейской Дивизии | I_2167/15 | 0 | 0
1.2.1.1 | Реконструкция ТП-111 по адресу: Московская область, Истринский р-н, г. Дедовск, ул. Энергетиков | I_2168/15 |  |  |  |  | 0 | 0
1.2.2.1 | Реконструкция КЛ-6 кВ ТП-168 – ТП-169 по адресу: Московская область, Истринский р-н, г. Дедовск, ул. Красный Октябрь | I_2169/15 | [6 empty] | 0 | 0
1.2.2.1 | Реконструкция КЛ-6 кВ ТП-168 – ТП-176 по адресу: Московская область, Истринский р-н, г. Дедовск, ул. Красный Октябрь | I_2170/15 | [6 empty] | 0 | 0
1.2.2.1 | Реконструкция КЛ-6 кВ ТП-176 – ТП-21 по адресу: Московская область, Истринский р-н, г. Дедовск, ул. Ударная, ул. Красный Октябрь | I_2171/15 | [6 empty] | 0 | 0
1.2.2.1 | Реконструкция КЛ-6 кВ РТП-174 – ТП-21 по адресу: Московская область, Истринский р-н, г. Дедовск, ул. Ударная, ул. Больничная | I_2172/15 | [6 empty] | 0 | 0
1.2.2.1 | Реконструкция ВЛ-0,4 кВ от ТП-59 по адресу: Московская область, Истринский р-н,п.Снегири, ул. Луговая, ул. Майская, ул. Пушкина, ул. Октябрьская, ул. Чкалова, ул. Осипенко, ул. Московская | I_2175/15 | [6 empty] | 0 | 0
1.2.1.1 | Реконструкция ТП-9 по адресу: Московская область, Истринский район, г. Дедовск, ул. 1-я Главная | J_5788/19 |  |  |  |  | 0 | 0
1.2.1.1 | Реконструкция ТП-344. Строительство ЛЭП-0,4 кВ от ТП-344 для электроснабжения энергопринимающих устройств заявителя по адресу: Московская обл., Истринский р-н, Истра г, Московская ул, дом № 9 (1 этап) | J_5887/19 | 0 | 0
1.2.1.1 | Реконструкция ТП-56. Строительство ЛЭП-0,4 кВ от ТП-56 для электроснабжения энергопринимающих устройств заявителя по адресу: Московская обл., Истринский р-н, г.п. Снегири, Снегири дп, Железнодорожная, дом № 7 (1 этап) | J_5886/19 | 0 | 0
1.2.2.1 | Реконструкция ЛЭП-6 кВ направлением РП-236 – ТП-225 по адресу: Московская область, г.о. Истра, Волоколамское шоссе | J_6179/19 | 0 | 0
1.2.2.1 | Реконструкция участка ЛЭП-0,4 кВ от ТП-330 для электроснабжения энергопринимающих устройств заявителя по адресу: Московская обл., Истринский р-н, Лучинский с.о., д. Ябедино, дом № 79 | K_6374/20 | 0 | 0
1.2.1.1 | Реконструкция ТП-163 для электроснабжения энергопринимающих устройств заявителя по адресу: Московская обл., Истринский р-н, г. Дедовск, ул. Железнодорожная, дом № 13 | K_6359/20 | 0 | 0
1.2.2.1 | Реконструкция ЛЭП-0,4 кВ от ТП-316 для электроснабжения энергопринимающих устройств заявителя по адресу: Московская обл, Истринский р-н, Истра г, Чеховский пер, дом № 10А | K_6349/20 | 0 | 0
1.2.2.1 | Реконструкция ЛЭП-0,4 кВ от ТП-106 для электроснабжения энергопринимающих устройств заявителя по адресу: Московская обл, Истринский р-н, Дедовск г, Малиновка ул, дом № 11 | K_6347/20 | 0 | 0
1.2.2.1 | Реконструкция ВЛ-0,4кВ по адресу: Московская обл., Истринский р-н., дп. Снегири, Тургеневский | K_6339/20 | [6 empty] | 0 | 0
1.2.1.1 | Реконструкция ТП-220, строительство ЛЭП-0,4кВ по адресу: 143500, Московская обл., Истринский р-н., г. Истра, ул. Ленина, д. № 101 (1 этап) | K_6326/20 | 0 | 0
1.2.2.1 | Реконструкция ЛЭП-6 кВ направлением ПС-304 «Истра» ф. 2 – РП-236 по адресу: Московская обл, Истринский р-н, п. Кирпичного завода, г. Истра 2 | J_5694/19 | [6 empty] | 0 | 0
1.2.1.1 | Реконструкция РТП-1521 по адресу: г. Пушкино, перекресток ул. Надсоновская и ул. Нижняя Слободская | G_461/12 | 0 | 0
1.2.2.1 | Реконструкция Ф.№7 от ПС-685 «Мамонтовская» до РП-1524 по адресу: Московская область, г. Пушкино, Ярославское шоссе – мкр. Мамонтовка | G_2204/15 | [6 empty] | 0 | 0
1.2.2.1 | Реконструкция ВЛ 10 кВ лин.216 по адресу: Московская обл., г.о.Красноармейск | I_5075/18 | 0 | 0
1.2.2.1 | Реконструкция ВЛ 6 кВ лин.226 по адресу: Московская обл., Пушкинский р-н, д.Грибово, д.Комягино, д.Левково, д.Невзорово | I_5076/18 | [6 empty] | 0 | 0
1.2.2.1 | Реконструкция ВЛ 6 кВ лин.946 по адресу: Московская обл., Пушкинский р-н, п.Зеленоградский | I_5077/18 | [6 empty] | 0 | 0
1.2.2.1 | Реконструкция ВЛ 6 кВ лин.953 по адресу: Московская обл., Пушкинский р-н, п.Зеленоградский | I_5079/18 | [6 empty] | 0 | 0.8
1.2.2.1 | Реконструкция ВЛ 6 кВ лин.964 по адресу: Московская обл., Пушкинский р-н, с.Братовщина | I_5080/18 | [6 empty] | 0 | 1.41
1.2.1.1 | Реконструкция ТП-1244 по адресу: Московская обл, Пушкинский р-н, Красноармейское шоссе, ГУЗ Санаторий «Пушкино | I_5313/18 | 0 | 0
1.2.2.1 | Реконструкция Ф.№10 от ПС-239 «Пушкино» до РП-1524 по адресу: Московская область, г. Пушкино, Ярославское шоссе – мкр. Мамонтовка | G_2205/15 | [6 empty] | 0 | 0
1.2.2.1 | Реконструкция Ф.№508 и Ф.№607 от ПС-239 «Пушкино» до РП-1526 по адресу: Московская область, г. Пушкино, Ярославское шоссе – мкр. Клязьма | G_2206/15 | 0 | 0
1.2.2.1 | Реконструкция ВЛ-6кВ «Л.960» по адресу: Московская область, Пушкинский район, с. Братовщина, ул. Огородная – ул. Центральная | I_2207/15 | [6 empty] | 0 | 1.9
1.2.2.1 | Реконструкция ВЛ-6кВ «Л.633» по адресу: Московская область, г. Пушкино, м-н Мамонтовка, ул. Ленточка | G_2208/15 | [6 empty] | 0 | 0
1.2.2.1 | Реконструкция ТП-1262 по адресу: Московская область, г. Пушкино, м-н Клязьма, ул. Аксаковская | G_2259 /15 | 0 | 0
1.2.2.1 | Реконструкция РУ-6 кВ ТП-1317 по адресу: Московская область, Пушкинский район, г. Пушкино, мкр. Дзержинец | G_1804/15 |  |  |  |  | 0 | 0
1.2.2.1 | Реконструкция ВЛ-10 кВ «Л.216» по адресу: Московская область, г. Красноармейск | I_3653/17 | [6 empty] | 0 | 0
1.2.2.1 | Реконструкция ф.№14 от ПС-440 «Правда» ПАО «МОЭСК» до РП-1527 по адресу: Московская область, Пушкинский район, г.п. Правдинский – г. Пушкино, м-н Новая Деревня | I_3656/17 | [6 empty] | 0 | 0
1.2.1.1 | Реконструкция РУ-6 кВ ТП-1088 по адресу: Московская область, Пушкинский район, г. Пушкино, ул. Лесная, д. 67 | G_1801/15 |  |  |  |  | 0 | 0
1.2.1.1 | Реконструкция ТП-1010 по адресу: 141202, Московская обл., Пушкинский р-н, г. Пушкино | J_6052/19 | 0 | 0
1.2.2.1 | Реконструкция ВЛ-0,4кВ от ТП-561 по адресу: 141250, Московская обл., г. Красноармейск, ул. Чкалова, д. № 26 | J_6086/19 | [6 empty] | 0 | 0
1.2.1.1 | Реконструкция ТП-1132 по адресу: Московская обл., Пушкинский р-н, г. Пушкино | J_6166/19 | 0 | 0
1.2.1.1 | Реконструкция КТПН-1689, строительство ЛЭП-0,4кВ по адресу: Московская обл., Пушкинский р-н, г. Пушкино, Ярославское ш., д. № 7 (1 этап) | J_6134/19 | 0 | 0
1.2.1.1 | Реконструкция РУ-6 кВ БКТП-1086 для электроснабжения энергопринимающих устройств заявителяпо адресу: Московская обл., Пушкинский р-н, Правдинский рп, Охотничья ул, дом № 6 | K_6404/20 | 0 | 0
1.2.1.1 | Реконструкция ТП-1364 по адресу: Московская обл., Пушкинский р-н, г. Пушкино | K_6370/20 | 0 | 0
1.2.1.1 | Реконструкция ТП-1335 по адресу: Московская обл., Пушкинский р-н, г. Пушкино | K_6369/20 | 0 | 0
1.2.2.1 | Реконструкция ВЛ-0,4 кВ от ТП-544 для электроснабжения энергопринимающих устройств заявителя по адресу: Московская обл., г. Красноармейск, ул. Морозова, д. №5 | K_6365/20 | 0 | 0
1.2.1.1 | Реконструкция ТП-1366, ЛЭП-0,4 кВ от ТП-1366, строительство ТП, ЛЭП-6 кВ, ЛЭП-0,4 кВ по адресу: 141202, Московская обл., Пушкинский р-н, г. Пушкино, мкр. Серебрянка (1 этап) | K_6328/20 | 0 | 0
1.2.1.1 | Реконструкция КТП-21 по адресу: Московская обл., Пушкинский р-н., п. Лесной, ул. Пушкина | K_6337/20 | 0 | 0
1.2.1.1 | Реконструкция КТП-1703 по адресу: Московская обл., Пушкинский р-н., д. Кощейково | K_6331/20 | 0 | 0
1.2.1.1 | Реконструкция ТП-565 для электроснабжения энергопринимающих устройств заявителя по адресу: Московская обл., г. Красноармейск, ул. Академика Янгеля, дом № 23, стр. 13 | K_6325/20 | 0 | 0
1.2.1.1 | Реконструкция ТП-1145 по адресу: Московская обл., Пушкинский р-н., дп. Зеленоградский | K_6327/20 | 0 | 0
1.2.1.1 | Реконструкция ТП-1519, строительство ЛЭП-0,4кВ по адресу: Московская обл., Пушкинский р-н., г. Пушкино, ул. Боголюбская | J_6317/19 | 0 | 0
1.2.2.1 | Реконструкция ВЛ-0,4 кВ от КТП-1248 для электроснабжения энергопринимающих устройств заявителя по адресу: Московская обл., Пушкинский р-н, г. Пушкино, мкр. Заветы Ильича, СНТ «Завилово», уч. 94-б, 94-а | J_6278/19 | 0 | 0
1.2.1.1 | Реконструкция МТП-1717 по адресу: 141205, Московская обл., Пушкинский р-н., г. Пушкино, мкр. Моспроекта | J_6262/19 | 0 | 0
1.2.2.1 | Реконструкция КЛ-6кВ направлением 2БКТП-5-ТП-1 ОАО ПО "ТОС" по адресу: 141707, РФ, Московская область г. Долгопрудный, ул. Менделеева | G_2346/15 | [6 empty] | 0 | 0
1.2.2.1 | Реконструкция КЛ-6кВ направлением ТП-328-ТП-132 по адресу: 141707, РФ, Московская область г. Долгопрудный, ул. Станционная | I_2347/15 | 0 | 0.88
1.2.2.1 | Реконструкция КЛ-6кВ направлением ТП-37-ТП-443 по адресу: 141707, РФ, Московская область г. Долгопрудный, ул.25-го Съезда | G_2348/15 | [6 empty] | 0 | 0.45
1.2.2.1 | Реконструкция кабельных линий направлением от т.А (ПК-44) до т. Б (ПК-28) (ф.7,ф.8 направлением от ПС-676 ПАО "МОЭСК" до РП-170 ОАО "МЭК"). Сети 6 кВ. | H_М-2 | [6 empty] | 0 | 0
1.2.2.1 | Реконструкция кабельных линий направлением от т.Б (ПК-28) до РП-170 ОАО "МЭК" (ф.7,ф.8 направлением от ПС-676 до РП-170). Сети 6 кВ. | H_М-1 | [6 empty] | 0 | 0
1.2.1.1 | Реконструкция ТП-417 по адресу: Московская обл, Мытищи г, Колонцова ул, д. 5 | I_5312/18 | 0 | 0
1.2.2.1 | Реконструкция кабельных линий направлением от ПС-676 ПАО "МОЭСК" до до т.А (ПК-44) (ф.7,ф.8 направлением от ПС-676 до РП-170). Сети 6 кВ. | H_М-3 | [6 empty] | 0 | 0
1.2.1.1 | Реконструкция ТП-574 по адресу: 141031, Московская обл., г.о. Мытищи, д. Высоково | J_6100/19 | 0 | 0
1.2.1.1 | Реконструкция РТП-19 для электроснабжения энергопринимающих устройств заявителя по адресу: Московская обл., г.о. Мытищи | J_6305/20 | 0 | 0
1.2.1.1 | Реконструкция ТП-205 для электроснабжения энергопринимающих устройств заявителя по адресу: Московская обл., Мытищи г, Парковая 4-я ул, дом № 7 | K_6310/20 | 0 | 0
1.2.1.1 | Реконструкция ТП-161 для электроснабжения энергопринимающих устройств заявителя по адресу: Московская обл., г.о. Мытищи, г. Мытищи, мкр.36, 36А, 37 | K_6324/20 | 0 | 0
1.2.1.1 | Реконструкция РП. Строительство КЛ-10 кВ по адресу: Московская область, г.о. Мытищи, ул. Транспортная | K_6196/20 | 0 | 0
1.2.1.1 | Реконструкция ТП-389 по адресу: Московская обл., г. Мытищи, мкр. 6, 14 | J_6269/19 | 0 | 0
1.2.1.1 | Реконструкция ТП-149 по адресу: 143966, Московская область, г. Реутов, ул. Строителей, д.11 | J_5703/18 | 0 | 0
1.2.1.1 | Реконструкция РУ-6 кВ ТП-839 по адресу: г. Балашиха, мкр. Салтыковка, ул. Садовая | J_5549/18 |  |  |  |  | 0 | 0
1.2.1.1 | Реконструкция ТП-921 по адресу: 143930, Московская обл., г. Балашиха, мкр. Салтыковка,ул. Окольная, д. № 3А | J_5810/19 | 0 | 0
1.2.2.1 | Реконструкция двух КЛ-10 кВ направлением от ПС-692 ф.6 и ф.36 до РП-990 по адресу: Московская область, г.о. Балашиха, г. Реутов | I_5257/18 | [6 empty] | 0 | 0
1.2.2.1 | Реконструкция ВЛ 6 кВ РП930-ТП901 по адресу: г.Балашиха, мкр.Салтыковка, ул.Средняя, ул.Крайняя | I_5062/18 | 0 | 0
1.2.1.1 | Реконструкция ТП-491 по адресу: Московская обл, Балашиха г, территория в/ч 35690 | I_5315/18 | 0 | 0
1.2.1.1 | Реконструкция ЦРП-3 для электроснабжения энергопринимающих устройств заявителя по адресу: 143912, Московская обл, Балашиха г, Объездное ш. | I_5338/18 | 0 | 0
1.2.1.1 | Реконструкция ТП-586 по адресу: Московская обл., Балашихинский р-н, д. Павлино | J_6066/19 | 0 | 0
1.2.2.1 | Реконструкция ВЛ-6 кВ направлением РП-30–КТП-821 по адресу: Московская область, г.о. Балашиха, мкр. Салтыковка | I_4276/17 | 0 | 0
1.2.2.1 | Реконструкция ВЛ-6 кВ направлением РП-930–ТП-941–ТП-942 по адресу: Московская область, г.о. Балашиха, мкр. Салтыковка | I_4277/17 | 0 | 0
1.2.2.1 | Реконструкция ВЛ-6 кВ направлением РП-930-ТП-931-ТП932 по адресу: Московская область, г.о. Балашиха, ул. Кооперативная, ул. Лесопарковая, ул. Чапаева | G_4065/17 | [6 empty] | 0 | 0
1.2.1.1 | Реконструкция КТП-292 для электроснабжения энергопринимающих устройств заявителя по адресу: Московская обл., Балашиха г, Карбышева ул, напротив ВТУ | J_5884/19 | 0 | 0
1.2.1.1 | Реконструкция ТП-835 для электроснабжения энергопринимающих устройств заявителя по адресу: Московская обл., Балашиха г, Салтыковка мкр,Разинское ш, владение № 6 | K_6313/20 | 0 | 0
1.2.1.1 | Реконструкция ТП-15, строительство ЛЭП-0,4 кВ для электроснабжения энергопринимающих устройств заявителя по адресу: Московская обл., г. Балашиха | J_6184/19 | 0 | 0
1.2.2.1 | Реконструкция 2КЛ-6 кВ направлением от ПС-26 «Монино» до РТП-2 (ф.2А, ф.4А) по адресу: Московская область, г.о.Лосино-Петровский, ул. 7-го Ноября | I_3941/17 | 0 | 0
1.2.2.1 | Реконструкция КЛ-6 кВ направлением РТП-2 - РТП-15. Строительство КЛ-6 кВ направлением РТП-2 - РТП-15 по адресу: Московская область, г. Лосино-Петровский | I_4724/18 | 0 | 4.6
1.2.2.1 | Реконструкция КЛ-6 кВ от ТП-34 до КТП-29 по адресу: Московская область, г.о. Лосино-Петровский, ул. Почтовый проезд – ул. Садовая | I_2418/15 | [6 empty] | 0 | 0
1.2.2.1 | Реконструкция КЛ-6 кВ от ТП-226 до ТП-227 по адресу: Московская область, г.о. Лосино-Петровский, мкр. Солнечный – санаторий «Монино | G_2416/15 | [6 empty] | 0 | 0
1.2.2.1 | Реконструкция «Ф.2Б» и «Ф.4Б» от ПС-26 «Монино» до РТП-15 по адресу: Московская область, г. Лосино-Петровский, ул. 7 Ноября – ул. Первомайская | G_2405/15 | [6 empty] | 0 | 0
1.2.1.1 | Реконструкция ТП-61 по адресу: 141150, Московская обл., г. Лосино-Петровский, ул. Дачная, уч. №7А | J_5905/19 | 0 | 0
1.2.1.1 | Реконструкция РП-4 для электроснабжения энергопринимающих устройств заявителя по адресу: 141230, Московская обл, Черноголовка г., 23 км | I_5425/18 | 0 | 0
1.2.2.1 | Реконструкция двух КЛ-10, фидер 9α и фидер 11α, от ПС-206 «Фрязино» ПАО «МОЭСК» до РП-3 по адресу: Московская область, г.Фрязино, ул.Вокзальная, стр.17в | G_2129/15 | [6 empty] | 0 | 0
1.2.2.1 | Реконструкция КЛ-10 кВ (фидер 22α) от ПС-206 «Фрязино» до РТП-8 по адресу: Московская область, г. Фрязино | I_5363/18 | 0 | 2.635
1.2.1.1 | Реконструкция ТП-480 по адресу: Московская обл, Фрязино г, Комсомольская ул, дом №17 | I_5308/18 | 0 | 0
1.2.2.1 | Реконструкция двух КЛ-10, фидер 9β и фидер 11β, от ПС-206 «Фрязино» ПАО «МОЭСК» до РП-6 по адресу: Московская область, г.Фрязино, ул.Советская, д.1а,стр.1 | I_2130/15 | [6 empty] | 0 | 0
1.2.1.1 | Реконструкция ТП-450 по адресу: Московская область, г.Фрязино, Окружной проезд | G_2133/15 | 1.26 | 0
1.2.1.1 | Реконструкция РУ-10 кВ ТП-438 по адресу: Московская обл., г.о. Фрязино, проспект Мира | J_ 5899/19 | 0 | 0
1.2.1.1 | Реконструкция РТП-16013 по адресу: Московская область, г. Звенигород | I_4455/17 | 0 | 0
1.2.1.1 | Реконструкция ТП-160115 по адресу: Московская область, г. Звенигород, В. Посад | J_5237/18 | 0 | 0
1.2.2.1 | Реконструкция ЛЭП-0,4 кВ от РУ-0,4 кВ ТП-160129 по адресу: Московская обл, Звенигород г, Пролетарская ул | J_ОД-45/19 | [6 empty] | 0 | 0
1.2.1.1 | Реконструкция РТП-16021. Строительство КЛ-6 кВ и КЛ-10 кВ по адресу: Московская область, г. Звенигород, В. Посад, мкр. Ракитня | J_5799/19 | 0 | 0
1.2.1.1 | Реконструкция ТП-160176 по адресу: 143180, Московская обл., г. Звенигород, Верхний Посад | K_ЦА-10/19 | 0 | 0
1.2.1.1 | Реконструкция ЦРП-5 по адресу: Московская область, г. Краснознаменск | I_4588/18 |  |  |  |  | 0 | 0
1.2.1.1 | Реконструкция РУ-10 кВ ЦРП-6 по адресу: Московская область, г. Краснознаменск, ул. Победы, д.23А | J_5842/19 | 0 | 0
1.2.2.1 | Реконструкция КЛ-0,4 кВ и перевод сетей 0,4 кВ с ТП-1 на ТП-1Н по адресу: Московская обл, г.Краснознаменск | J_5841/19 | 0 | 0
1.2.2.1 | Реконструкция ВЛ-10 кВ от опоры «0» до опоры «17» (ф.111 и ф.207 от ПС-25 «Встреча») по адресу: Московская обл, г.Краснознаменск | J_5840/19 | [6 empty] | 0 | 0
1.2.1.1 | Реконструкция ТП-20 для электроснабжения энергопринимающих устройств заявителя по адресу: Московская обл., г. Краснознаменск, ул. Краснознаменная | K_6345/20 | 0 | 0
1.2.1.1 | Реконструкция РУ-6 кВ ТП-553 по адресу: Московская область, Раменский р-н., д. Трошково | G_2582/15 | 0 | 0
1.2.2.1 | Реконструкция ВЛ 6 кВ ТП-478-ТП-412 по адресу: МО, Раменский р-н, с.п. Гжельское | I_5112/18 | [6 empty] | 0 | 0
1.2.2.1 | Реконструкция ВЛ 6 кВ ТП-493-ТП-438 по адресу: МО, Раменский р-н, с.п. Кузнецовское | I_5113/18 | [6 empty] | 0 | 0.5
1.2.2.1 | Реконструкция ВЛ 6 кВ ТП-414-ТП-408 по адресу: МО, Раменский р-н, с.п. Гжельское | I_ 5114/18 | [6 empty] | 0 | 1.2
1.2.2.1 | Реконструкция ВЛ 6 кВ РТП-6-ТП-602 по адресу: МО, Раменский р-н, с.п. Гжельское | I_5115/18 | [6 empty] | 0 | 0.85
1.2.2.1 | Реконструкция ВЛ 10 кВ оп.44 – ТП-111 по адресу: МО, Раменский р-н, с.п. Вялковское, СНТ «Луч» | I_5119/18 | [6 empty] | 0 | 0.45
1.2.2.1 | Реконструкция ВЛ 10 кВ оп.10 – ТП-400 по адресу: МО, Раменский р-н, с.п. Вялковское | I_5120/18 | [6 empty] | 0 | 0.55
1.2.2.1 | Реконструкция ВЛ 10 кВ ТП-365-ТП-363 по адресу: МО, Раменский р-н, с.п. Вялковское | I_5121/18 | [6 empty] | 0 | 0.45
1.2.2.1 | Реконструкция ВЛ 10 кВ оп.31 – ТП-277 по адресу: МО, Раменский р-н, с.п. Вялковское | I_5123/18 | [6 empty] | 0 | 0
1.2.2.1 | Реконструкция ВЛ 10 кВ ПС-366 ф.114,117 - РП-4 по адресу: МО, г. Раменское, Северный район | I_5125/18 | [6 empty] | 0 | 1.1
1.2.2.1 | Реконструкция ВЛ 6 кВ ТП-474-ТП-241 по адресу: МО, Раменский р-н, вблизи с. Новое | I_5126/18 | [6 empty] | 0 | 0
1.2.1.1 | Реконструкция РП-4 по адресу: Московская область, Раменский р-н, с.п. Гжельское, с. Речицы | I_5181/18 |  |  |  |  | 0 | 0
1.2.1.1 | Реконструкция РТП-18 по адресу: Московская область, Раменский р-н, с.п. Новохаритоновское, с. Карпово | I_5182/18 |  |  |  |  | 0 | 0
1.2.1.1 | Реконструкция РТП-29 по адресу: Московская область, Раменский р-н, г.п. Кратово, с. Игумново | I_5183/18 |  |  |  |  | 0 | 0
1.2.1.1 | Реконструкция РТП-28 по адресу: Московская область, Раменский р-н, пос. Удельная | I_5186/18 |  |  |  |  | 0 | 0
1.2.1.1 | Реконструкция ТП-445, установка блок-трансформатора 10/6 кВ по адресу: Московская область, Раменский р-н, с.п. Новохаритоновское, д. Антоново | I_5187/18 |  |  |  |  | 0 | 0
1.2.1.1 | Реконструкция РУ-6кВ, РУ-0,4кВ в ТП-471 по адресу:Московская область, Раменский р-н., Ново-Харитоново | G_2583/15 |  |  |  |  | 0 | 0
1.2.1.1 | Реконструкция РУ-10кВ РП-33 по адресу: Московская область, Раменский р-н., г. Раменское, Рыбхозное ш. | G_2586/15 | 0 | 0
1.2.1.1 | Реконструкция РУ-10кВ РП-8 по адресу: Московская область, г. Жуковский, ул. Праволинейная | G_2587/15 | 0 | 0
1.2.2.1 | Реконструкция КЛ-10 кВ от ПС-175 (ф.19β) до РП-8 по адресу: Московская область, г. Жуковский | G_2589/15 | [6 empty] | 0 | 0
1.2.2.1 | Реконструкция КЛ-10 кВ от РТП-8 до РТП-27 по адресу: Московская область, Раменский р-н | I_2594/15 | [6 empty] | 0 | 0
1.2.1.1 | Реконструкция ТП-22 и ВЛ-0,23 кВ от ТП-22 по адресу: Московская область, Раменский р-н | G_2595/15 |  |  |  |  | 0 | 0
1.2.1.1 | Реконструкция РУ-10 кВ РП-24 по адресу: Московская область, Раменский р-н., г. Раменское, ул. Свободы | G_2596/15 |  |  |  |  | 0 | 0
1.2.1.1 | Реконструкция РУ-10 кВ РП-9 по адресу: Московская область, Раменский р-н., д . Кузнецово | I_2597/15 |  |  |  |  | 0 | 0
1.2.1.1 | Реконструкция ТП-41 и ВЛ-0,23 кВ от ТП-41 по адресу: Московская область, Раменский р-н | G_2599/15 | 0.4 | 3
1.2.2.1 | Реконструкция КВЛ-10 кВ от ПС-366 до РП-33 по адресу: Московская область, Раменский р-н | G_2600/15 | [6 empty] | 0 | 0
1.2.1.1 | Перевод сетей на напряжение 10 кВ по адресу: Московская область, Раменский р-н, с.п. Сафоновское | G_2601/15 | [6 empty] | 0 | 0
1.2.1.1 | Реконструкция ТП-58 и ВЛ-0,23 кВ от ТП-58 по адресу: Московская область, Раменский р-н | G_2610/15 | 0 | 0
1.2.1.1 | Реконструкция ТП-72 и ВЛ-0,23 кВ от ТП-72 по адресу: Московская область, Раменский р-н | G_2611/15 |  |  |  |  | 0 | 0
1.2.1.1 | Реконструкция ТП-181 и ВЛ-0,23 кВ от ТП-181 по адресу:Московская область, Раменский р-н | G_2613/15 |  |  |  |  | 0.25 | 3
1.2.1.1 | Реконструкция ТП-402 и ВЛ-0,23 кВ от ТП-402 по адресу: Московская область, Раменский р-н | G_2614/15 | 0 | 0
1.2.1.1 | Реконструкция ТП-59 и ВЛ-0,23 кВ от ТП-59 по адресу: Московская область, Раменский р-н | G_2615/15 | 0 | 0
1.2.1.1 | Реконструкция ТП-352 и ВЛ-0,23 кВ от ТП-352 по адресу: Московская область, Раменский р-н | G_2616/15 | 0 | 0
1.2.2.1 | Реконструкция ВЛ-0,4 кВ от ТП-4, ТП-23, ТП-150, ТП-161, ТП-195 по адресу: Московская обл, г. Раменское, ул. 100-й Свирской Дивизии, ул. Полевая, ул. Московская, ул. Колхозная, ул. Революции, ул. Дунайская, ул. Краснознаменская | I_4598/18 | 0 | 0
1.2.1.1 | Реконструкция ТП-40. Строительство ЛЭП-0,4 кВ от ТП-40 по адресу: Московская обл., Раменский р-н, ВЭИ им Ленина п (1 этап) | J_5870/19 | 0 | 0
1.2.2.1 | Реконструкция участка ВЛ-0,4 кВ от ТП-308 по адресу: Московская обл, Раменский р-н, Раменское г, Ильинский п, Коммунистическая ул, дом №2а | J_5873/19 | [6 empty] | 0 | 0
1.2.2.1 | Реконструкция КВЛ-10 кВ ТП-403 – ТП-473 по адресу: Московская обл, Раменский р-н, г.п. Кратово | J_5682/19 | [6 empty] | 0 | 0
1.2.1.1 | Реконструкция РУ-6 кВ ТП-493 для электроснабжения энергопринимающих устройств заявителя по адресу: Московская обл, Раменский р-н, пос. Электроизолятор, дом №67 | J_6158/19 | 0 | 0
1.2.1.1 | Реконструкция РП-3 по адресу: Московская область, г. Раменское, д. Клишева | K_6381/20 |  |  |  |  | 0 | 0.25
1.2.2.1 | Реконструкция ЛЭП-10 кВ от ПС-366 «Донино» по адресу: Московская область, Раменский м.р., г. Раменское, Донинское шоссе | K_6380/20 | [6 empty] | 0 | 0
1.2.2.1 | Реконструкция ЛЭП-0,4 кВ от ТП-318 для электроснабжения энергопринимающих устройств заявителя по адресу: 140120 Московская обл., Раменский р-н, рп Ильинский, ул. Ленинская, д. 66А | K_6360/20 | 0 | 0
1.2.2.1 | Реконструкция ЛЭП-0,4 кВ от КТП-246 для электроснабжения энергопринимающих устройств заявителя по адресу: Московская обл., Раменский р-н, городское поселение Кратово, д. Хрипань, ул. Первая | K_6357/20 | 0 | 0
1.2.1.1 | Реконструкция ТП-235 по адресу: Московская обл., Раменский р-н, с. Константиново | J_6247/19 |  |  |  |  | 0 | 0
1.2.1.1 | Реконструкция РТП-20 по адресу: Московская обл, г. Раменское, ул. Красноармейская | J_5693/19 |  |  |  |  | 0 | 0
1.2.1.1 | Реконструкция ТП-36 по адресу: Московская область, г. Воскресенск ул. Пионерская | G_2010/15 |  |  |  |  | 0.8 | 0
1.2.2.1 | Реконструкция ВЛ 10 кВ ТП-5Р-ТП-6Р по адресу: Воскресенский район, п. им. Цюрупы | I_5013/18 | [6 empty] | 0 | 0
1.2.1.1 | Реконструкция ТП-403 по адресу: Московская область, г. Воскресенск, мкрн. Новлянский, КНС | G_2011/15 |  |  |  |  | 0 | 0
1.2.1.1 | Реконструкция ТП-11 по адресу: Московская область, г. Воскресенск, пл. Ленина | G_2014/15 | 0 | 0
1.2.1.1 | Реконструкция РУ-6 кВ ТП-303 по адресу: Московская область, г. Воскресенск, мкрн. Лопатинский, ул. Комсомольская | G_2015/15 |  |  |  |  | 0.8 | 0
1.2.1.1 | Реконструкция ТП-13 по адресу: Московская область, г. Воскресенск ул. Пионерская | G_2016/15 |  |  |  |  | 0.5 | 0
1.2.1.1 | Реконструкция ТП-122 по адресу: Московская область, г. Воскресенск, мкрн. Гигант, ул. Мичурина | G_2017/15 | [6 empty] | 0 | 0
1.2.2.1 | Реконструкция КЛ-10 кВ от РП-23 до ТП-123 по адресу: Московская область, г.Воскресенск | G_2018/15 | 0 | 0
1.2.2.1 | Реконструкция КЛ-6 кВ от ПС-535 ОАО «Воскресенские минеральные удобрения» до ЦРП-1 фидер «город Л-1», «Город Л-2» по адресу: Московская область, г. Воскресенск, Центр | G_2020/15 | 0 | 0
1.2.2.1 | Реконструкция КЛ-6 кВ от ПС-535 ОАО «Воскресенские минеральные удобрения» до РП-11 фидер «город Л-3» и фидер «город Л-4» по адресу: Московская область, г. Воскресенск, Центр | G_2022/15 | 0 | 0
1.2.2.1 | Реконструкция КЛ-6 кВ от ТП-201 до ТП-203 Л-1, Л-2 по адресу: Московская область, г.Воскресенск | G_2024/15 | 0 | 0
1.2.2.1 | Реконструкция КЛ-6 кВ от ЦРП-1 до ТП-62 по адресу: Московская область, г.Воскресенск | G_2025/15 | [6 empty] | 0 | 0
1.2.2.1 | Реконструкция КЛ-6 кВ от ЦРП-1 до ТП-22 по адресу: Московская область, г.Воскресенск | G_2026/15 | [6 empty] | 0 | 0
1.2.2.1 | Реконструкция КЛ-6 кВ от ТП-98 до ТП-22 по адресу: Московская область, г.Воскресенск | G_2027/15 | [6 empty] | 0 | 0
1.2.2.1 | Реконструкция КЛ-6 кВ от ПС-430 до РТП-2П по адресу: Московская область, г. Воскресенск, мкр.Лопатинский, промплощадка | I_2028/15 | [6 empty] | 0 | 2.5
1.2.2.1 | Реконструкция КЛ-6 кВ от ТП-319 до ТП-320 по адресу: Московская область, г.Воскресенск, мкр.Лопатинский | I_2029/15 | [6 empty] | 0 | 0.7
1.2.2.1 | Реконструкция КЛ-6 кВ от ТП-303 до ТП-312 по адресу: Московская область, г. Воскресенск, мкр.Лопатинский | I_2030/15 | [6 empty] | 0 | 0.7
1.2.2.1 | Реконструкция КЛ-6 кВ от РП-8 до ТП-37, по адресу: Московская область, г.Воскресенск | I_2050/15 | [6 empty] | 0 | 0.8
1.2.2.1 | Реконструкция КЛ-6 кВ от ТП-126 до ТП-68 по адресу: Московская область, г.Воскресенск | I_2051/15 | [6 empty] | 0 | 1
1.2.2.1 | Реконструкция КЛ-6 кВ от ПС-284 до ТП-173 фидер «Ф-1» по адресу: Московская область, Воскресенский район, д.Щербово | G_2052/15 | [6 empty] | 0 | 2.8
1.2.2.1 | Реконструкция КЛ-6 кВ от ТП-45 до ТП-4 по адресу: Московская область, г. Воскресенск | G_2054/15 | [6 empty] | 0 | 0.6
1.2.2.1 | Реконструкция КЛ-6 кВ от РП-11 до ТП-45 по адресу: Московская область, г. Воскресенск | G_2055/15 | [6 empty] | 0 | 0.6
1.2.2.1 | Реконструкция КЛ-6 кВ от РП-2 до ТП-147 по адресу: Московская область, г.Воскресенск | G_2056/15 | [6 empty] | 0 | 0
1.2.2.1 | Реконструкция КЛ-6 кВ от РП-5 до ТП-147 по адресу: Московская область, г. Воскресенск | G_2057/15 | [6 empty] | 0 | 0
1.2.2.1 | Реконструкция КЛ-6 кВ от ТП-95 до ТП-27 по адресу: Московская область, г.Воскресенск | G_2058/15 | [6 empty] | 0 | 0
1.2.2.1 | Реконструкция двух КЛ-6 кВ от РП-4 до РП-6 л-1, л-2 по адресу: Московская область, г.Воскресенск | G_2059/15 | [6 empty] | 0 | 2.4
1.2.1.1 | Реконструкция ТП-508 по адресу: Московская область. Воскресенский район. ГП Хорлово. пер. Лесной | I_2060/15 |  |  |  |  | 0.8 | 0
1.2.2.1 | Реконструкция КЛ-6 кВ от ПС-283 до ТП-171 фидер «Ф-1», «Ф-2» по адресу: Московская область, Воскресенский район. с.Невское | G_2064/15 | [6 empty] | 0 | 0
1.2.1.1 | Реконструкция РУ-6кВ ТП-124. Строительство КЛ-10 кВ от РП-23 до ТП-124 по адресу: Московская область, г. Воскресенск ул. Гражданская | G_2070/15 | 0 | 0
1.2.1.1 | Реконструкция ТП-307 по адресу: Московская область, г. Воскресенск, ул. Маркина | G_2073/15 | 0.4 | 0
1.2.1.1 | Реконструкция РУ-6 кВ ТП-27 по адресу: Московская обл., г. Воскресенск, ул. Химиков | I_5327/18 |  |  |  |  | 0 | 0
1.2.1.1 | Реконструкция ТП-199 по адресу: 140200, Московская обл., Воскресенский р-н, г. Воскресенск, ул. Суворова, д. №7 | J_6089/19 | 0 | 0
1.2.1.1 | Реконструкция ТП-244 по адресу: Московская область, Воскресенский район, д. Конобеево | G_2307/15 | 0.8 | 0
1.2.1.1 | Реконструкция РУ-6 кВ ПС-496 для электроснабжения энергопринимающих устройств заявителя по адресу: Московская обл, Воскресенский р-н, д. Потаповская | J_6283/19 | 0 | 0
1.2.1.1 | Реконструкция ТП-723, строительство ЛЭП-0,4кВ по адресу: 140250, Московская обл., Воскресенский р-н, пгт. Белозерский, ул. Молодежная, уч. № 1 (1 этап) | J_6242/19 | 0 | 0
1.2.2.1 | Реконструкция ВЛ-0,4 кВ от ТП-514 по адресу: Московская область, г. Домодедово | I_4486/18 | [6 empty] | 0 | 0
1.2.2.1 | Реконструкция 2КЛ-10 кВ от ТП-5 до КТП-63 по адресу: Московская обл., Домодедово г.о., мкр. Авиационный | J_5585/18 | [6 empty] | 0 | 0
1.2.2.1 | Реконструкция ВЛ 10кВ РП-51 - ТП-501 (инв. № 6068) по адресу: Московская обл., г.Домодедово от СНТ Южное-2 до поворота на с. Колычево | I_5058/18 | [6 empty] | 0 | 0
1.2.2.1 | Реконструкция ВЛ 10 кВ отп. от ф.5 с п/ст 233 от оп.34 до оп.54 (инв. №10002671 ) по адресу: Московская обл., г.Домодедово, д. Благое | I_5059/18 | [6 empty] | 0 | 0
1.2.2.1 | Реконструкция ВЛ 10 кВ отп. от ф.5 с п/ст 233 от оп.55 до оп70 (инв. №10002672) по адресу: Московская обл., г.Домодедово, д. Благое | I_5060/18 | [6 empty] | 0 | 0
1.2.2.1 | Реконструкция ВЛ-10кВ отп. от ф.2 ПС-708 – РП-19 до КТП-596 по адресу: Московская обл., г. Домодедово, мкр. Белые Столбы, ул. Правды, Осипенко | I_5061/18 | [6 empty] | 0 | 0
1.2.1.1 | Реконструкция ТП-59 по адресу: Московская обл, Домодедово г, Авиационный мрн, Туполева ул, д. 2 | I_5309/18 |  |  |  |  | 0 | 0
1.2.2.1 | Реконструкция ВЛ-0,4 кВ от КТП-827 по адресу: Московская область, г. Домодедово | I_4488/18 | [6 empty] | 0 | 3.2
1.2.2.1 | Реконструкция ВЛ-0,4 кВ от ТП-818 по адресу: Московская область, г.о. Домодедово, а.о. Повадинского, с. Вельяминово | I_4491/18 | [6 empty] | 0 | 0
1.2.2.1 | Реконструкция КЛ-6 кВ направлением ТП-1Г - КТПН-4 по адресу: Московская область, г.о. Домодедово, а.о. Краснопутьский, с. Красный путь | I_4710/18 | 0 | 3
1.2.2.1 | Реконструкция КЛ-6 кВ направлением РП-40 - ТП-428 по адресу: Московская область, г. Домодедово, мкр. Северный | I_4711/18 | [6 empty] | 0 | 0.3
1.2.1.1 | Реконструкция ТП-414 по адресу: 142000, Московская обл., г. Домодедово, Каширское ш., д № 100А | J_6261/19 |  |  |  |  | 0 | 0
1.2.2.1 | Реконструкция ВЛ-6кВ от ТП-157 до КТП-128 по адресу: Московская область, Коломенский р-н. д. Новоселки | G_2526/15 | [6 empty] | 0 | 0
1.2.2.1 | Реконструкция ВЛ 10 кВ РП-10-ТП-64 по адресу: Коломенский район, п. Пески | I_5014/18 | 0 | 0
1.2.1.1 | Реконструкция РТП-88 по адресу: Московская область, г.Коломна | I_5434/18 |  |  |  |  | 0 | 0
1.2.1.1 | Реконструкция КТП-288 по адресу: Московская область, г. Коломна, ул. Ясная | I_5436/18 |  |  |  |  | 0 | 0
1.2.1.1 | Реконструкция КТП-287 по адресу: Московская область, г. Коломна, ул. Полянка | I_5437/18 |  |  |  |  | 0 | 0
1.2.2.1 | Реконструкция ВЛ-10кВ от КТП-308 до ТП-325 по адресу: Московская область, Коломенский р-н., р/х «Осенка» | G_2527/15 | [6 empty] | 0 | 0
1.2.2.1 | Реконструкция ВЛ-10 кВ от ТП-104 до ВЛ-10кВ оп.№1 по адресу: Московская область, Коломенский р-н, р/х «Осенка» | G_2528/15 | 0 | 0
1.2.1.1 | Реконструкция ТП-73 по адресу: Московская обл., Коломенский р-н, Коломна г, Озерский проезд | J_5874/19 | 0 | 0
1.2.2.1 | Реконструкция КВЛ-10 кВ от ТП-24 до ТП-115, ТП-51 по адресу: Московская область, Коломенский р-н.. п. Пески | I_2532/15 | [6 empty] | 0 | 2
1.2.1.1 | Реконструкция здания с гаражными, складскими и офисными помещениями по адресу: Московская обл., г. Коломна, ул. Красногвардейская, 36 | J_5772/19 |  |  |  |  | 0 | 0
1.2.2.1 | Реконструкция КЛ-10 кВ ф. 15 и ф. 45А ПС-401 «Голутвин» для электроснабжения энергопринимающих устройств заявителя по адресу: 140412, Московская обл., г. Коломна, ул. Набережная реки Коломенки, д. №7 | J_5685/19 | 0 | 0
1.2.1.1 | Реконструкция ТП-23 для электроснабжения энергопринимающих устройств заявителя по адресу: 140408, Московская обл., г. Коломна, ул. Октябрьской Революции, дом № 347 | J_6154/19 | 0 | 0
1.2.2.1 | Реконструкция ЛЭП-0,4кВ по адресу: Московская обл., г. Коломна, ул. Гражданская | J_6232/19 | [6 empty] | 0 | 0
1.2.2.1 | Реконструкция РТП-6 по адресу: Московская обл., г. Коломна, ул. Юбилейная, д. № 7а | K_6340/20 |  |  |  |  | 0 | 0
1.2.2.1 | Реконструкция ЛЭП-0,4кВ по адресу: Московская обл., г. Коломна, ул. Ларцевы Поляны, д. № 6 | J_6255/19 | 0 | 0
1.2.2.1 | Реконструкция участка ВЛИ-0,4 кВ от ТП-5 для электроснабжения энергопринимающих устройств заявителя по адресу: 140412, Московская обл., г. Коломна, ул. Большая Запрудная | J_6185/19 | 0 | 0
1.2.1.1 | РеконструкцияТП-613по адресу: Московская область, г. Лыткарино, ул. 3а квартал, вблизи д. 13 | I_4744/18 | 0 | 0
1.2.1.1 | РТП 2х400кВА-06/0,4кВ по адресу: Московская область, г. Ивантеевка, ул. Первомайская | H_51П/12-02 | 0 | 0
1.2.1.1 | Реконструкция ТП-1157 по адресу: Московская обл, г. Ивантеевка, ул. Первомайская, д. 39, ГБУЗ «Ивантеевская центральная городская больница | I_5314/18 | 0 | 0
1.2.2.1 | Реконструкция Ф.1, Ф.2 от ПС-239 «Пушкино» по адресу: Московская область, г. Ивантеевка, Ярославское шоссе – ул. Первомайская | H_3029/16 | [6 empty] | 0 | 0
1.2.1.1 | Реконструкция ТП-1381 по адресу: 141282, Московская обл., г. Ивантеевка, ул. Толмачева, д. № 27 | J_5800/18 | 0 | 0
1.2.1.1 | Реконструкция ТП-1057 для электроснабжения энергопринимающих устройств заявителя по адресу: Московская обл., г. Ивантеевка, ул. Огорхоз, дом № 3 | K_6456/20 | 0 | 0
1.2.2.1 | Реконструкция ЛЭП-0,4 кВ от ТП-1047а для электроснабжения энергопринимающих устройств заявителя по адресу: 141282, Московская обл, Ивантеевка г, Толмачева ул, дом № 1 | K_6348/20 | 0 | 0
1.2.2.1 | Реконструкция ВЛ-0,4кВ по адресу: Московская обл., г. Ивантеевка, С/Т «Лесное | K_6330/20 | 0 | 0
1.2.2.1 | Реконструкция ЛЭП-0,4 кВ от ТП-1162 по адресу: Московская обл, Ивантеевка г, Первомайская ул, дом №39 | J_5897/19 | [6 empty] | 0 | 0
1.2.1.1 | Реконструкция ТП-195 по адресу: Московская обл, Химкинский р-н, Химки, Парковая ул., вблизи дома №5 | J_5851/19 | 0 | 0
1.2.2.1 | Реконструкция КЛ-6 кВ от ПС-444 до РП-14 (ф.7, ф.27, ф.10, ф.24) по адресу: Московская область, г.о. Химки | G_3187/16 | 0 | 0
1.2.1.1 | Реконструкция РУ-10 кВ РП-90 по адресу: Московская область, г.о. Химки | G_3189/16 |  |  |  |  | 0 | 0
1.2.1.1 | Реконструкция ТП-186. Строительство ЛЭП-0,4 кВ от ТП-186 по адресу: Московская область, Химкинский район, г. Химки, мкр. Подрезково (1 этап) | J_5794/19 | 0 | 0
1.2.1.1 | Реконструкция ТП-398 по адресу: Московская обл., г. Химки, мкр. Сходня, Юбилейный проезд | J_4240/17 |  |  |  |  | 0 | 0
1.2.2.1 | Реконструкция КЛ-6 кВ направлением РП-2 – РП-14, РП-2 – ТП-224, ТП-221 – ТП-248 по адресу: Московская область, г. Химки | K_6378/20 | 0 | 0
1.2.2.1 | Реконструкция КЛ-10 кВ направлением ТЭЦ-21 – РП-12 по адресу: Московская область, г. Химки, мкр. Левобережный | K_6379/20 | 0 | 0
1.2.2.1 | Реконструкция ЛЭП-0,4кВ по адресу: Московская обл., г. Химки., мкр. Сходня, ул. Фрунзе, вл. № 26А | J_6274/19 | [6 empty] | 0 | 0
1.2.2.1 | Реконструкция существующей ВЛ-0,4 кВ от ТП-303 для электроснабжения энергопринимающих устройств заявителя по адресу: 141420, Московская обл., г. Химки, мкр. Сходня, Октябрьский туп., д. № 2 | J_6243/19 | 0 | 0
1.2.2.1 | Реконструкция ЛЭП-0,4 кВ от РУ-0,4 кВ ТП-210816 по адресу: Московская обл., Одинцовский р-н, Малые Вяземы д., Северная ул. | J_ОД-9/19 | [6 empty] | 0 | 0
1.2.2.1 | Реконструкция ВЛ-0,4 кВ по адресу: Московская обл, Одинцовский р-н, Жаворонковская п/а, Жаворонки с, Советская 3-я ул | J_ОД-6/19 | [6 empty] | 0 | 0
1.2.1.1 | Реконструкция РУ-0,4 кВ ТП-510526 по адресу: Московская обл, Одинцовский р-н, Одинцово г, Можайское шоссе | J_ОД-48/19 |  |  |  |  | 0 | 0
1.2.2.1 | Реконструкция КЛ-10 кВ направлением РТП-51071 - РП-16168 по адресу: Московская область, Одинцовский район, с. Немчиновка | I_4476/18 | [6 empty] | 0 | 0
1.2.1.1 | Реконструкция РП-51064 по адресу: Московская обл., г. Одинцово, ул. Маршала Бирюзова | J_5545/18 | 0 | 0
1.2.1.1 | Реконструкция ТП-560640 по адресу: Московская область, г. Одинцово, ул. Глазынина | J_5238/18 | 0 | 0
1.2.2.1 | Реконструкция КЛ-10 кВ направлением ПС-783 «Отрадное» – РТП-41005 и КЛ-10 кВ направлением РТП-41040 – РТП-41041 по адресу: Московская область, г. Одинцово | J_5246/18 | [6 empty] | 0 | 0
1.2.1.1 | Реконструкция ТП-414112 по адресу: Московская обл., Одинцовский р-н, д. Осоргино | J_ОД-131/18 | 0 | 0
1.2.1.1 | Реконструкция ТП-410416 по адресу: Московская область, г. Одинцово, Западная промзона | J_5774/19 | 0 | 0
1.2.1.1 | Реконструкция РТП-51050 по адресу: Московская область, г. Одинцово, д. Мамоново | J_5776/19 | 0 | 0
1.2.2.1 | Реконструкция КЛ-6 кВ от ПС 188 «Одинцово» до РТП-56065 Московская область, Одинцовский р-н | I_05-14-138 | [6 empty] | 0 | 0
1.2.1.1 | Реконструкция ТП-510575 по адресу: Московская область, Одинцовский район, г. Одинцово, б-р Любы Новоселовой | I_ОД-56/18 | [6 empty] | 0 | 0
1.2.2.1 | Реконструкция ВЛ 10 кВ ТП-313102 - ТП-310395 по адресу: Московская область, Одинцовский р-н, в районе СНТ "Матвейково" | I_5016/18 | [6 empty] | 0 | 0
1.2.2.1 | Реконструкция двух КЛ-10 кВ направлением ПС-783 «Отрадное» - РП-51006 по адресу: Московская область, Одинцовский район, г. Одинцово | I_5207/18 | 0 | 0
1.2.2.1 | Реконструкция двух КЛ-10 кВ направлением ПС-783 «Отрадное» - РП-51056 по адресу: Московская область, Одинцовский район, г. Одинцово | I_5212/18 | [6 empty] | 0 | 0
1.2.1.1 | Реконструкция ТП-560624 по адресу: Московская обл, Одинцовский р-н, Одинцово г, Вокзальная ул | I_ОД-21/18 |  |  |  |  | 0 | 0
1.2.2.1 | Строительство ЛЭП-0,4 кВ. Реконструкция КТП по адресу: Московская обл., Одинцовский р-н, Голицыно г., Звенигородское ш.(1 этап) | J_ОД-134/18 | [6 empty] | 0 | 0
1.2.1.1 | Реконструкция ТП-313160 по адресу: Московская обл., Одинцовский р-н, Жаворонки с., Советская 5-я ул | J_ОД-136/18 | 0 | 0
1.2.1.1 | Реконструкция ТП-313157 для электроснабжения энергопринимающих устройств заявителя по адресу: Московская обл, Одинцовский р-н, Солослово д | J_ОД-17/19 | 0 | 0
1.2.2.1 | Реконструкция ВЛ-0,4 кВ от ТП-560617 по адресу: Московская область, Одинцовский г.о., д. Немчиновка, СНТ «Мамоново | J_5991/19 | 0 | 0
1.2.1.1 | Реконструкция ТП-260959. Строительство ЛЭП-0,4 кВ по адресу: Московская область, Одинцовский район, с. Сидоровское, ул. Восточная (1 этап) | J_ОД-43/19 | 0 | 0
1.2.1.1 | Реконструкция ТП-260224 по адресу: Московская обл, Одинцовский р-н, Голицыно, Петровское шоссе | J_ЦА-1/19 |  |  |  |  | 0 | 0
1.2.1.1 | Реконструкция ТП-313157. Строительство КЛ-10кВ по адресу: Московская область,Одинцовский район, д.Солослово | J_5786/19 | 0 | 1.2
1.2.1.1 | Реконструкция РТП-51085. Строительство ЛЭП-0,4 кВ по адресу: Московская область, Одинцовский район, г. Одинцово (1 этап) | J_ЦА-4/18 | 0 | 0
1.2.1.1 | Реконструкция ТП-313224 для электроснабжения энергопринимающих устройств заявителя по адресу: Московская обл, Одинцовский р-н, Ликино д, участок №66П | J_ОД-56/19 | 0 | 0
1.2.2.1 | Реконструкция ЛЭП-0,4 кВ от РУ-0,4 кВ ТП-310318 по адресу: Московская область, Одинцовский район, д. Щедрино | J_ОД-60/19 | 0 | 0
1.2.1.1 | Реконструкция РТП-51004 по адресу: Московская обл, Одинцовский г.о., пос. Переделкино | J_5680/19 | 0 | 0
1.2.1.1 | Реконструкция ТП-51008 для электроснабжения энергопринимающих устройств заявителля по адресу: 143005, Московская обл., Одинцовский р-н, д.Лохино,ул. 1-ая Советская | J_ОД-75/19 | 0 | 0
1.2.1.1 | Реконструкция ТП-510623 для электроснабжения энергопринимающих устройств заявителя по адресу: 143005, Московская обл., Одинцовский р-н, д. Мамоново, ул. Колхозная, д. № 193 | J_ОД-79/19 | 0 | 0
1.2.1.1 | Реконструкция ТП-560633, ТП-560718, ТП-560794 в связи с выполнением работ по переводу сетей на 10 кВ ПС 334 «Немчиновка» по адресу: 143005, Московская обл., Одинцовский р-н | J_6109/19 | 0 | 0
1.2.1.1 | Реконструкция РУ-0,4 кВ ТП-260267 по адресу: Московская обл., Одинцовский р-н, п. Голицыно, с/т «Садовод | J_ОД-94/19 |  |  |  |  | 0 | 0
1.2.2.1 | Реконструкция участка ВЛ-0,4 кВ от ТП-310379 для электроснабжения энергопринимающих устройств заявителя по адресу: Московская обл., Одинцовский р-н, с/о Назарьевский, СНТ «Дарьино», уч. № 1 | J_ОД-102/19 | [6 empty] | 0 | 0
1.2.1.1 | Реконструкция ТП-260995, строительство ЛЭП-0,4 кВ по адресу: Московская обл, Одинцовский р-н, Голицыно г, Советская ул, участок № 1б (1 этап) | K_ОД-35/20 | 0 | 0
1.2.1.1 | Реконструкция ТП-360303 для электроснабжения энергопринимающих устройств заявителей по адресу: Московская обл., Одинцовский р-н, д. Митькино, д. Таганьково | K_ОД-26/20 | 0 | 0
1.2.2.1 | Реконструкция ВЛ-0,4 кВ от ТП-310321 для электроснабжения энергопринимающих устройств заявителя по адресу: Московская обл., Одинцовский р-н, д. Митькино, д. № 20А | K_ОД-27/20 | 0 | 0
1.2.2.1 | Реконструкция 2КЛ-10 кВ направлением РТП-21087 – РТП-21027 по адресу: Московская область, Одинцовский р-н, г.п. Голицыно | K_6363/20 | 0 | 0
1.2.2.1 | Реконструкция ЛЭП-0,4 кВ от ТП-510655 для электроснабжения энергопринимающих устройств заявителя по адресу: Московская обл., Одинцовский р-н, д. Мамоново, Вокзальная, д. №31 | K_ОД-18/20 | 0 | 0
1.2.1.1 | Реконструкция ТП-160176 по адресу: Московская обл., г. Звенигород, Верхний Посад | K_6352/20 | 0 | 0
1.2.1.1 | Реконструкция ТП-510571 по адресу: Московская обл., Одинцовский р-н, г. Одинцово, ул. Садовая | K_ЦА-1/20 | 0 | 0
1.2.2.1 | Реконструкция участка ЛЭП-0,4 кВ от ТП-510686, строительство ЛЭП-0,4 кВ от ТП-510569 для электроснабжения энергопринимающих устройств заявителя по адресу: Московская обл., Одинцовский р-н, г. Одинцово, Подушкинское шоссе, дом № 17 (1 эт.) | K_ОД-4/20 | 0 | 0
1.2.1.1 | Реконструкция ТП-515151 для электроснабжения энергопринимающих устройств заявителя по адресу: Московская обл, Одинцовский р-н, г. Одинцово, Южная промзона, 25-й км Минского шоссе | J_ОД-104/19 | 0 | 0
1.2.1.1 | Реконструкция РУ-0,4 кВ ТП-560653 для электроснабжения энергопринимающих устройств заявителя по адресу: 143006, Московская обл., Одинцовский р-н, г. Одинцово, ул. Верхне-Пролетарская, дом № 1Б | J_ОД-131/19 | 0 | 0
1.2.1.1 | Реконструкция РТП-31045 по адресу: Московская обл., Одинцовский район, г.п. Большие Вяземы, д. Малые Вяземы | J_5896/19 | 0 | 0
1.2.1.1 | Реконструкция РТП-51057 по адресу: Московская область, Одинцовский район, г. Одинцово, б-р Любы Новосёловой | J_ЦА-7/19 | 0 | 0
1.2.1.1 | Реконструкция ТП-313200, ЛЭП-10 кВ для электроснабжения энергопринимающих устройств заявителя по адресу: Московская обл., Одинцовский р-н, д. Лапино, ГП-2 | J_ЦА-8/19 | 0 | 0
1.2.1.1 | Реконструкция ЦРП-10 по адресу: 141552, Московская обл., Солнечногорский р-н, р.п. Ржавки | J_6025/19 |  |  |  |  | 0 | 0
1.2.2.1 | Реконструкция двух КЛ-6кВ (фидеров №227 и 310) от ПС-387 «Подрезково» до ЦРП-35 по адресу: Московская область, Солнечногорский р-н, пос.Лунево | G_2288/15 | 0 | 0
1.2.2.1 | Реконструкция КЛ-0,4 кВ от ТП-1802 до ВРУ котельной по адресу: Московская область, г. Солнечногорск, ул. Пролетарская | G_4001/17 | [6 empty] | 0 | 0
1.2.2.1 | Реконструкция 2КЛ-0,4 кВ от ТП-3 по адресу: Московская обл, Солнечногорский р-н, Ржавки г.п., ж/д №1 | I_5324/18 | [6 empty] | 0 | 0
1.2.2.1 | Реконструкция КЛ-10 кВ по адресу: Московская область, Солнечногорский район, Пятницкое шоссе, д. Марьино | I_4464/17 | [6 empty] | 0 | 0
1.2.1.1 | Реконструкция РТП-34 по адресу: Московская область, Солнечногорский район, д. Лыткино | I_3314/16 |  |  |  |  | 0 | 0
1.2.2.1 | Реконструкция «ф.8» направлением от ПС-47 до ТП-82 по адресу: Московская область, Щелковский р-н, г.Щелково | G_3856/17 | [6 empty] | 0 | 0
1.2.1.1 | Реконструкция КТП-85 по адресу: Московская обл., Щелковский р-н, г. Щелково, Еловый пр-д, д № 12А | J_5594/18 | 0 | 0
1.2.1.1 | Реконструкция ТП-46 по адресу: Московская область, Щёлковский район, г.п. Монино, ул. Новинское шоссе | J_5761/19 | 0 | 0
1.2.1.1 | Реконструкция ТП-7 по адресу: Московская область, Щёлковский район, г.п. Монино, ул. Московская | J_5763/19 | 0 | 0
1.2.1.1 | Реконструкция ТП-9 по адресу: Московская область, Щёлковский район, г.п. Монино, ул. Московская | J_5764/19 | 0 | 0
1.2.1.1 | Перевод ТП-7, ТП-9, ТП-12, ТП-14, ТП-24 с напряжения 6 кВ на 10 кВ по адресу: Московская область, Щёлковский район, г.п. Монино | J_5768/19 | [6 empty] | 0 | 0
1.2.2.1 | Реконструкция «ф.11» и «ф.14» от ПС-742 до РТП-34 по адресу: Московская область, Щелковский р-н, г.Щелково | G_3857/17 | [6 empty] | 0 | 0
1.2.1.1 | Реконструкция ТП-1821697 по адресу: Московская область, Щёлковский район, г. Щёлково, территория Домостроитель | J_5781/19 | 0 | 0
1.2.1.1 | Реконструкция ТП-1175 по адресу: 141100, Московская обл., Щелковский р-н, ул. Трудовая, с/т «Заозерный | J_5984/19 | 0 | 0
1.2.1.1 | Реконструкция ТП-188, строительство ЛЭП-0,4кВ по адресу: Московская обл., Щелковский р-н, г. Щелково, ул. Браварская, д.№ 2Б | J_6081/19 | 0 | 0
1.2.1.1 | Реконструкция ТП-267, строительство 2ЛЭП-0,4кВ по адресу: Московская обл., Щелковский р-н, г. Щелково, ул. Заречная (1 этап) | J_6085/19 | 0 | 0
1.2.1.1 | Реконструкция ТП-473, строительство ЛЭП-0,4 кВ по адресу: Московская обл, Щелковский р-н, Щелково г, Первомайская ул, участок № 20В (1 этап) | K_6400/20 | 0 | 0
1.2.1.1 | Реконструкция КТП-240, строительство ЛЭП-0,4 кВ для электроснабжения энергопринимающих устройств заявителя по адресу: Московская обл., Щелковский р-н, г. Щелково, ул. Заводская (1 этап) | K_6356/20 | 0 | 0
1.2.1.1 | Реконструкция ТП-4035 по адресу: Московская область, г.о. Щёлково, ул. Беляева | J_6194/19 | 0 | 0
1.2.1.1 | Реконструкция ТП-46 по адресу: 141150, Московская обл., Щелковский р-н, рп. Монино | J_6267/19 | 0 | 0
1.2.2.1 | Реконструкция ВЛ-0,4 кВ от ТП-27 по адресу: Московская область, г.Дубна | G_3903/17 | [6 empty] | 0 | 0
1.2.2.1 | Реконструкция ВЛ-0,4 кВ от ТП-15 по адресу: Московская область, г.Дубна, от ул. Новоподберезской до ул. Центральная | G_3906/17 | 0 | 0
1.2.1.1 | Реконструкция ТП-103 для электроснабжения энергопринимающих устройств заявителя по адресу: Московская обл., г. Дубна | J_6092/19 | 0 | 0
1.2.2.1 | Реконструкция ВЛ-10 кВ направлением ТП-16 – КТП-18 по адресу: Московская область, г. Дубна | J_6250/19 | [6 empty] | 0 | 0
1.2.2.1 | Реконструкция ВЛ-10 кВ направлением КТП-15 – ТП-29 по адресу: Московская область, г. Дубна | J_6251/19 | 0 | 0
1.2.2.1 | Реконструкция ВЛ-6 кВ направлением ТП-262 – КТП-259 по адресу: Московская область, г. Дубна | J_6252/19 | [6 empty] | 0 | 2.9
1.2.2.1 | Реконструкция 2КЛ-10 кВ направлением ГЭС-191 ф. 2 – ЦРПЛ ф. 12, 2КЛ-10 кВ направлением ГЭС-191 ф. 5 – ЦРПЛ ф. 9 по адресу: Московская область, г. Дубна | J_6248/19 | [6 empty] | 0 | 8
1.2.1.1 | Реконструкция МТП-113 по адресу: Московская область, г. Ступино, ул. Малоовражная | G_4005/17 | 0 | 0
1.2.2.1 | Реконструкция ВЛ-0,4 кВ от ЗТП-201 по адресу: Московская область, г.о. Ступино, пос. Октябрьский | J_5751/18 | [6 empty] | 0 | 0
1.2.2.1 | Реконструкция ВЛ 10 кВ ТП2В - ТП1В по адресу: Московская обл., Ступинский р-н, водоподъемы г.о. Ступино | I_5006/18 | 0 | 4.25
1.2.2.1 | Реконструкция ВЛ 10 кВ РП-16 ф.2 по адресу: Московская обл., Ступинский р-н, ул.Белопесоцкая - с.Лужники | I_5007/18 | [6 empty] | 0 | 0
1.2.2.1 | Реконструкция ВЛ-10кВ направлением Р-253 – КТП-999 по адресу: Московская обл., Ступинский р-н., с. Хатунь | I_5008/18 | [6 empty] | 0 | 0
1.2.2.1 | Реконструкция ВЛ 10 кВ ТП1В - ТП-21 по адресу: Московская обл., Ступинский р-н, д.Соколова с.Пустынь | I_5009/18 | [6 empty] | 0 | 0
1.2.2.1 | Реконструкция ВЛ-0,4 кВ от МТП-113 по адресу: Московская область, г. Ступино, ул. Малоовражная | G_4006/17 | [6 empty] | 0 | 9
1.2.2.1 | Реконструкция ВЛ-0,4 кВ от КТП-11 по адресу: Московская область, г. Ступино, ул. Колхозная | I_4008/17 | [6 empty] | 0 | 0
1.2.2.1 | Реконструкция ВЛ-10 кВ от ТП-236 до МТП-119 по адресу: Московская область, Ступинский район, п. Жилево | I_4009/17 | [6 empty] | 0 | 4
1.2.2.1 | Реконструкция ВЛ-0,4 кВ от МТП-12 по адресу: Московская область, г. Ступино, ул. Осипенко | G_4011/17 | [6 empty] | 0 | 0
1.2.2.1 | Реконструкция ЛЭП-0,4 кВ по адресу: Московская область, Ступинский район, г. Ступино, ул. Белопесоцкая | K_6376/20 | [6 empty] | 0 | 0
1.2.2.1 | Реконструкция ЛЭП-0,4 кВ от КТП-20 для электроснабжения энергопринимающих устройств заявителя по адресу: Московская обл., Ступинский р-н, Ступино, д. Соколова Пустынь, ул. Горловская, д. № 50 | K_6321/20 | 0 | 0
1.2.1.1 | Реконструкция РУ-0,4 кВ РП-3 для электроснабжения энергопринимающих устройств заявителя по адресу: 142800, Московская обл., Ступинский р-н, г. Ступино, проспект Победы | K_6322/20 | 0 | 0
1.2.2.1 | Реконструкция ЛЭП-0,4кВ по адресу: Московская обл., Ступинский р-н., д. Астафьево | J_6272/19 | [6 empty] | 0 | 0
1.2.2.1 | Реконструкция ЛЭП-0,4кВ по адресу: 142820, Московская обл., Ступинский р-н., рп. Жилево, ул. Ленинская, д. № 3А | J_6273/19 | [6 empty] | 0 | 0
1.2.1.1 | Реконструкция ТП-51 по адресу: Московская обл, Егорьевск г, Владимирская ул, строение 9 | I_5310/18 | 0 | 0
1.2.1.1 | Реконструкция ТП-66 по адресу: Московская обл, Егорьевск г, А.Невского ул, строение 3 | I_5311/18 | 0 | 0
1.2.1.1 | Реконструкция КТП-233 с установкой двух силовых трансформаторов по адресу: Московская обл, Егорьевск г, Комарова ул | J_5655/18 | 0 | 0
1.2.2.1 | Реконструкция ВЛ 6 кВ ФП№1-ТП№2 ф-ки, ФП№1-КРУН1 ф-ки по адресу: Московская обл., Егорьевский р-н, г.Егрьевск-п.Шувое | I_5005/18 |  |  |  |  | 0 | 0
1.2.2.1 | Реконструкция ВЛ-0,4кВ от ТП-80 по адресу: Московская обл., г. Егорьевск, ул. Чернышевского, д. № 20 | J_6091/19 | 0 | 0
1.2.2.1 | Реконструкция участка ВЛ-0,23 кВ от ТП-181 для электроснабжения энергопринимающих устройств заявителя по адресу: Московская обл., г. Егорьевск, ул. Милиции, дом № 13/1 | J_6157/19 | 0 | 0
1.2.1.1 | Реконструкция РП-6 по адресу: Московская область, г.о. Егорьевск, ул. Горького | J_6039/19 | 0 | 0
1.2.1.1 | Реконструкция РП-5 по адресу: Московская область, г.о. Егорьевск, ул. Жукова Гора | J_6038/19 | 0 | 0
1.2.1.1 | Реконструкция щита оперативного тока и щита собственных нужд на ПС 110 кВ «Ткач» №488 по адресу: Московская область, г. Егорьевск, ул. Тельмана, стр.1 | J_6189/19 |  |  |  |  | 0 | 0
1.2.2.1 | Реконструкция ЛЭП-0,4кВ по адресу: 142111, Московская обл., г. Подольск, пр-кт Юных Ленинцев, д. 40 | J_5563/18 | [6 empty] | 0 | 0
1.2.2.1 | Реконструкция ЛЭП-0,4 кВ по адресу: Московская обл, Подольский р-н, с/п Лаговское, вблизи д. Пузиково, СНТ «Полянка», уч.147 | J_5738/19 | [6 empty] | 0 | 0
1.2.1.1 | Реконструкция РТП-24 по адресу: Московская область, г.о. Подольск, д. Докукино | I_4477/18 | 0 | 0
1.2.1.1 | Реконструкция РУ-6 кВ РТП-70, строительство ТП-проект., 2КЛ-6 кВ для электроснабжения энергопринимающих устройств заявителя по адресу: Московская обл, г.о. Подольск, мкр-н Климовск, ул. Революции, д. 2 (1 Этап) | I_5540/18 | 0 | 0
1.2.1.1 | Реконструкция РТП-70 по адресу: Московская область, г.о. Подольск, мкр. Климовск, ул. Революции, д. 3 | I_4478/18 | 0 | 0
1.2.2.1 | Реконструкция КЛ-6 кВ направлением РТП-1-ТП-393 по адресу: Московская область, г. Подольск, ул. Мира, ул. Машиностроителей | I_4480/18 | [6 empty] | 0 | 0
1.2.2.1 | Реконструкция КЛ-10 кВ направлением ТП-83-ТП-216 по адресу: Московская область, г. Подольск, ул. Машиностроителей | I_4481/18 | [6 empty] | 0 | 0
1.2.2.1 | Реконструкция КЛ-10 кВ направлением ТП-62-ТП-141 по адресу: Московская область, г. Подольск, ул. Пионерская, ул. Школьная | I_4482/18 | [6 empty] | 0 | 0
1.2.2.1 | Реконструкция КЛ-6 кВ направлением ТП-67-ТП-77 по адресу: Московская область, г. Подольск, ул. Индустриальная, ул. Б. Серпуховская | I_4483/18 | [6 empty] | 0 | 0
1.2.2.1 | Реконструкция двух КЛ-6 кВ направлением ПС-182 "Гулево" - РТП-7 по адресу: Московская область, г. Подольск, ул. Орджоникидзе, ул. Машиностроителей | I_4484/18 | [6 empty] | 0 | 0
1.2.2.1 | Реконструкция 2КЛ-0,4кВ по адресу: 142101, Московская обл., г. Подольск, ул. Большая Серпуховская, дом № 20/1 | J_6041/19 | [6 empty] | 0 | 0
1.2.2.1 | Реконструкция КЛ-0,4кВ от ЗТП-229 по адресу: Московская обл., г.о. Подольск, д. Матвеевское, ул. Оборонная, д № 6 | J_6050/19 | [6 empty] | 0 | 0
1.2.1.1 | Реконструкция ТП-543 по адресу: Московская обл., г. Подольск, ул. Плещеевская | J_6068/19 | 0 | 0
1.2.1.1 | Реконструкция РУ-0,4 кВ ТП-422 для электроснабжения энергопринимающих устройств заявителя по адресу: Московская обл., г. Подольск, ул. Парковая, дом № 26 | K_6320/20 | 0 | 0
1.2.2.1 | Реконструкция ЛЭП-0,4 кВ для электроснабжения энергопринимающих устройств заявителя по адресу: Московская обл., г. Климовск, СНТ «Весна-1 | J_6187/19 | 0 | 0
1.2.2.1 | Реконструкция КЛ-0,4кВ, строительство ЛЭП-0,4кВ по адресу: Московская обл., г. Подольск, ул. Чехова, д. № 6а (1 этап) | J_6237/19 | [6 empty] | 0 | 0
1.2.1.1 | Реконструкция ТП-6003. Строительство КТП-1808231, КЛ-6 кВ для электроснабжения энергопринимающих устройств заявителя по адресу: Московская обл, Сергиево-Посадский р-н, г. Хотьково, ул. Лихачева, д.4 (1этап) | J_5821/18 | 0 | 0
1.2.1.1 | Реконструкция ТП-404 для присоединения заявителя по адресу: 141303, Московская область, Сергиево-Посадский район, г. Сергиев Посад, Ярославское ш | I_5448/18 | 0 | 0
1.2.1.1 | Реконструкция РУ-10кВ ТП-590 для присоединения заявителя по адресу: Московская область, Сергиево-Посадский район, Сергиев Посад г., Московское ш., д.3а | I_5284/18 | 0 | 0
1.2.1.1 | Реконструкция ТП-22 для электроснабжения энергопринимающих устройств заявителя по адресу: 141315, Московская обл, Сергиево-Посадский р-н, Сергиев Посад г, Красной Армии пр-кт, дом №1а | I_5332/18 | 0 | 0
1.2.1.1 | Реконструкция ТП-377. Строительство 2КЛ-0,4 кВ от ТП-377 до ВРУ заявителя по адресу: 141300, Московская обл, Сергиево-Посадский р-н, г. Сергиево Посад, на пересечении ул. Дружбы и Новоугличского шоссе, дом №60 (1 Этап) | I_5193/18 | 0 | 0
1.2.1.1 | Реконструкция ТП-6003 по адресу: Московская обл., Сергиево-Посадский р-н, г. Хотьково, ул. Ленина, дом № 4 | J_5647/18 | 0 | 0
1.2.1.1 | Реконструкция ТП-306. Строительство ЛЭП-0,4 кВ от ТП-306 по адресу: Московская обл., Сергиево-Посадский р-н, рп. Скоропусковский, участок № 40 ( 1 этап) | J_5643/18 | 0 | 0
1.2.1.1 | Реконструкция ТП-12 для электроснабжения энергопринимающих устройств заявителя по адресу: 141310, Московская обл, Сергиево-Посадский р-н, Сергиев Посад г, 1 Ударной Армии ул, дом №12 | J_5543/18 | 0 | 0
1.2.2.1 | Реконструкция КЛ-6 кВ от РП-30 до ТП-338 по адресу: Московская обл, г.Сергиев Посад | J_5940/19 | 0 | 0
1.2.2.1 | Реконструкция КЛ-6 кВ от РП-30 до РП-16 по адресу: Московская обл, г.Сергиев Посад | J_5941/19 | 0 | 0
1.2.2.1 | Реконструкция КЛ-6 кВ от ТП-127 до ТП-173 по адресу: Московская обл, г.Сергиев Посад | J_5942/19 | [6 empty] | 0 | 0
1.2.2.1 | Реконструкция КЛ-6 кВ от ТП-173 до ТП-17 по адресу: Московская обл, г.Сергиев Посад | J_5943/19 | [6 empty] | 0 | 0
1.2.2.1 | Реконструкция КЛ-6 кВ от РП-16 до ТП-339 по адресу: Московская обл, г.Сергиев Посад | J_5944/19 | [6 empty] | 0 | 0
1.2.2.1 | Реконструкция КЛ-6 кВ от ТП-144 до ТП-15 по адресу: Московская обл, г.Сергиев Посад | J_5945/19 | [6 empty] | 0 | 0
1.2.1.1 | Реконструкция ТП-144 по адресу: Московская область, г. Сергиев Посад | J_5947/19 | 0 | 0
1.2.1.1 | Реконструкция РУ-0,4 кВ ТП-12 по адресу: Московская область, г. Сергиев Посад | J_5949/19 | 0 | 0
1.2.1.1 | Реконструкция ТП-506. Строительство КЛ-0,4 кВ от ТП-506 для электроснабжения заявителя по адресу: Московская обл, Сергиево-Посадский р-н, Сергиев Посад г., в районе ул. Пограничная (1 Этап) | I_5382/18 | 0 | 0
1.2.1.1 | Реконструкция ТП-355 для электроснабжения заявителя по адресу: 141300, Московская область, Сергиево-Посадский район, Сергиев Посад г., Пограничная ул. | I_5291/18 | 0 | 0
1.2.1.1 | Реконструкция ТП-26, реконструкция ЛЭП-0,4 кВ от ТП-26 для электроснабжения заявителя по адресу: Московская область, Сергиево-Посадский район, Сергиев Посад г., Пролетарская 2-я ул | I_5290/18 | 0 | 0
1.2.2.1 | Реконструкция ВЛ 6 кВ ТП208-ТП135-ТП159 по адресу: г. Сергиев Посад | I_5092/18 | 0 | 0
1.2.1.1 | Реконструкция ТП-144, строительство ЛЭП-0,4 кВ до границы участка заявителя по адресу: Московская область, Сергиево-Посадский район, Сергиев Посад г. (1 Этап) | I_5117/18 | 0 | 0
1.2.1.1 | Реконструкция ТП-95. Строительство КЛ-6 кВ. Строительство 2КЛ-0,4 кВ от ТП-95 до ВРУ заявителя по адресу: 141300, Московская обл, Сергиево-Посадский р-н, г. Сергиев Посад, Гражданская ул. (1 Этап) | I_5430/18 | 0 | 0
1.2.2.1 | Вынос (переустройство) КЛ-6 кВ ф.403 ПС-105-ТП-365 с земельного участка Заявителя по адресу: Московская область, г. Сергиев Посад, на пересечении ул. Дружбы и Новоуглического шоссе, дом 60, КН 50:05:0070203:0030 | I_С-П-491/18 | 0 | 0
1.2.1.1 | Реконструкция КТП-1805850 для электроснабжения энергопринимающих устройств заявителя по адресу: 141305, Московская обл, Сергиево-Посадский р-н, Сергиев Посад г., ул. Центральная | J_5961/19 | 0 | 0
1.2.1.1 | Реконструкция ТП-198 по адресу: 141300, Московская обл, Сергиево-Посадский р-н, Сергиев Посад г, Красной Армии пр-кт, рядом с домом №210а | J_5663/19 | 0 | 0
1.2.1.1 | «Реконструкция ТП-554 по адресу: Московская обл., Сергиево-Посадский р-н, Сергиев Посад г, Солнечная ул, д. № 8 | J_5871/19 | 0 | 0
1.2.1.1 | Реконструкция ТП-601. Строительство ЛЭП-0,4 кВ от ТП-601 для электроснабжения энергопринимающих устройств заявителей по адресу: Московская обл., Сергиево-Посадский р-н, г. Сергиев Посад, ул. Симоненкова (1этап) | J_5876/19 | 0 | 0
1.2.1.1 | Реконструкция ТП-482 по адресу: Московская обл., Сергиево-Посадский р-н, Глинково с, Коршуниха ул, участок № 62 | J_5875/19 | 0 | 0
1.2.2.1 | Реконструкция 2КЛ-0,4 кВ от ТП-6002 по адресу: Московская обл, Сергиево-Посадский р-н, г. Хотьково, ул. Калинина, д. 2 | J_5872/19 | 0 | 0
1.2.1.1 | Реконструкция ТП-603 по адресу: Московская область, Сергиево-Посадский район, г. Сергиев Посад, ул.Вифанская | J_5792/19 | 0 | 0
1.2.1.1 | Реконструкция ТП-104. Строительство ЛЭП-0,4 кВ от ТП-104 по адресу: Московская обл., Сергиево-Посадский р-н, Сергиев Посад г, Лесхоз п (1 этап) | J_5878/19 | 0 | 0
1.2.1.1 | Реконструкция ТП-677 по адресу: Московская обл., Сергиево-Посадский р-н, Сергиев-Посад, Центральная ул, дом № 60б | J_5879/19 | 0 | 0
1.2.1.1 | Реконструкция ТП-43 для электроснабжения энергопринимающих устройств заявителя по адресу: 141311, Московская обл., Сергиево-Посадский р-н, д. Чарково, д. №14 | J_6104/19 | 0 | 0
1.2.1.1 | Реконструкция ТП-347 для электроснабжения энергопринимающих устройств заявителя по адресу: 141301, Московская обл., Сергиево-Посадский р-н, г. Сергиев Посад, Новоугличское ш., д. №65а | J_6105/19 | 0 | 0
1.2.1.1 | Реконструкция ТП-539 (заявка №1810882). Строительство ЛЭП-0,4 кВ по адресу: Московская область, Сергиево-Посадский район, г. Сергиев Посад, пр-кт Красной Армии (1 этап) | K_6386/20 | 0 | 0
1.2.2.1 | Реконструкция ЛЭП-0,4 кВ от ТП-506 для электроснабжения энергопринимающих устройств заявителя по адресу: Московская обл, Сергиево-Посадский р-н, Сергиев Посад г, Пограничная ул, дом № 28Б | K_6351/20 | 0 | 0
1.2.1.1 | Реконструкция ТП-402 для электроснабжения энергопринимающих устройств заявителя по адресу: Московская обл., Сергиево-Посадский р-н, Сергиев Посад г, Вознесенская ул., дом № 67 | K_6402/20 | 0 | 0
1.2.1.1 | Реконструкция ТП-13, строительство 2БКТП взамен ТП-195 по адресу: 141309, Московская обл, Сергиево-Посадский р-н, Сергиев Посад г, Громова ул, дом №1 | K_6344/20 | 0 | 0
1.2.1.1 | Реконструкция РКТП-5105, строительство ТП-проект., 2КЛ-10 кВ от РУ-10 кВ РКТП-5105 до РУ-10 кВ ТП-проект. для электроснабжения энергопринимающих устройств заявителя по адресу: 141303, Московская обл, Сергиево-Посадский р-н, Сергиев Посад г, Ярославское ш, в районе д. Зубачево (1 этап) | J_5681/19 | 0 | 0
1.2.1.1 | Реконструкция ТП-676 для электроснабжения энергопринимающих устройств заявителя по адресу: 141305, Московская обл, Сергиево-Посадский р-н, г. Сергиев Посад, ш. Скобяное | K_6354/20 | 0 | 0
1.2.2.1 | Реконструкция КЛ-6 кВ направлением ПC-186 Реммаш ф. 23 – ТП-8Р по адресу: Московская область, Сергиево-Посадский г. о. | K_6314/20 | 0 | 0
1.2.1.1 | Реконструкция РУ-6 кВ ТП-314 по адресу: Московская обл., Сергиево-Посадский р-н, г.о. Сергиев Посад | K_6308/20 | 0 | 0
1.2.1.1 | Реконструкция ТП-127 для электроснабжения энергопринимающих устройств заявителя по адресу: Московская обл., Сергиево-Посадский р-н, Сергиев Посад г, Кооперативная ул., дом №20а | J_5677/19 | 0 | 0
1.2.1.1 | Реконструкция ТП-1810370 для электроснабжения энергопринимающих устройств заявителя по адресу: 141336, Московская обл, Сергиево-Посадский р-н, п. Реммаш, ул. Институтская, дом № 22 д | J_6318/19 | 0 | 0
1.2.1.1 | Реконструкция ТП-135 для электроснабжения энергопринимающих устройств заявителя по адресу: 141300, Московская обл, Сергиево-Посадский р-н, г. Сергиев Посад, с. Благовещенье, дом № 6а | J_6316/19 | 0 | 0
1.2.2.1 | Реконструкция ЛЭП-0,4 кВ от ТП-503 до границы участка заявителя по адресу: Московская обл, Сергиево-Посадский р-н, Сергиев Посад г, Красной Армии пр-кт, дом № 216/11 | J_5895/19 | 0 | 0
1.2.1.1 | Реконструкция ТП-265 по адресу: Московская обл., Сергиево-Посадский р-н, Сергиев Посад г, Новоугличское ш. | J_5898/19 | 0 | 0
1.2.1.1 | Реконструкция ТП-365 по адресу: Московская область, г. Сергиев Посад | J_6263/19 | 0 | 0
1.2.1.1 | Реконструкция ТП-154 для электроснабжения энергопринимающих устройств заявителя по адресу: Московская обл., Сергиево-Посадский р-н, г. Сергиев Посад, Новоугличское шоссе, д. № 32 | J_6258/19 | 0 | 0
1.2.1.1 | Реконструкция ТП-180 для электроснабжения энергопринимающих устройств заявителя по адресу: Московская обл., Сергиево-Посадский р-н, д. Наугольное | J_6236/19 | 0 | 0
1.2.1.1 | Реконструкция КТП-27 по адресу: Московская обл., Ленинский р-он, пос. Володарского, уч. В-1/7 | I_5438/18 | 0 | 0
1.2.2.1 | Реконструкция участка ЛЭП-6 кВ направлением ТП-188 – ТП-270 по адресу: Московская область, Ленинский район, г. Видное, п. Расторгуево, 1-й Футбольный проезд | J_5247/18 | 0 | 0
1.2.2.1 | Реконструкция двух КЛ-0,4 кВ от ТП-162по адресу: Московская область, Ленинский район, г. Видное, ул. Советская, д. 32 | I_4747/18 | [6 empty] | 0 | 0
1.2.1.1 | Реконструкция РТП-22 по адресу: Московская область, Ленинский район, г. Видное, ул. Донбасская, пр-т. Ленинского Комсомола | I_5423/18 |  |  |  |  | 0 | 0
1.2.1.1 | РеконструкцияТП-118по адресу: Московская область, Ленинский район, г. Видное, ул. Гаевского, вблизи д. 12а | I_4745/18 |  |  |  |  | 0 | 0
1.2.2.1 | Реконструкция ЛЭП-0,4 кВ от ТП-151 по адресу: Московская область, Ленинский район, г. Видное | I_4748/18 | [6 empty] | 0 | 0
1.2.1.1 | Реконструкция ТП-413 по адресу: Московская область, Ленинский район, г. Видное, ул. Лемешко | J_6183/19 | 0 | 0
1.2.1.1 | Реконструкция ТП-133 по адресу: Московская обл., Ленинский р-н, г. Видное, ст. Расторгуево | J_6230/19 | 0 | 0
1.2.1.1 | Реконструкция ТП-148, ВЛ-0,4 кВ от РУ-0,4 кВ ТП-148, строительство ЛЭП-0,4 кВ от ТП-148 для электроснабжения энергопринимающих устройств заявителя по адресу: 142700, Московская обл, Ленинский р-н, Видное г, Вокзальная ул (1 этап) | J_5669/19 | 0 | 0
1.2.1.1 | Реконструкция участка ВЛИ-0,4 кВ от РТП-31 для электроснабжения энергопринимающих устройств заявителя по адресу: Московская обл., Ленинский р-н, с. Спасское, участок № 65/2 | K_6367/20 | 0 | 0
1.4 | Строительство двух КЛ-6 кВ от РП-47 до РП-255 по адресу: Московская область, г. Электросталь, ул. Захарченко, ул. Октябрьская | I_4146/17 | [6 empty] | 0 | 0
1.4 | Строительство 2БКТП в районе ТП-120 по адресу: Московская область, г. Электросталь, ул. Победы | G_2575/15 | 0 | 0
1.4 | Строительство КЛ-6кВ от ТП-92 до ТП-94, 2КЛ-0,4кВ от ТП-94 до ВРУ МДОУ д/сад №7 по адресу: Московская область, г. Электросталь, ул. Мира, д. 26б | G_1771/15 | 0 | 0
1.4 | Строительство КЛ-0,4кВ от РТП-100 до ВРУ МДОУ д/сад №43 по адресу: Московская область, г. Электросталь, ул. Жулябина, д.6а | G_1774/15 | [6 empty] | 0 | 0
1.4 | Строительство КЛ-0,4кВ от ТП-70, ТП-111 до ВРУ МДОУ д/сад №56 по адресу: Московская область, г. Электросталь, ул. Первомайская, д. 4а | G_1775/15 | [6 empty] | 0 | 0
1.4 | Строительство КЛ-0,4кВ от ТП-95, РП-199 до ВРУ МДОУ д/сад №62 по адресу: Московская область, г. Электросталь, ул. Победы, д. 3 к. 5 | G_1776/15 | [6 empty] | 0 | 0
1.4 | Строительство ТП взамен ТП-72 по адресу: Московская область, г.о. Электросталь, ул. Пушкина д. 4А | J_5405/19 | 0 | 0
1.4 | Строительство КЛ-0,4кВ от ТП-256 до ВРУ МДОУ д/сад №29 по адресу: Московская область, г.Электросталь, ул. Трудовая, 14 | K_6361/20 | 0 | 0
1.4 | Строительство 2КЛ-0,4кВ от ТП-126 и ТП-127 до д/сада № 35 по адресу: Московская область, г. Электросталь, Южный пр-кт | K_6368/20 | 0 | 0.33
1.4 | Установка реклоузера по адресу: Московская область, городской округ Ликино-Дулёво, д. Минино | I_4688/18 |  |  |  |  | 0 | 0
1.4 | Строительство БКТП в районе ТП-1024 по адресу: Московская область, Орехово-Зуевский район, г. Куровское, ул. Спортивная | G_2431/15 | 0 | 0
1.4 | Строительство КТП в районе ТП-11 по адресу: Московская область, Орехово-Зуевский район, п. Новый Снопок, ул. Садовая | G_2433/15 | 0 | 0
1.4 | Строительство КТП в районе ТП-282, КЛ 6 кВ от КТП-283 до КТП-проект по адресу: Орехово-Зуевский район, г. Дрезна | G_331/12 | 0 | 0
1.4 | Строительство КТП в районе ТП-305 по адресу: Орехово-Зуевский район, г. Куровское, ул. Кирова | G_522/12 | 0 | 0
1.4 | Строительство КВЛ-0,4 кВ от ТП-265 до ВРУ котельной №6 по адресу: Московская область, Орехово-Зуевский р-н, г. Дрезна, ул. Советская | G_1753/15 | 0 | 0
1.4 | Строительство КЛ-0,4 кВ от ТП-211 до ВРУ поликлиники по адресу: Московская область, Орехово-Зуевский р-н, г. Ликино-Дулево, ул. Октябрьская, д. 55 | G_1751/15 | [6 empty] | 0 | 0
1.4 | Строительство КЛ-0,4 кВ от РП-190 до ВРУ инфекционной больницы по адресу: Московская область, Орехово-Зуевский район, г. Ликино-Дулево. Ул. Центральная, д. 4 | G_1752/15 | [6 empty] | 0 | 0
1.4 | Строительство ВЛ-0,4 кВ от ТП-304 до ВРУ КНС по адресу: Московская область, Орехово-Зуевский район, г. Куровское, ул. Октябрьская. | G_1755/15 | 0 | 0
1.4 | Строительство БКТП вблизи ТП-321, ВЛ-6 кВ от оп.25 ВЛ-6 кВ ф.5 от ПС №85 до проект. БКТП. КЛ-0,4 кВ от проект. БКТП до ВРУ детского отделения больницы по адресу: Московская область, Орехово-Зуевский р-н, г. Куровское, ул. Суворова | G_1756/15 | 0 | 0
1.4 | Строительство ВЛ-0,4 кВ от ТП-46 до ВРУ КНС по адресу: Московская область, Орехово-Зуевский р-н, д. Губино, ул. Ленина | G_1757/15 | 0 | 0
1.4 | Строительство ВЛ-0.4 кВ от ТП-46 до ВРУ больницы по адресу: Московская область, Орехово-Зуевский р-н, д. Губино, ул. Ленина | G_1758/15 | 0 | 0
1.4 | Расширение РУ-0,4 кВ ТП-52. Строительство ВЛ-0,4 кВ от ТП-52 до котельной Пром. Зоны по адресу: Московская область, Орехово-Зуевский р-н. д. Новое, ул. Кооперативная | G_1722/15 | 0 | 0
1.4 | Строительство ВЛ-0,4 кВ от ТП-52 до ВЗУ-1 Пром. Зона по адресу: Московская область, Орехово-Зуевский р-н, д. Новое, ул. Кооперативная | G_1723/15 | 0 | 0
1.4 | Строительство ВЛ-0,4 кВ от ТП-52 до КНС Пром. Зона по адресу: Московская область, Орехово-Зуевский р-н, д. Новое, ул. Кооперативная | G_1724/15 | 0 | 0
1.4 | Установка реклоузера по адресу:Московская область, Орехово-Зуевский район | I_4556/18 |  |  |  |  | 0 | 0
1.4 | Строительство КЛ-10 кВ. Реконструкция ТП-338 по адресу: Московская область, Орехово-Зуевский район, г. Куровское | J_6031/19 | 0 | 0
1.4 | Строительство МТП, ЛЭП-6 кВ по адресу: 142633, Московская область, Орехово-Зуевский р-н, с/п Горское, СНТ «Сажени | J_6286/19 | 0 | 0
1.4 | Строительство 2БКТП в районе ТП-309 по адресу: Московская область, г.о. Электрогорск, ул. Советская, д. 10а | G_2471/15 |  |  |  |  | 0 | 0
1.4 | Строительство КЛ-6 кВ направлением БКТП 309 – ТП-334 по адресу: 142530, Московская область, г.о. Электрогорск, ул. Советская | G_2472/15 | [6 empty] | 0 | 0
1.4 | Строительство КЛ-6 кВ направлением ТП 335 – ТП-338 по адресу: 142530, Московская область, г.о. Электрогорск, ул. Советская | I_2474/15 | [6 empty] | 0 | 0
1.4 | Строительство КЛ-6 кВ направлением ТП 334 – ТП-335 по адресу: 142530, Московская область, г.о. Электрогорск, ул. Советская | I_2475/15 | [6 empty] | 0 | 0
1.4 | Строительство КЛ-0,4 кВ от БКТП-309 до ВРУ дома по адресу: 142530, Московская область, г.о. Электрогорск, ул. Советская, д.21 | G_2477/15 | [6 empty] | 0 | 0.3
1.4 | Строительство КЛ-0,4 кВ от ТП-347 до ВРУ дома по адресу: 142530, Московская область, г.о. Электрогорск, ул. Ухтомского, д.6 | G_2478/15 | 0 | 0
1.4 | Строительство КЛ-6 кВ направлением ТП 306 – ТП-305 по адресу: 142530, Московская область, г.о. Электрогорск, ул.Семашко | G_2479/15 | [6 empty] | 0 | 0.35
1.4 | Строительство КЛ-0,4 кВ от ТП-307 до ВРУ дома по адресу: 142530, Московская область, г.о. Электрогорск, ул. Советская, д.23 | G_2480/15 | 0 | 0.35
1.4 | Строительство ЛЭП-6 кВ направлением ТП-373 – ТП-323 по адресу: 142530, Московская область, г.о. Электрогорск | G_1237/15 | [6 empty] | 0 | 0
1.4 | Строительство БКТП в районе ТП-337 по адресу: Московская область, г.Электрогорск, ул. Советская | I_1321/15 | 0 | 0
1.4 | Строительство 2КЛ-6 кВ от проектируемой ТП (в районе ТП-306) до ТП-327, по адресу: г. Электрогорск | G_538/12 | 0 | 0
1.4 | Строительство КТП в районе ТП-301 по адресу: г. Электрогорск, ул. Пионерская, д. 5 | G_533/12 | 0 | 0
1.4 | Строительство КТП, ЛЭП-6 кВ по адресу: Московская обл, Электрогорск го | J_5962/19 | 0 | 0
1.4 | Строительство 2КТП вблизи ТП-32, КЛ-0,4 кВ от пр. 2КТП до ВНС ЛМЗ, КЛ-0,4 кВ от пр. 2КТП до ВРУ школы по адресу: Московская область, г. Павловский Посад, 1-й пер. 1-го Мая | G_1777/15 | 0 | 0
1.4 | Строительство КТП в районе ТП-205 по адресу: Московская область, Павлово-Посадский р-н, пос. Б.Дворы, ул.Маяковского, д. 176 | G_2311/15 | 0 | 0
1.4 | Строительство КТП в районе ГКТП-59 по адресу: Московская область, Павловский Посад, ул. Усовская | G_2312/15 | 0 | 0
1.4 | Строительство КТП в районе ГКТП-94 по адресу: Московская область, Павлово-Посадский р-н, д. Субботино | G_2313/15 | 0 | 0
1.4 | Строительство КТП в районе ГКТП-95 по адресу: Московская область, г. Павловский Посад, ул. Советская | G_2314/15 | 0 | 0
1.4 | Строительство КТП в районе ГКТП-98 по адресу: Московская область, г. Павловский Посад, ул.Степуринская | G_2315/15 | 0 | 0
1.4 | Строительство КТП в районе ГКТП-103 по адресу: Московская область, г. Павловский Посад, пер. Ленинградский | G_2316/15 | 0 | 0
1.4 | Строительство КТП в районе МП-104 по адресу: Московская область, Павлово-Посадский район, пос. Большие Дворы, ул. Ленина | G_2317/15 | 0 | 0
1.4 | Строительство КТП в районе МП-122 по адресу: Московская область, г. Павловский Посад, ул. Московская | G_2318/15 | 0 | 0
1.4 | Строительство КТП в районе ГКТП-47 по адресу: Московская область, г. Павловский Посад, ул. Красный текстильщик | G_2319/15 | 0 | 0
1.4 | Строительство КТП в районе ГКТП-144 по адресу: Московская область, Павлово-Посадский район, д. Ковригино | I_2320/15 | 0 | 0
1.4 | Строительство КТП в районе ГКТП-63 по адресу: Московская область, Павлово-Посадский район, д. Ковригино | I_2321/15 | 0 | 0
1.4 | Строительство КТП в районе ГКТП-97 по адресу: Московская область, г. Павловский Посад, ул. Чернышевского, д. 16 | G_2322/15 | 0.25 | 0.1
1.4 | Строительство КТП в районе ГКТП-179 по адресу: Московская область, г. Павловский Посад, ул. Кузьмина – ул. Тимирязева | G_2323/15 | 0.25 | 0.1
1.4 | Строительство ТП в районе ТП-18 по адресу: Московская область, Павловский Посад, ул.Чапаева, напротив д. 29 | G_2334/15 | 0.4 | 0.1
1.4 | Строительство КЛ-0,4 кВ от ТП-80 до ВРУ дома по адресу: Московская область, г. Павловский Посад, ул. Южная, д.30 | G_2339/15 | [6 empty] | 0 | 0
1.4 | Строительство КЛ-0,4 кВ от ТП-86 до ВРУ дома по адресу: Московская область, г. Павловский Посад, ул. Южная, д. 31 | G_2340/15 | [6 empty] | 0 | 0
1.4 | Строительство КЛ-0,4 кВ от ТП-30 до ВРУ дома по адресу: Московская область, г. Павловский Посад, ул. Кирова, д. 60 подъезд 5 | G_2341/15 | [6 empty] | 0 | 0
1.4 | Строительство КЛ-0,4 кВ от ТП-86 перемычка от дома № 31 до дома № 22 по адресу: Московская область, г. Павловский Посад, ул. Южная, д. 22 – ул. Южная, д. 31 | G_2342/15 | [6 empty] | 0 | 0
1.4 | Строительство РП-10 кВ по адресу: Московская область, г. Павловский Посад | I_5084/18 | 0 | 0
1.4 | Строительство ТП взамен ТП-23 по адресу: Московская обл, Павловский Посад г, Орджоникидзе ул, дом №13 | I_4559/18 | 0 | 0
1.4 | Установка реклоузеров по адресу: Московская область, г.о. Павловский Посад | I_4560/18 | 0 | 0
1.4 | Строительство БКТП взамен ТП-35 по адресу: Московская обл., г.о. Павловский-Посад, пер. Интернациональный, д. 24А | J_5407/19 | 0 | 0
1.4 | Строительство ТП, ЛЭП-6 кВ и ЛЭП-0,4 кВ по адресу: Московская область, г.о. Павловский Посад, мкр. Филимоново | J_6175/19 | 0 | 0
1.4 | Строительство ТП, ЛЭП-6 кВ по адресу: 142500, Московская область, Павлово-Посадский р-н | K_6332/20 | 0 | 0
1.4 | Строительство ТП, ЛЭП-6 кВ по адресу: 142500, Московская область, Павлово-Посадский р-н. | K_6294/20 | 0 | 0
1.4 | Строительство ТП, ЛЭП-6 кВ по адресу: Московская область, г. Павловский Посад | K_6297/20 | 0 | 0
1.4 | Строительство 2БКТП в районе ТП-3 по адресу: Московская область г. Шатура, мкр.Керва, ул. Школьная | G_2141/15 | 0 | 0
1.4 | Строительство КТП, ВЛ-10кВ по адресу: Московская область Рабочий поселок г. Шатура, ул. Ленина | G_2142/15 | 0 | 0
1.4 | Строительство КТП, ВЛ-10 кВ по адресу: Московская область Рабочий поселок г.Шатура, ул.Октябрьская | G_2143/15 | 0 | 0
1.4 | Строительство ВЛ-10кВ от ВЛ-10кВ направлением ТП-1-ТП-3 до пр.КТП-2146-15 по адресу: Московская область п. Осаново, ул. Школьная | I_2144/15 | 0 | 0
1.4 | Строительство КТП, ВЛ-6кВ по адресу: Московская область п. Черусти, ул.Февральская | G_2145/15 | 0.16 | 0.5
1.4 | Строительство КТП, ВЛ-10кВ по адресу: Московская область п. Осаново, ул. Школьная | G_2146/15 | 0 | 0
1.4 | Строительство сети электроснабжения улицы Лесная, Железнодорожная в п. Черусти (монтаж новой КТП) | G_41/07 | 0.25 | 1.04
1.4 | Строительство ВЛ-10 кВ от РП-3 до КТП-48 адресу: Московская обл, Шатура г. | I_4980/18 | 0 | 0
1.4 | Установка реклоузеров по адресу: Московская обл., Шатурский р-н, г.о. Рошаль | I_4906/18 |  |  |  |  | 0 | 0
1.4 | Строительство МТП-1823337, ЛЭП-3 кВ по адресу: Московская обл,, Шатурский р-н, пос. Туголесский Бор, строение МО 3995 | J_5410/19 | 0 | 0
1.4 | Строительство КТП в районе ТП-10 по адресу: Московская область г.о. Рошаль, ул. Лесная | G_1326/15 | 0 | 0
1.4 | Строительство 2КТП в районе ЦРП-8 по адресу: Московская область Рошаль г | I_4255/17 | 0 | 0
1.4 | Строительство КТП в районе ТП-33 по адресу: Московская область г.о. Рошаль, ул. Садовая | G_1338/15 | 0 | 0
1.4 | Строительство ЛЭП-6кВ от пр.КТП в рамках ТЗ 1338/15 до пр.КТП в памках ТЗ-531/12 по адресу: Московская область г.о.Рошаль, ул. Садовая, ул. Комарова | G_1339/15 | 0 | 0
1.4 | Строительство ТП (в районе ТП-25) по адресу: г. Рошаль, ул. Фр. Энгельса, 29 | G_423/12 | 0 | 0
1.4 | Строительство ТП в районе ТП-21 по адресу: г. Рошаль, Лесхоз | G_215/11 | 0 | 0
1.4 | Строительство КТП в районе ТП-38 по адресу: г. Рошаль, ул. Окт. Революции, 16 | G_212/11 | 0 | 0
1.4 | Строительство РТП в районе ЦРУ, пром. зона ПО "Рошальский хим. комбинат", г.Рошаль | G_174/13 | 0 | 0
1.4 | Строительство сетей 6 кВ и 0,4 кВ в зоне подтопления, пром. зона ПО "Рошальский хим. комбинат", г.Рошаль | G_175/13 | 0 | 0
1.4 | Строительство ВЛ-6 кВ от новой ТП-20 до существующей ТП-21 по адресу: г.о. Рошаль, ул. 1 Первомайская, ул. Лесхозная | G_216/11 | [6 empty] | 0 | 0
1.4 | Строительство МТП, ЛЭП-6 кВ по адресу: Московская обл, Рошаль г, в районе ул. Калинина | K_6452/20 | 0 | 0
1.4 | Строительство ТП в районе ТП-39 по адресу: Московская область, г.о. Рошаль, ул. Октябрьской Революции, 27 | J_6033/19 | 0 | 0
1.4 | Строительство КТП в районе КТП-64 по адресу: Московская область, Луховицкий р-н, г. Луховицы, ул. Огородная | G_2521/15 | 0 | 0
1.4 | Строительство БКТП в районе существующей ТП-38 по адресу: Московская область, г. Луховицы, ул. Жуковского | G_2522/15 | 1.26 | 0.5
1.4 | Строительство 4 КЛ-0,4кВ от ТП-25 по адресу: Московская область, г. Луховицы, ул. Мира | G_2533/15 | 0 | 0.54
1.4 | Строительство КЛ-10 кВ ТП-16 – ТП-65 по адресу: Московская область, г. Луховицы, ул. Пушкина | G_2535/15 | [6 empty] | 0 | 0.5
1.4 | Строительство БКРТП в районе существующих КТП-97 и КТП-85 по адресу: 140500, Московская область, г.Луховицы, ул.Лесная | G_2536/15 |  |  |  |  | 0.5 | 0.5
1.4 | Строительство КТП в районе ТП-91 по адресу: Луховицкий р-н, п. Газопроводск | G_2537/15 | 0.4 | 0.3
1.4 | Строительство новой КЛ-10кВ РП-73 – КТП-107 по адресу: Московская область, г. Луховицы, п. Молодежный 1 | G_2538/15 | 0 | 1.4
1.4 | Строительство производственной базы АО «Мособлэнерго» по адресу: Московская область, г. Луховицы, ул. Пушкина, д. 168 Б | G_2813/15 |  |  |  |  | 0 | 0
1.4 | Установка реклоузеров по адресу: Московская область, г.о. Луховицы | I_4800/18 |  |  |  |  | 0 | 0
1.4 | Строительство МТП, ЛЭП-10 кВ по адресу: 140500, Московская обл, Луховицкий р-н, сдт «Южный | J_5994/19 | 0 | 0
1.4 | Строительство ТП, ЛЭП-10 кВ по адресу: Московская область, Луховицкий район, г. Луховицы, Куйбышевский проезд | J_6155/19 | 0 | 0
1.4 | Строительство КТП в районе КТП-38 по адресу: Московская область, г.Кашира | G_1329/15 | 0 | 0
1.4 | Строительство 2КТП в районе КТП-61 по адресу: Московская область г. Кашира | G_1944/15 | 0 | 0
1.4 | Строительство КЛ-0,4 кВ от ТП-58 по адресу: Московская область, г.Кашира, ул.Астахова | G_1779/15 | 0 | 0
1.4 | Строительство ВЛИ-0,4 кВ от ВЛ-0,4 кВ ТП-27 по адресу: Московская область, г.Кашира, ул.Глухой пер | G_1781/15 | 0 | 0
1.4 | Строительство КВЛ-0,4 кВ от ТП-27 по адресу: Московская область, г.Кашира, ул.Советская | G_1782/15 | 0 | 0
1.4 | Строительство КЛ-0,4 кВ от ТП-79 по адресу: Московская область, г.Кашира, ул.Металлургов | G_1783/15 | [6 empty] | 0 | 0
1.4 | Строительство МТП, ЛЭП-6кВ по адресу: Московская область, Каширский р-н, п. Зендиково, ул. Зендиковская | G_3972/17 | 0 | 0
1.4 | Установка реклоузера по адресу: Московская область, г. Кашира, ул. Центролит | I_3612/18 | 0 | 0
1.4 | Установка реклоузера по адресу: Московская область, Каширский район, д. Лиды | I_4750/18 |  |  |  |  | 0 | 0
1.4 | Установка реклоузера по адресу: Московская область, г. Ожерелье, Достоевское лесничество | I_4751/18 |  |  |  |  | 0 | 0
1.4 | Установка реклоузера по адресу: Московская область, Каширский район, п. Новоселки | I_4752/18 |  |  |  |  | 0 | 0
1.4 | Установка реклоузера по адресу: Московская область, г.Кашира, ул.Нагорная | I_4753/18 |  |  |  |  | 0 | 0
1.4 | Установка реклоузера по адресу: Московская область, Каширский район, д. Терново-2, г. Кашира, ул. Весенняя, ул. Летняя | I_4754/18 |  |  |  |  | 0 | 0
1.4 | Установка реклоузера по адресу: Московская область, г. Кашира, ул. Нагорная | I_4757/18 |  |  |  |  | 0 | 0
1.4 | Установка реклоузера по адресу: Московская область, г. Кашира, ул. Пушкинская | I_4758/18 |  |  |  |  | 0 | 0
1.4 | Установка реклоузера по адресу: Московская область, г. Ожерелье, ул. Строительная | I_4759/18 |  |  |  |  | 0 | 0
1.4 | Строительство ТП взамен ТП-21, встроенной в здание Ожерельского железнодорожного колледжа по адресу: Московская обл., г.о. Кашира, м-н Ожерелье, ул. Студенческая | I_5307/18 | 0 | 0
1.4 | Установка реклоузера по адресу: Московская область, г. Кашира, ул. Стрелецкая | I_4760/18 | 0 | 0
1.4 | Строительство КТП, КЛ-6 кВ по адресу: Московская обл., г. Кашира, ул. Стрелецкая | J_6205/19 | 0 | 0
1.4 | Строительство КТП в районе ТП-56 по адресу: Московская область, г.Озеры,ул. Ленина | G_1993/15 | 0 | 0
1.4 | Строительство КТП в районе ТП-86 по адресу: Московская область, г. Озеры,ул. 26-го Июня | G_1994/15 | 0 | 0
1.4 | Строительство КТП, КЛ-10кВ по адресу: Московская область, Озерский р-н., г. Озеры, ул. Весенняя | I_1995/15 | 0 | 0
1.4 | Строительство 3-этажного административно-производственного здания филиала Озерская электросеть, по адресу: г. Озёры, ул. Луговая д.63 | G_98/13 | 0 | 0
1.4 | Установка реклоузеров по адресу: Московская область, г.о. Озеры | I_4810/18 |  |  |  |  | 0 | 0
1.4 | Строительство 2-х ВЛИ-0,4кВ от ТП-85 до ВРУ-0,4 кВ КНС по адресу: Московская область, г. Зарайск | G_1791/15 | 0 | 0
1.4 | Строительство КТП в районе КТП-322 по адресу: 140600, Московская область, Зарайский район, НСТ «Офсетчик» | G_2091/15 | 0 | 0
1.4 | Строительство КТП, КЛ-10 кВ и ЛЭП-0,4 кВ по адресу: Московская область, Зарайский район, НСТ «Офсетчик» | I_2093/15 | 0 | 0
1.4 | Строительство КТП в районе КТП-330 СНТ «Надежда» по адресу: 140600, Московская область, Зарайский район, СНТ «Надежда» | G_2094/15 | 0.1 | 0.25
1.4 | Установка реклоузеров по адресу: Московская область, г.о. Зарайск | I_4806/18 |  |  |  |  | 0 | 0
1.4 | Строительство КЛ-0,4 кВ от ЗТП-234 по адресу: Московская обл., Серебряно-Прудский р-н, п. Дмитриевский | G_1785/15 | [6 empty] | 0 | 0
1.4 | Строительство КЛ-0,4 кВ от ЗТП-234 по адресу: Московская обл., Серебряно-Прудский р-н, п. Дмитриевский | G_1786/15 | [6 empty] | 0 | 0
1.4 | Строительство КЛ-0,4 кВ от ЗТП-206 по адресу: Московская область, Серебряно-Прудский р-н, с. Петрово | G_1787/15 | [6 empty] | 0 | 0
1.4 | Установка реклоузера по адресу: Московская область, Серебряно-Прудский р-н, п. Шеметово | I_4761/18 |  |  |  |  | 0 | 0
1.4 | Строительство автоматического пункта секционирования по адресу: 142970, Московская обл, Серебряно-Прудский р-н, Серебряные Пруды п, Тополя мкр | J_5689/19 |  |  |  |  | 0 | 0
1.4 | Строительство КТП по адресу: 142380, Московская область, Чеховский район, п. Любучаны, ул. Лесная | G_1880/15 | 0.25 | 1.6
1.4 | Строительство КТП по адресу: 142300, Московская область, г. Чехов, ул. Энергетиков, Восходная, Светлая (МКР «Бадеево III | G_1881/15 | 0.4 | 1
1.4 | Строительство КТП по адресу: 142300, Московская область, г. Чехов, ул. Новосельская | G_1879/15 | 0.4 | 0.46
1.4 | Установка реклоузера по адресу: Московская область, Чеховский р-н, п. Мещерское | I_1/18 | 0 | 0
1.4 | Строительство ТП, КЛ-10 кВ. Реконструкция ВЛ-0,4 кВ по адресу: Московская область, г. Чехов, ул. Осенняя | J_5777/19 | 0 | 0
1.4 | Строительство ТП, ЛЭП-6 кВ по адресу: Московская область, Чеховский район, п. Любучаны | J_5785/19 | 0 | 0
1.4 | Строительство КТП, ЛЭП-10 кВ, ЛЭП-0,4 кВ по адресу: 142300, Московская обл, г.о. Чехов, Офицерский переулок | J_6235/19 | 0 | 0
1.4 | Строительство КТП, ЛЭП-6 кВ, ЛЭП-0,4 кВ по адресу: 142300, Московская обл, г.о. Чехов, д. Крюково | J_6234/19 | 0 | 0
1.4 | Строительство двух КТП, КЛ-6 кВ, ЛЭП-0,4 кВ по адресу: 142300, Московская обл, г.о. Чехов, Верхнее Зачатье | J_6233/19 | 0 | 0
1.4 | Строительство КЛ-0,4 кВ от РП-24 до ВРУ жилого дома по адресу: 142290, г.Пущино м-рн «Г» д.2 | G_2542/15 | 0 | 0
1.4 | Строительство КЛ-0,4 кВ от РП-24 до ВРУ жилого дома по адресу: 142290, г.Пущино м-рн «Г» д.3 | G_2543/15 | [6 empty] | 0 | 0
1.4 | Строительство КЛ-0,4 кВ от РП-24 до ВРУ жилого дома по адресу: 142290, г.Пущино м-рн «Г» д.4 | G_2544/15 | [6 empty] | 0 | 0
1.4 | Строительство КЛ-0,4 кВ от РП-24 до ВРУ жилого дома по адресу: 142290, г.Пущино м-рн «Г» д.5 | G_2545/15 | [6 empty] | 0 | 0
1.4 | Строительство КЛ-0,4 кВ от РП-24 до ВРУ жилого дома по адресу: 142290, г.Пущино м-рн «Г» д.6 | G_2546/15 | [6 empty] | 0 | 0
1.4 | Строительство КЛ-0,4 кВ от РП-24 до ВРУ жилого дома по адресу: 142290, г.Пущино м-рн «Г» д.11 | G_2547/15 | [6 empty] | 0 | 0
1.4 | Строительство КЛ-0,4 кВ от РП-24 до ВРУ жилого дома по адресу: 142290, г.Пущино м-рн «Г» д.12 | G_2548/15 | [6 empty] | 0 | 0
1.4 | Строительство КЛ-0,4 кВ от РП-24 до ВРУ жилого дома по адресу: 142290, г.Пущино м-рн «Г» д.13 | G_2549/15 | [6 empty] | 0 | 0
1.4 | Строительство КЛ-0,4 кВ от ТП-302 до ВРУ жилого дома по адресу: 142290, Московская область, г.Пущино м-рн 'В' д.10 | G_2551/15 | [6 empty] | 0 | 0
1.4 | Строительство КЛ-0,4 кВ от ТП-302 до ВРУ жилого дома по адресу: 142290, Московская область, г.Пущино м-рн 'В' д.11 | G_2552/15 | [6 empty] | 0 | 0
1.4 | Строительство КЛ-0,4 кВ от ТП-302 до ВРУ жилого дома по адресу: 142290, Московская область, г.Пущино м-рн 'В' д.12 | G_2553/15 | [6 empty] | 0 | 0
1.4 | Строительство КЛ-0,4 кВ от ТП-302 до ВРУ жилого дома по адресу: 142290, Московская область, г.Пущино м-рн 'В' д.13 | G_2554/15 | [6 empty] | 0 | 0
1.4 | Строительство КЛ-0,4 кВ от ТП-302 до ВРУ жилого дома по адресу: 142290, Московская область, г.Пущино м-рн 'В' д.14 | G_2555/15 | [6 empty] | 0 | 0
1.4 | Строительство КЛ-0,4 кВ от ТП-302 до ВРУ жилого дома по адресу: 142290, Московская область, г.Пущино м-рн 'В' д.15 | G_2556/15 | [6 empty] | 0 | 0
1.4 | Строительство КЛ-0,4 кВ от ТП-317 до ВРУ жилого дома по адресу:142290, г.Пущино м-рн «В» д.21 | I_2558/15 | [6 empty] | 0 | 0
1.4 | Строительство КЛ-0,4 кВ от ТП-317 до ВРУ жилого дома по адресу:142290, г.Пущино м-рн «В» д.22 | I_2559/15 | [6 empty] | 0 | 0
1.4 | Строительство КЛ-0,4 кВ от ТП-317 до ВРУ жилого дома по адресу:142290, г.Пущино м-рн «В» д.23 | I_2560/15 | [6 empty] | 0 | 0
1.4 | Строительство КЛ-0,4 кВ от ТП-317 до ВРУ жилого дома по адресу:142290, г.Пущино м-рн «В» д.24 | I_2561/15 | [6 empty] | 0 | 0
1.4 | Строительство КЛ-0,4 кВ от ТП-317 до ВРУ жилого дома по адресу:142290, г.Пущино м-рн «В» д.25 | I_2562/15 | [6 empty] | 0 | 0
1.4 | Строительство КЛ-0,4 кВ от ТП-317 до ВРУ жилого дома по адресу:142290, г.Пущино м-рн «В» д.26 | I_2563/15 | [6 empty] | 0 | 0
1.4 | Строительство КЛ-0,4 кВ от ТП-317 до ВРУ жилого дома по адресу: 142290, г.Пущино м-рн «В» д.27 | I_2564/15 | [6 empty] | 0 | 0
1.4 | Строительство КЛ-0,4 кВ от ТП-317 до ВРУ жилого дома по адресу:142290, г.Пущино м-рн «В» д.28 | I_2565/15 | [6 empty] | 0 | 0
1.4 | Строительство КЛ-0,4 кВ от ТП-315 до ВРУ жилого дома по адресу:142290, г.Пущино м-рн 'В' д.29 | G_2567/15 | [6 empty] | 0 | 0.16
1.4 | Строительство КЛ-0,4 кВ от ТП-315 до ВРУ жилого дома по адресу:142290, г.Пущино м-рн 'В' д.30 | G_2568/15 | [6 empty] | 0 | 0.11
1.4 | Строительство КЛ-0,4 кВ от ТП-315 до ВРУ жилого дома по адресу: 142290, г.Пущино м-рн 'В' д.31 | G_2569/15 | [6 empty] | 0 | 0.08
1.4 | Строительство 2КЛ-10 кВ от ПС-447 фидера №1, 14 до РП-31 по адресу: г. Пущино | G_23/13 | [6 empty] | 0 | 0
1.4 | Строительство ЛЭП-10 кВ от ТП-10 «КОС» до ТП-180, по адресу: Московская область, Серпуховский район, п. Пролетарский, с. Райсеменовское | G_1749/15 | [6 empty] | 0 | 3
1.4 | Строительство ТП взамен ТП-137 по адресу: Московская область, г. Серпухов, Большой Высоцкий переулок, зд.№31а | J_5544/18 | 0 | 0
1.4 | Строительство реклоузера и ПКУ по адресу: Московская область, Серпуховский район, д. Тульчино | J_5758/19 |  |  |  |  | 0 | 0
1.4 | Строительство КТП по адресу: Московская область, г. Серпухов, ул. Театральная | I_4714/18 | 0 | 0
1.4 | Строительство КТП в районе ТП-6 по адресу: Московская область, Серпуховский район, п. Кирпичный завод | G_2221/15 | 0 | 0
1.4 | Строительство КТП, КВЛ-10 кВ, ЛЭП-0,4 кВ по адресу: Московская область, Серпуховский район, п. Пролетарский | G_2222/15 | 0 | 0
1.4 | Установка реклоузера по адресу: Московская область, Серпуховский р-н, д. Волково | I_2/18 | 0 | 0
1.4 | Строительство КТП в районе КТП-10-52 по адресу: Московская обл., г. Серпухов, ул. Маяковского, д. 23/21 | I_4608/18 | 0 | 0
1.4 | Строительство КТП в районе КТП-74 по адресу: Московская обл., г. Серпухов, Московское шоссе, 65 | I_4612/18 | 0 | 0
1.4 | Строительство КТП, 2КЛ-6 кВ для электроснабжения энергопринимающих устройств заявителя по адресу: Московская обл, , Серпухов г, Советская ул, Тульская ул | J_5665/19 | 0 | 0
1.4 | Строительство ЛЭП-6 кВ, строительство КТП взамен ТП-79 по адресу: Московская обл, г.о. Серпухов, д. Фенино | J_5683/19 | 0 | 0
1.4 | Строительство КТП по адресу: Московская область, г. Домодедово, мкр. Центральный | I_4708/18 | 0 | 0
1.4 | Строительство АПС и СОУЭ Домодедовского филиала АО «Мособлэнерго» по адресу: Московская обл, г. Домодедово, мкр. Северный, ул. Дачная, д. 2 | I_5524/18 | 0 | 0
1.4 | Строительство КПП и системы контроля доступа Домодедовского филиала АО "Мособлэнерго" по адресу: Московская обл., г. Домодедово, мкр. Северный, ул. Дачная, д.2 | I_5341/18 |  |  |  |  | 0 | 0
1.4 | Строительство КТП по адресу: Московская область, г.о. Домодедово, а.о. Краснопутьский, с. Красный путь | I_4709/18 | 0 | 0
1.4 | Строительство ПСС-СУ по адресу: Московская область, г. Домодедово, мкр. Центральный | I_4716/18 | 0 | 0.05
1.4 | Строительство 2ЛЭП-10 кВ по адресу: Московская область, Люберецкий район, д. Марусино (1, 2 Этапы) | I_5450/18 | 0 | 0
1.4 | Строительство КЛ-10 кВ от ТП-76 до ТП-454 по адресу: Московская область, Люберецкий р-н, п.Малаховка, ул.Грибоедова, ул.Красковское шоссе | G_2355/15 | [6 empty] | 0 | 0
1.4 | Строительство КЛ-6 кВ от ТП-169 до ТП-449 по адресу: Московская область, Люберецкий р-н, д.Зенино-д.Мотяково | G_2358/15 | [6 empty] | 0 | 4.8
1.4 | Строительство КЛ-10 кВ от пр.РП-10 кВ до ТП-288 по адресу: Московская область, Люберецкий р-н, п. Малаховка | G_2362/15 | [6 empty] | 0 | 1.2
1.4 | Строительство ВЛ-0,4 кВ от ТП-61, по адресу: Люберецкий р-н, п. Малаховка, ул. Чайковского, Южная, Советская, Толстого, Ленина | G_137/10 | 0 | 0
1.4 | Строительство РП-6 кВ, ЛЭП-6 кВ по адресу: Московская область, Люберецкий р-н, пос. Токарево | G_2360/15 | 0 | 0
1.4 | Строительство КЛ-0,4 кВ от ТП-93 по адресу: Московская область, Люберецкий р-н, пос.Томилино, ул.Чехова | G_1716/15 | [6 empty] | 0 | 0
1.4 | Строительство КЛ-0,4 кВ от ТП-564 по адресу: Московская область, г. Люберецы, ул.Коммунистическая | G_1717/15 | [6 empty] | 0 | 0
1.4 | Установка реклоузера по адресу: Московская область, Люберецкий р-н, п. Жилино-1 | I_4681/18 |  |  |  |  | 0 | 0
1.4 | Установка реклоузера по адресу: Московская область, Люберецкий р-н, д. Марусино, ул. Заречная | I_4682/18 |  |  |  |  | 0 | 0
1.4 | Установка реклоузера по адресу: Московская область, Люберецкий р-н, д. Марусино | I_4683/18 |  |  |  |  | 0 | 0
1.4 | Строительство ТП и ЛЭП-6 кВ по адресу: Московская обл, Люберецкий р-н, Люберцы г, пос. ЛЭМЗ | J_6053/19 | 0 | 0
1.4 | Строительство КТП, КЛ-6 кВ по адресу: Московская обл, Люберецкий р-н, д. Ново-Марусино, пр. Кореневского балластного карьера, д. № 1 | J_6202/19 | 0 | 0
1.4 | Строительство КТП в районе КТП-256 по адресу: Московская обл., Люберецкий р-н, п. Томилино, ул. Плеханова | K_6403/20 | 0 | 0
1.4 | Строительство 2 КЛ-10 кВ направлением РТП-5 – РП-4 по адресу: 140093, Московская область г.Дзержинский | G_2272/15 | [6 empty] | 0 | 2.8
1.4 | Строительство КЛ-0,4 кВ от ТП-3 до ВРУ дома по адресу: 140053, Московская область г.Котельники, мкр. Силикат д. 20 | G_2273/15 | [6 empty] | 0 | 0.06
1.4 | Строительство 2 КЛ-6 кВ направлением ТП-29 – ТП-40Н по адресу: 140090, Московская область г.Дзержинский, ул. Дзержинская | G_2274/15 | [6 empty] | 0 | 0
1.4 | Строительство БКТП в районе ТП-1«Карьер ЗИЛ» по адресу: 140093, Московская область г.Дзержинский, ул. Овиновка | G_2276/15 | 0 | 0
1.4 | Строительство 2 КЛ-0,4 кВ от ТП-4Д до ВРУ дома по адресу: 140093, Московская область г.Дзержинский, ул.Лесная, д.14 | G_2278/15 | 0 | 0
1.4 | Строительство КЛ-0,4 кВ от ТП-29 до ВРУ-2 дома по адресу: 140093, Московская область г.Дзержинский, ул.Лермонтова, д.13Б | G_2279/15 | [6 empty] | 0 | 0
1.4 | Строительство 3КЛ-0,4 кВ от ТП-29 до ВРУ домов по адресам: 140093, Московская область г.Дзержинский, ул.Лермонтова, д.11, 12, 12а | G_2280/15 | 0 | 0.36
1.4 | Строительство 3КЛ-0,4 кВ от ТП-8 до ВРУ домов по адресам: 140093, Московская область г.Дзержинский, ул.Лермонтова, д.14,15 | I_2281/15 | 0 | 0
1.4 | Строительство 2КЛ-0,4 кВ от ТП-23 до ВРУ домов по адресам: 140090, Московская область г.Дзержинский, пл.Св. Николая, д.6,6а | I_2282/15 | 0 | 0
1.4 | Строительство КЛ-0,4 кВ от ТП-28 (ОАО «МОЭСК») до ВРУ дома по адресу: 140055, Московская область г.Котельники, мкр. Белая дача д. 56 | G_2292/15 | [6 empty] | 0 | 0
1.4 | Строительство 3 КЛ-0,4 кВ от КТП-4А до ВРУ МБОУ ДОД ДЮСШ «Орбита», ВРУ МБОУДОД СДЮСШОР "Союз" и ВРУ МБОУ «СОШ №1» по адресам: 140090, Московская область г.Дзержинский, ул. Спортивная д. 1а, 3а, 3б | I_2294/15 | 0 | 0
1.4 | Строительство 2БКТП в районе ТП-29(РТП-5) по адресу: 140054, Московская область г.Котельники, мкр. Опытное поле | G_2296/15 |  |  |  |  | 0 | 0
1.4 | Строительство КЛ-0,4 кВ от ТП-7 до ж/дома по ул.Бондарева д.2, по адресу: г.Дзержинский | G_510/12 | 0 | 0
1.4 | Строительство 2 КЛ-0,4 кВ от ТП-2Н до ВРУ ДК «Силикат» по адресу: 140053, Московская область, г.Котельники, мкр. Силикат д. 32 | G_2271/15 | 0 | 0
1.4 | Строительство ТП и КЛ-10 кВ по адресу: Московская область, г. Дзержинский, ул. Академика Жукова | J_5757/18 | 0 | 0
1.4 | Строительство КЛ-0,4 кВ от ТП-28 до ВРУ ЦТП-4 по адресу: 140090, Московская область, г.Дзержинский, ул. Спортивная | G_2277/15 | 0 | 0
1.4 | Строительство КЛ-0,4 кВ от ТП-2Н до ВРУ домов по адресам: 140053, Московская область, г.Котельники, мкр. Силикат д. 23, 25 | G_2286/15 | [6 empty] | 0 | 0
1.4 | Строительство КЛ-0,4 кВ от ТП-4Н до ВРУ дома по адресу: 140053, Московская область, г.Котельники, мкр. Силикат д. 7 | G_2291/15 | [6 empty] | 0 | 0
1.4 | Строительство КЛ-0,4 кВ от ТП-539 до ВРУ ЦТП №1 по адресу: г. Дзержинский. Ул. Лермонтова, 2 | G_1729/15 | [6 empty] | 0 | 0
1.4 | Строительство реклоузера по адресу: Московская область, Наро-Фоминский район, г. Апрелевка в районе ул. Жданова п. Победа | I_4013/17 |  |  |  |  | 0 | 0
1.4 | Строительство КТП в районе ТП-230 по адресу: Московская область, Наро-Фоминский р-н, д.Алабино, ул.Санаторная | G_1984/15 | 0 | 0
1.4 | Строительство ТП по адресу: Московская область, г. Наро-Фоминск, 74км Киевского шоссе | G_4016/17 | 0 | 0
1.4 | Строительство КТП в районе ТП-229 по адресу: Московская область, Наро-Фоминский р-н, д.Алабино, КИЗ «Ратник» | G_1985/15 | 0 | 0
1.4 | Строительство КТП в районе ТП-25 по адресу: Московская область, г. Наро-Фоминск, ул.Ноябрьская | I_1986/15 | 0 | 0
1.4 | Строительство БКТП в районе КТП-28 по адресу: Московская область, г.Наро-Фоминск, ул.Островского | I_1987/15 | 0 | 0
1.4 | Строительство КТП в районе КТП-73 по адресу: Московская область, г. Наро-Фоминск, ул.Строителей | G_1988/15 | 0 | 0
1.4 | Строительство КТП в районе КТП-21 по адресу: Московская область, г. Наро-Фоминск, ул.Воровского | G_1989/15 | 0.25 | 0.25
1.4 | Строительство КТП по адресу: Московская область, г. Наро-Фоминск, ул.Зеленый переулок | G_1990/15 | 0.25 | 0.2
1.4 | Строительство КТП по адресу: Московская область, г. Наро-Фоминск, ул.Чапаева | G_2244/15 | 0.25 | 0.03
1.4 | Установка реклоузеров по адресу: Московская область, Нао-Фоминский р-н | I_4975/18 |  |  |  |  | 0 | 0
1.4 | Установка реклоузеров на ВЛ-10 кВ П/СТ-158 «Мишуково» ф. 25 по адресу: Московская обл, Наро-Фоминский р-н, д. Плесенское | J_5657/19 |  |  |  |  | 0 | 0
1.4 | Строительство МТП, ЛЭП-10 кВ для электроснабжения энергопринимающих устройств заявителя по адресу: 143325, Московская обл, Наро-Фоминский р-н, Новая Ольховка п | J_6045/19 | 0 | 0
1.4 | Строительство ТП, реклоузера и ЛЭП-6 кВ по адресу: Московская область, Наро-Фоминский район, рп. Калининец | J_5987/19 | 0 | 0
1.4 | Строительство ТП взамен ТП-22 по адресу: 143300, Московская обл, Наро-Фоминский р-н, г. Наро-Фоминск, ул. Маршала Г.К. Жукова | K_6259/20 | 0 | 0
1.4 | Строительство РП взамен РП-23 по адресу: Московская обл., г. Наро-Фоминск, ул. Калинина | K_6342/20 | 0 | 0.3
1.4 | Строительство КРН-6 кВ по адресу: Московская область, Наро-Фоминский район, д. Юматово | J_6193/19 |  |  |  |  | 0 | 0
1.4 | Строительство ЛЭП-0,4кВ для электроснабжения энергопринимающих устройств заявителя по адресу: Московская обл., Наро-Фоминский р-н, г.Апрелевка, ул.Февральская, д.№59 | J_ЦА-6/19 | 0 | 0
1.4 | Строительство КТП, ЛЭП-10 кВ, ЛЭП-0,4 кВ. Реконструкция ЛЭП-0,4 кВ по адресу: Московская область, Дмитровский район, д. Сокольники | I_4047/17 | 0 | 0
1.4 | Строительство реклоузера по адресу: 141801, Московская обл., Дмитровский р-н, Дмитров г, Орево п, дом № 34 | K_6346/20 | 0 | 0
1.4 | Строительство РП-10кВ в районе ТП-1331 по адресу: Московская область Рузский р-н, п. Тучково | G_2232/15 | 0 | 0
1.4 | Строительство КТП по адресу: Московская область Рузский р-н, с.п. Старорузское, п. Старотеряево | G_2233/15 | 0 | 0
1.4 | Строительство КТП в районе КТП-2709 Рузский район, г.п. Тучково, пос. Силикатный | G_459/12 | 0 | 0
1.4 | Строительство РТП в районе ТП-1128 по адресу: Рузский район, п.Тучково | G_136/12 | 0 | 0
1.4 | Установка реклоузера по адресу: Московская область, Рузский р-н | I_4976/18 | 0 | 0
1.4 | Строительство ТП, КЛ-6 кВ по адресу: Московская обл, Рузский р-н, 26 квартал ФГУ «Верейский лесхоз», СНТ «Многодетная семья | J_6287/19 | 0 | 0
1.4 | Строительство КТП в районе КТП-1561 по адресу: Московская область, Волоколамский район, г.п. Сычево, д. Чередово | I_2096/15 | 0 | 0
1.4 | Строительство КТП в районе КТП-1562 по адресу: Московская область, Волоколамский район, г.п. Сычево, д. Чередово | G_2097/15 | 0.4 | 0.25
1.4 | Благоустройство базы Наро-Фоминского филиала АО «Мособлэнерго» по адресу: Московская область, Волоколамский район, г. Волоколамск, ул. Колхозная, д. 43 | I_4078/17 | 0 | 0
1.4 | Строительство КТП в районе КТП-1554 по адресу: Московская область, Волоколамский район, д. Речки | I_2098/15 | 0 | 0
1.4 | Строительство БКТП в районе ЗТП-3055 по адресу: Московская область, Шаховской район, г.п. Шаховская | G_2099/15 | 0 | 0
1.4 | Установка реклоузеров по адресу: Московская область, Волоколамский р-н | I_4974/18 | 0 | 0
1.4 | Строительство ВЛ-0,4 кВ от ТП-46 до ВРУ ЦТП-21 по адресу: Московская область, Клинский район, п. Майданово | G_1761/15 | 0 | 0
1.4 | Строительство БКТП в районе ТП-6 по адресу: Московская область, г.Клин ул.Советская пл | G_2211/15 | 0.4 | 0.25
1.4 | Строительство 2БКТП в районе ТП-18 по адресу: Московская область, г.Клин, ул.Московская | G_2212/15 | 1.26 | 0.5
1.4 | Строительство БКТП в районе ТП-29 по адресу: Московская область, г.Клин ул.Волоколамское ш | G_2213/15 | 0.4 | 0.25
1.4 | Строительство БКТП в районе ТП-52 по адресу: Московская область, г.Клин, ул.Лысенко | G_2214/15 | 0.63 | 0.25
1.4 | Строительство КТП в районе ТП-402 по адресу: Московская область, Клинский р-н, г.Высоковск, ул.Лесная | G_2215/15 | 0 | 0
1.4 | Строительство БКТП в районе ТП-421 по адресу: Московская область, Клинский р-он, г.Высоковск, ул.Ленина | I_2216/15 | 0.4 | 0.25
1.4 | Строительство БКТП в районе ТП-422 по адресу: Московская область, Клинский р-он, г.Высоковск, ул.Ленина | I_2217/15 | 0.4 | 0.25
1.4 | Строительство КТП по адресу: Московская область, Клинский р-н, п.Зубово, ул. Октябрьская | G_2219/15 | 0 | 0
1.4 | Строительство КЛ-0,4 кВ от ТП-134 до ВРУ д/сада №13 по адресу: Московская область, г. Клин, ул. Чернышевского, д. 5А | G_1766/15 | 0 | 0
1.4 | Строительство КЛ-0,4 кВ от ТП-120 до ВРУ гимназии №2 по адресу: Московская область, г. Клин, ул. 60 лет Комсомола, д.5А | G_1765/15 | [6 empty] | 0 | 0
1.4 | Строительство КЛ-0,4 кВ от ТП-130 до ВРУ д/сада №4 по адресу: Московская область, г. Клин, ул. Ленина, д.21А | G_1764/15 | [6 empty] | 0 | 0
1.4 | Строительство КЛ-0,4 кВ от ТП-71 до ВРУ ЦТП-22 по адресу: Московская область, г. Клин, Ломоносовский пр-д | G_1763/15 | [6 empty] | 0 | 0
1.4 | Строительство ЛЭП-0,4 кВ от ТП-53 до ВРУ д/сада №7 по адресу: Московская область, г. Клин, ул. Менделеева, д. 3 | G_1762/15 | 0 | 0
1.4 | Строительство ВЛ-0,4 кВ от ТП-19 до ВРУ школы №11 по адресу: Московская область, г. Клин, Талицкий проезд, д. 49 | G_1760/15 | 0 | 0
1.4 | Строительство ЛЭП-0,4 кВ от ТП-109 до ВРУ ЦТП-1 по адресу: Московская область, г. Клин, ул. Мира, д. 15 | G_1759/15 | 0 | 0
1.4 | Строительство КЛ-0,4 кВ от ТП-158 до ЦТП-12 по адресу: Московская область, Клинский район, г. Клин, ул. 60 лет Комсомола, 5А | G_1725/15 | [6 empty] | 0 | 0
1.4 | Установка реклоузера по адресу: Московская область, Клинский район, п. Решетниково | I_4903/18 |  |  |  |  | 0 | 0
1.4 | Строительство КТП, ЛЭП-6 кВ для электроснабжения энергопринимающих устройств заявителя по адресу: Московская обл, Клинский р-н, г. Высоковск, ул. Имени Кашаева, з/у 19 | J_6167/19 | 0 | 0
1.4 | Строительство ТП, ВЛ-6 кВ по адресу: 141601, Московская область, Клинский р-н, рп. Решетниково | K_6333/20 | 0 | 0
1.4 | Строительство ТП, КЛ-10 кВ по адресу: Московская обл, Клинский р-н, г. Клин, ул. Дзержинского | J_6295/19 | 0 | 0
1.4 | Установка реклоузера по адресу: Московская область, Талдомский район, д. Сорокино | I_4902/18 | 0 | 0
1.4 | Строительство ТП, реклоузера, ЛЭП-6 кВ и ЛЭП-0,4 кВ по адресу: Московская область, Талдомский район, г. Талдом, ул. Советская | J_6055/19 |  |  |  |  | 0 | 0
1.4 | Строительство ТП и ЛЭП-6 кВ по адресу: 108804, Московская область, Талдомский район, Северный рп, Калинина, дом № 9 | J_6102/19 | 0 | 0
1.4 | Строительство 2КЛ-6 кВ от ТП-54 доместа врезки в КЛ-6 кВ ПС-576 «Снегири»-ТП-55 по адресу: Московская область, Истринский р-н, п. Снегири | I_2158/15 | 0 | 0
1.4 | Строительство КТП в районе КТП-120 по адресу: Московская область, Истринский р-н, п. Снегири, ул. Садовая | G_2162/15 | 0.16 | 0.6
1.4 | Строительство КТП в районе КТП-106 по адресу: Московская область, Истринский р-н, г. Дедовск, ДСК «Малиновка | G_2163/15 | 0 | 0
1.4 | Строительство РП по адресу: Московская обл., Истринский р-н, г. Дедовск, (у завода «Сокол») | I_2165/15 | 0 | 0
1.4 | Строительство КЛ-6 кВ от проектируемой РП-2165-15 до ЦРП-84 по адресу: Московская область, Истринский р-н, г. Дедовск | G_2166/15 | [6 empty] | 0 | 1.1
1.4 | Строительство КТП в районе ТП-59 по адресу: Московская область, Истринский р-н, п. Снегири, ул. Октябрьская | G_2174/15 | 0 | 0
1.4 | Строительство БКТП в районе ТП-361 по адресу: Московская область, Истринский р-н, п. Пионерский, ул. Школьная | G_2178/15 | 0 | 0
1.4 | Строительство КЛ-6 кВ от ТП-240 до ТП-361, 2 КЛ-6кВ от места врезки в КЛ-6 кВ №215 до ТП-361 по адресу: Московская область, Истринский р-н, п. Пионерский, ул. Школьная | I_2179/15 | 0 | 0
1.4 | Установка реклоузеров по адресу: Московская область, г.о. Истра | I_4971/18 |  |  |  |  | 0 | 0
1.4 | Строительство здания с гаражными, складскими и офисными помещениями по адресу: Московская область, Истринский район, г. Дедовск, ул. Клубная, д. 1 | J_5771/19 |  |  |  |  | 0 | 0
1.4 | Строительство ТП-проект., ЛЭП-6 кВ, ЛЭП-0,4 кВ для электроснабжения энергопринимающих устройств заявителя по адресу: Московская обл, Истринский р-н, Лучинское с/п, Красная горка п, Заводская ул, 16/11 | J_6044/19 | 0 | 0
1.4 | Строительство ТП, КЛ-10 кВ по адресу: Московская область, Истринский район, Истра г, микрорайон Полево | J_5678/19 | 0 | 0
1.4 | Строительство КТП, КЛ-6кВ по адресу: Московская обл., Истринский р-н, г. Истра, ул. Панфилова, зд. № 13 | J_6093/19 | 0 | 0
1.4 | Строительство ТП, ЛЭП-6 кВ по адресу: Московская область, Истринский район, дп. Снегири | K_6451/20 | 0 | 0
1.4 | Строительство КЛ-6кВ от ближайшей опоры ВЛ-6кВ Л.962 до КТП-1502 по адресу: Московская область, Пушкинский район, с. Братовщина | I_2251/15 | [6 empty] | 0 | 0
1.4 | Строительство ангара для хранения техники, ангара для ремонта трансформаторов и установка ограждения и переоборудование въездных ворот по адресу: Московская область, г. Красноармейск, ул. Дачная, д. 18 | I_4723/18 |  |  |  |  | 0 | 0
1.4 | Строительство 2 КЛ-6кВ от РП-1513 до места врезки в КЛ-6кВ направлением от ТП-11 до ТП-143295 по адресу: Московская область, Пушкинский район, г.п. Лесной | G_2252/15 | [6 empty] | 0 | 0
1.4 | Внешняя схема электроснабжения жилой застройки по адресу: Московская область, Пушкинский р-н, г. Пушкино, ул. Колхозная, ул. Кирова | H_3365/16 |  |  |  |  | 0 | 0
1.4 | Строительство КЛ-6кВ от РП-1528 до ТП-1137, строительство КЛ-6кВ от РП-1528 до ТП-1328, установка двух ячеек КСО и выполнение секционирования в РП-1528 по адресу: Московская область, Пушкинский район, г.п. Зеленоградский, ул. Школьная – ул. Шоссейная | G_2253/15 | 0 | 0
1.4 | Строительство КРУН в районе опор №2-№3 ВЛ-6кВ Л.952 по адресу: Московская область, Пушкинский район, г.п. Зеленоградский | G_2254/15 |  |  |  |  | 0 | 0
1.4 | Строительство КТП вместо МП-533 по адресу: Московская область, г.о. Красноармейск, п. Балсуниха | G_2261/15 | 0 | 0
1.4 | Строительство КЛ-6кВ от ТП-1284 до ТП-1388 по адресу: Московская область, Пушкинский район, Красноармейское | G_2262/15 | 0 | 0
1.4 | Строительство КЛ-6кВ от ТП-1388 до ТП-1148 по адресу: Московская область, Пушкинский район, Красноармейское шоссе | G_2263/15 | [6 empty] | 0 | 1.1
1.4 | Строительство КЛ-6кВ от ТП-1240 направлением на ТП-1442, строительство КЛ-6кВ от ТП-1163 направлением на ТП-1442 по адресу: Московская область, Пушкинский район, «Зеленая роща» | I_2264/15 | [6 empty] | 0 | 0
1.4 | Строительство СКТП для перевода сетей электроснабжения ВЛ-0,4кВ от КТП-1311 по адресу: Московская область, Пушкинский район, с. Братовщина | G_2265/15 | 0 | 0
1.4 | Строительство КТП в районе ТП-1146 по адресу: г. Пушкино, ул. 50-я летия Комсомола | G_526/12 | 0 | 0
1.4 | Строительство ТП и КЛ-6 кВ по адресу: Московская область, Пушкинский район, п. Лесной, ул. Пушкина | J_5754/18 | 0 | 0
1.4 | Строительство двух КЛ-6 кВ от ПС-685 «Мамонтовская» до РП-1544 и РП-1545 по адресу: Московская область, г. Пушкино, ул. Тургенева, 3-й Некрасовский проезд | I_3657/17 | 0 | 0
1.4 | Строительство КТП для делений сетей электроснабжения ВЛ-0,4кВ от МП-534 по адресу: Московская область, г.о. Красноармейск, д. Лепешки | G_2260/15 | 0 | 0
1.4 | Строительство КЛ-6 кВ от ПС-239 «Пушкино» до РП-1547 по адресу: Московская область, г. Пушкино, Ярославское шоссе – Красноармейское шоссе, ЖК «Чистые пруды» | I_3658/17 | 0 | 0
1.4 | Установка реклоузеров по адресу: Московская область, Пушкинский р-н, г.о. Красноармейск | I_4640/18 |  |  |  |  | 0 | 0
1.4 | Строительство КРУН-1, КРУН-2, ЛЭП-6 кВ по адресу: Московская обл, Пушкинский р-н, Кощейково д. | J_5847/19 | [6 empty] | 0 | 0
1.4 | Строительство ТП и ЛЭП-6 кВ по адресу: Московская область, Пушкинский район, д. Грибово | J_5978/19 | 0 | 0
1.4 | Строительство ТП и КЛ-6 кВ по адресу: Московская область, Пушкинский район, п. Лесной, 43 км а/д «Холмогоры | J_5985/19 | 0 | 0
1.4 | Строительство ТП и ЛЭП-6 кВ по адресу: Московская область, Пушкинский район, рп. Лесной, ул. Садовая | J_5986/19 | 0 | 0
1.4 | Строительство 2КТП взамен КТП-1230 по адресу: 141206, Московская обл, Пушкинский р-н, Пушкино г., Лесная ул (1 этап) | J_5982/19 | 0 | 0
1.4 | Строительство ТП и ЛЭП-6 кВ по адресу: Московская область, Пушкинский район, п. Заветы Ильича, ул. Седова | J_5672/19 | 0 | 0
1.4 | Строительство КТП, 2КЛ-6 кВ по адресу: 141231, Московская обл, Пушкинский р-н, Кощейково д. | J_6083/19 | 0 | 0
1.4 | Строительство МТП по адресу: 141253, Московская обл., Пушкинский р-н., дп. Зеленоградский, СНТ «Зеленоградское | J_6106/19 | 0 | 0
1.4 | Строительство ТП и ЛЭП-6 кВ по адресу: Московская область, Пушкинский район, рп. Правдинский, ул. Ленина | J_6160/19 | 0 | 0
1.4 | Строительство ТП, 2ЛЭП-6 кВ для электроснабжения энергопринимающих устройств заявителя по адресу: 141231, Московская обл., Пушкинский р-н, п. Лесной, ул. Центральная, д. № 11 | K_6350/20 | 0 | 0
1.4 | Строительство КТП, реконструкция ВЛ-0,4кВ по адресу: Московская обл., Пушкинский р-н, п. Зеленоградский | K_6336/20 | 0 | 0
1.4 | Строительство 2КЛ-10кВ направлением 2БКТП-1034-ТП-188 по адресу: 141707, РФ, Московская область г.Долгопрудный, ул.Лихачевское шоссе "Ратник" | G_2349/15 | 0 | 0
1.4 | Строительство 2КЛ-0,4 кВ от ТП-37 до КНС по адресу: г.Долгопрудный | G_1726/15 | 0 | 0
1.4 | Строительство КРУН по адресу: Московская область, Мытищинский р-н, п. Пироговский | G_3190/16 |  |  |  |  | 0 | 0
1.4 | Установка реклоузеров по адресу: Московская область, г.о. Мытищи | I_4641/18 |  |  |  |  | 0 | 0
1.4 | Строительство КТП по адресу: Московская область, г.о. Мытищи, д. Коргашино | I_4465/17 | 0 | 0
1.4 | Строительство КТП, ЛЭП-6 кВ, ЛЭП-0,4 кВ по адресу: Московская область, г.о. Мытищи, д. Свиноедово | J_5248/18 | 0 | 0
1.4 | Строительство КЛ-10 кВ, КТП по адресу: Московская обл, Мытищинский р-н, вблизи Пироговского шоссе | J_5832/19 | 0 | 0
1.4 | Строительство КЛ-0,4 кВ от ТП-1016 до КНС по адресу: Мытищинский р-н, пос.Вешки, ул.Тенистая | G_1727/15 | 0 | 0
1.4 | Строительство КЛ-6 кВ, КТП по адресу: Московская обл, Мытищинский р-н, г.п. Мытищи, д. Челобитьево | J_5855/19 | 0 | 0
1.4 | Строительство КТП, 2КЛ-10 кВ до КТП по адресу: 141031, Московская обл, Мытищи г.о., Вешки п. | J_5963/19 | 0 | 0
1.4 | Строительство ТП и КЛ-10 кВ по адресу: Московская область, г.о. Мытищи, д. Пирогово | J_6103/19 | 0 | 0
1.4 | Строительство КТП, 2КЛ-6 кВ по адресу: Московская обл, Мытищи г.о., Челобитьево д.» | J_6173/19 | 0 | 0
1.4 | Строительство ТП и ЛЭП-6 кВ по адресу: Московская область, г. Мытищи | J_ 6169/19 | 0 | 0
1.4 | Строительство ТП, ЛЭП-6 кВ по адресу: Московская обл., г.о. Мытищи | K_6299/20 | 0 | 0
1.4 | Строительство МТП, ЛЭП-6 кВ по адресу: 141031, Московская область, г.о Мытищи, д. Сгонники | J_6207/19 | 0 | 0
1.4 | Строительство ТП и ЛЭП-6 кВ по адресу: Московская область, г. Балашиха, шоссе Энтузиастов | J_5997/19 | 0 | 0
1.4 | Строительство ВЛ-6 кВ направлением РТП-30 – КТП-846 – КТП-828 по адресу: Московская область, г.о. Балашиха, ул. Александровская | G_4061/17 | 0 | 0
1.4 | Строительство двух КЛ-10 кВ от РТП-8090 до РТП-730 по адресу: Московская область, г.о. Балашиха, г. Железнодорожный, мкр. Кучино | J_5789/19 | [6 empty] | 0 | 0
1.4 | Строительство БКТП в районе ТП-21 по адресу: 141151, Московская область, г. Лосино-Петровский, мкр. Солнечный | G_2408/15 | 0.5 | 0.35
1.4 | Строительство 2 КЛ-0,4 кВ от ТП-32 до ГБУСО МО «Лосино-Петровский СРЦ «Остров добра» по адресу: Московская область, г.о. Лосино-Петровский, ул. Октябрьская – ул. Горького | G_2410/15 | 0 | 0
1.4 | Строительство КЛ-10 кВ от проектируемой РП-145937 до ТП-294 по адресу: Московская область, г.о. Лосино-Петровский, ул. Строителей – ул. Горького | G_2414/15 | 0 | 1.1
1.4 | Строительство КЛ-10 кВ от проектируемой РП-145937 до ТП-38 по адресу: Московская область, г.о. Лосино-Петровский, ул. Строителей – ул. Горького | G_2415/15 | 0 | 0
1.4 | Строительство КЛ-6 кВ от ТП-134 до ТП-219 по адресу: Московская область, г.о. Лосино-Петровский, ул. Строителей – ул. Ленина | G_2417/15 | [6 empty] | 0 | 0
1.4 | Строительство КТП «Речная», КЛ-6 кВ от РТП-2 до КТП «Речная», КЛ-6 кВ от КТП-128 до КТП «Речная» по адресу: Московская область, г. Лосино-Петровский, ул. Речная, ул. 7 Ноября, ул. Новослободская | G_2419/15 | 0 | 0
1.4 | Строительство КЛ-6 кВ от оп.№1 ВЛ-6 кВ РТП 2 – КТП 128 до КЛ-6 кВ КТП 61 – оп.№10 ВЛ-6 кВ РТП 2 – КТП 243 по адресу: Московская область, г.о. Лосино-Петровский, ул. 7-го Ноября – ул. Дачная | I_2420/15 | [6 empty] | 0 | 0
1.4 | Строительство КЛ-6 кВ от РТП – 15 до КТП – 60 по адресу: Московская область, г.о. Лосино-Петровский, ул. Дачная – ул. Кирова – ул. Ленина | I_2421/15 | [6 empty] | 0 | 0
1.4 | Строительство КТП в районе ТП-125 по адресу: Московская область, г.о. Лосино-Петровское, ул. Ленина, д.15 стр.1 | G_513/12 | 0 | 0
1.4 | Строительство 2КЛ-10 кВ РТП-3 – ТП-38 по адресу: г. Лосино-Петровский, ул. Октябрьская | G_410/12 | 0 | 0
1.4 | Строительство ЛЭП-6 кВ РТП-2 - ТП-235 - ТП-31, реконструкция РУ-6кВ ТП-235 и РУ-6кВ ТП-31 по адресу: Московская область, г.о. Лосино-Петровский (1, 2 Этапы) | G_758/15 | [6 empty] | 0 | 0
1.4 | Строительство КТП, КЛ-6 кВ, КЛ-0,4 кВ по адресу: Московская область, г.о. Лосино-Петровский, ул. Парковая – ул. Лесная | K_6364/20 | 0.4 | 1.65
1.4 | Строительство КЛ-6 кВ от КТП-124 до ТП-212 по адресу: Московская область, г.о. Лосино-Петровский, ул.Горького– ул.Гоголя – ул. Горького | K_6371/20 | [6 empty] | 0 | 0.65
1.4 | Строительство 2КЛ-0,4кВ от ТП-436 до ВРУ ДС№8 по адресу: Московская область, г.Фрязино, ул.Полевая | G_2125/15 | 0 | 0
1.4 | Строительство КЛ-0,4кВ от РП-6 до ВРУ ж/д№5а по адресу: Московская область, г.Фрязино, ул.Советская | G_2126/15 | [6 empty] | 0 | 0
1.4 | Строительство КЛ-0,4кВ от РП-6 до ВРУ ж/д№3б по адресу: Московская область, г.Фрязино, ул.Советская | G_2127/15 | [6 empty] | 0 | 0
1.4 | Строительство КЛ-0,4кВ от ТП-16 до ВРУ ж/д№19 по адресу: Московская область, г.Фрязино, ул.Ленина | G_2128/15 | [6 empty] | 0 | 0.14
1.4 | Строительство 2БКТП в районе ТП-492 по адресу: Московская область, Щелковский район дер.Ново | G_2122/15 | 0.8 | 0.45
1.4 | Строительство КТП, ЛЭП-10 кВ по адресу: Московская обл, Щелковский р-н, Жегаловский с/о, Оболдино д. | J_5823/18 | 0 | 0
1.4 | Строительство КЛ-10 кВ от ТП-7 до ТП-24«М» по адресу: Московская область, Щёлковский район, г.п. Монино, ул. Московская – ул. Депутатская | J_5760/19 | [6 empty] | 0 | 0
1.4 | Строительство КЛ-10 кВ направлением ТП-46 – ТП-7 по адресу: Московская область, Щёлковский район, г.п. Монино, ул. Новинское шоссе - Московская | J_5762/19 | [6 empty] | 0 | 0
1.4 | Строительство КЛ-10 кВ от ТП-7 до места врезки в КЛ-10 кВ направлением ТП-24«М» – КТП-127 по адресу: Московская область, Щёлковский район, г.п. Монино, ул. Московская – ул. Депутатская | J_5765/19 | [6 empty] | 0 | 0
1.4 | Строительство КЛ-10 кВ направлением ТП-12 – ТП-9 по адресу: Московская область, Щёлковский район, г.п. Монино, ул. Южная - Московская | J_5766/19 | [6 empty] | 0 | 0
1.4 | Строительство КЛ-6 кВ от места врезки в КЛ-6 кВ направлением ТП-11 – ТП-12 до места врезки в КЛ-6 кВ направлением ТП-14 – ТП-21 по адресу: Московская область, Щёлковский район, г.п. Монино, ул. Южная – ул. Комсомольская | J_5767/19 | [6 empty] | 0 | 0
1.4 | Установка реклоузеров по адресу: Московская обл., Щелковский р-н | I_4571/18 |  |  |  |  | 0 | 0
1.4 | Строительство МТП, ЛЭП-10 кВ (от ВЛ-10 кВ направлением КТП-183–КТП-189) по адресу: Московская обл, Щелковский р-н, Байбаки д., д. № 57 | J_5980/19 | 0 | 0
1.4 | Строительство ТП взамен ТП-459 по адресу: Московская область, г.о. Щёлково, 1-й Советский пер | J_5787/19 | 0 | 0
1.4 | Строительство ТП, ЛЭП-10 кВ и ЛЭП-0,4 кВ по адресу: Московская область, г.о. Щёлково, СНТ «Флора-2 | J_6057/19 | 0 | 0
1.4 | Строительство КТП, КЛ-6 кВ, КЛ-0,4 кВ по адресу: Московская обл., Щелковский р-н, Корпуса д., Калинина ул. | J_5676/19 | 0 | 0
1.4 | Строительство КТП, ЛЭП-10кВ по адресу: 141100, Московская обл., Щелковский р-н., СНТ «Рыбак» | J_6129/19 | 0 | 0
1.4 | Строительство МТП, ЛЭП-10 кВ (от ВЛ-10 кВ направлением МТП-340–ТП-166) по адресу: Московская обл, Щелковский р-н, Щелково г | J_6161/19 | 0 | 0
1.4 | Строительство КТП, КЛ-6 кВ по адресу: Московская обл, Щелковский р-н, г. Щелково, 1-й Советский переулок | J_6171/19 | 0 | 0
1.4 | Строительство КТП, КЛ-6 кВ по адресу: Московская обл, Щелковский р-н, г. Щелково, ул. Новая Фабрика, д. № 10 | J_6200/19 | 0 | 0
1.4 | Строительство КТП, ЛЭП-10 кВ от ТП-310342 по адресу: по адресу: Московская область, Одинцовский р-н, Назарьево д | J_5967/19 | 0 | 0
1.4 | Строительство КЛ-6 кВ по адресу: Московская область, Одинцовский район, г. Одинцово, микрорайон 8 | G_4076/17 | 0 | 0
1.4 | Строительство КТП, КЛ-10 кВ и ЛЭП-0,4 кВ по адресу: Московская обл., Одинцовский р-н, Рожновка х. | J_5972/19 | 0 | 0
1.4 | Строительство ЛЭП-6 кВ от ТП-760018 до ТП-760021 по адресу: Московская область, Одинцовский район, д. Чапаевка | I_5452/18 | [6 empty] | 0 | 0
1.4 | Строительство ТП взамен ТП-510773 по адресу: Московская обл, Одинцовский р-н, Никонорово х | I_ОД-86/18 | 0 | 0
1.4 | Строительство РТП взамен РТП-51053 по адресу: Московская область, г. Одинцово | I_5208/18 (быв. ТЗ-05-09-81) | 0 | 0
1.4 | Строительство БРТП и КЛ-6 кВ по адресу: Московская область, Одинцовский р-он, д. Захарово | I_4718/18 | 0 | 0
1.4 | Строительство КЛ-6 кВ от ПС482 до ТП-215 по адресу:«Московская область, Одинцовский р-н, Горки-10 пансионат «Лесные дали» | G_2299/15 | [6 empty] | 0 | 0
1.4 | Строительство ЛЭП-10 кВ по адресу: Московская область, Одинцовский район, г Одинцово, ул.Вокзальная, 7 микрорайон | I_4719/18 | 0 | 0
1.4 | Строительство подземного проходного коллектора по адресу: Московская область, г. Одинцово, вдоль улиц Садовая и Северная (1, 2 Этапы) | G_3717/16 |  |  |  |  | 0 | 0
1.4 | 15/010 Перевод нагрузок с сетей 6 кВ ПС 188 "Одинцово" на сети 10 кВ ПС 842 "Подушкино" г. Одинцово, 1,2,3 мкр. | G_ТЗ-05-13-133 |  |  |  |  | 0 | 0
1.4 | Строительство ТП взамен ТП-260210 по адресу: Московская область, Одинцовский район, г.п. Большие Вяземы | J_5780/19 | 0 | 0
1.4 | Строительство 2БКТП взамен ТП-560617 по адресу: Московская обл, Одинцово г.о., д. Немчиновка | J_5992/19 | 0 | 0
1.4 | Строительство КТП-проект., 2КЛ-10 кВ от КТП-проект. до места врезки в КЛ-10 кВ ТП-414079 – ТП-410458 по адресу: Московская обл, Одинцовский р-н, Зайцево д | J_5996/19 | 0 | 0
1.4 | Строительство ТП и КЛ-10 кВ по адресу: Московская область, Одинцовский район, гп. Большие Вяземы | J_6023/19 | 0 | 0
1.4 | Строительство ТП, КЛ-10 кВ по адресу: Московская область, Одинцовский район, Переделки д | J_6024/19 | 0 | 0
1.4 | Строительство ТП-проект., строительство 4КЛ-10 кВ от РУ-10 кВ ТП-проект. до места врезки в 2КЛ-10 кВ направлением ТП-414114 – ТП-313131 по адресу: Московская обл, Одинцовский р-н, сельское поселение Жаворонковское, Трубачеевка д | J_5664/19 | 0 | 0
1.4 | Строительство КТП, 2КЛ-10 кВ для электроснабжения энергопринимающих устройств заявителя по адресу: Московская обл, Одинцовский р-н, с/о Мамоновский, в районе дер. Лохино | J_6043/19 | 0 | 0
1.4 | Комплектация РУ-10/0,4 кВ РТП по адресу: Московская область, от Буденовского шоссе до 20 км автомобильной дороги М-1 «Беларусь | J_5670/19 | 0 | 0
1.4 | Строительство КТП, 2КЛ-10 кВ для электроснабжения энергопринимающих устройств заявителя по адресу: Московская обл, Одинцовский р-н, Ромашково с | J_6046/19 | 0 | 0
1.4 | Строительство 12КЛ-10 кВ для перезаводки питающих фидеров нового ЗРУ-10 кВ ПС-308 «Наро-Фоминск (1 этап) | J_5684/19 | [6 empty] | 0 | 0
1.4 | Строительство КЛ-10 кВ по адресу: Московская обл, Одинцовский р-н, дп Лесной городок, ул. Энергетиков | J_ЦА-5/19 | 0 | 0
1.4 | Усиление существующей сети 10 кВ ф. №36 ПС-178 «Вяземы» по адресу: Московская обл, Одинцовский р-н, г.п. Большие Вяземы, д. Малые Вяземы (1,2,3 этапы) | J_5688/19 | [6 empty] | 0 | 0
1.4 | Строительство КТП, КЛ-6 кВ по адресу: Московская обл, Одинцовский р-н, д. Вырубово | J_6201/19 | 0 | 0
1.4 | Строительство ТП, ЛЭП-10 кВ по адресу: Московская область, Одинцовский г.о., территория «Северное | K_6453/20 | 0 | 0
1.4 | Строительство ТП взамен ТП-560730 по адресу: Московская обл., Одинцовский р-н, с. Немчиновка, Советский пр-кт | K_ОД-29/20 | 0 | 0
1.4 | Строительство 2БРТП взамен ТП-410432, КЛ-10 кВ по адресу: Московская обл., Одинцовский р-н. | K_6353/20 | 0.5 | 2.37
1.4 | Усиление существующей сети 10 кВ ПС-178 «Вяземы» по адресу: Московская обл, Одинцовский р-н, г.п. Большие Вяземы, д. Малые Вяземы | J_6341/20 | [6 empty] | 0 | 0
1.4 | Строительство ТП взамен ТП-260955 по адресу: Московская обл., Одинцовский р-н, д. Захарово | K_ОД-5/20 | 0 | 0
1.4 | Строительство ТП, КЛ-10 кВ по адресу: 143302, Московская обл., Наро-Фоминский р-н, г. Наро-Фоминск, ул. Дзержинского | K_6296/20 | 0 | 0
1.4 | Строительство ТП взамен ТП-310353, ЛЭП-10 кВ по адресу: 143081 Московская обл., Одинцовский р-н, с.о. Назарьевский, дер. Новодарьино РАН | J_6206/19 | 0 | 0
1.4 | Строительство ТП, КЛ-10 кВ по адресу: Московская обл., Одинцовский р-н, д. Митькино | J_6292/19 | 0 | 0
1.4 | Строительство 4х2КЛ-10 кВ направлением РП-41040 – РП-2 по адресу: Московская обл, г. Одинцово | J_5692/19 | [6 empty] | 0 | 0
1.4 | Строительство КЛ-6 кВ от ТП-160151А до ТП-160243 по адресу: Московская обл., г. Звенигород, Ратехинское шоссе - Лапинский переулок | G_2300/15 | [6 empty] | 0 | 0
1.4 | Строительство КЛ-6 кВ от ТП-160151А до ТП-160115 по адресу: Московская область, г. Звенигород | J_5239/18 | [6 empty] | 0 | 2
1.4 | Строительство 2КЛ-6 кВ ТП-2 − ТП-3 по адресу: Московская обл, Звенигород г., Пронина мкр. | I_5337/18 | [6 empty] | 0 | 0
1.4 | Строительство ВОЛС на участке РТП 16019 – оптическая муфта магистральной ВОЛС №ГРЭС-ЗРЭС | I_5476/18 |  |  |  |  | 0 | 0
1.4 | Строительство КЛ-6 кВ от ТП-160150 до ТП-160248 по адресу: Московская обл., г. Звенигород, Ратехинское шоссе - Заречинский переулок | I_2301/15 | [6 empty] | 0 | 0
1.4 | Строительство КЛ-6 кВ от ТП-109 до ТП-116 по адресу: «Московская область, г. Звенигород мк-р Восточный – поселок Гор Больницы №45 | I_2302/15 | [6 empty] | 0 | 0
1.4 | Строительство КЛ-6 кВ от ТП-103 до ТП-152 по адресу: «Московская область, г. Звенигород, мк-р Восточный – поселок Поречье | I_2303/15 | [6 empty] | 0 | 1.73
1.4 | Строительство КЛ-6 кВ от РП-15 до ТП-109 по адресу: Московская область, г. Звенигород, мк-р Восточный – санаторий Поречье | G_2304/15 | [6 empty] | 0 | 2.63
1.4 | Строительство КТП, КЛ-6 кВ по адресу: 143035, Московская обл, Звенигород г., Поречье п | J_5988/19 | 0 | 0
1.4 | Строительство 2КЛ-10 кВ от ЦРП-8 до ТП-39 по адресу: Московская область, г. Краснознаменск | I_4587/18 | [6 empty] | 0 | 0
1.4 | Строительство 2КЛ-10 кВ от ЦРП-8 до ЦРП-6 по адресу: Московская обл, г.Краснознаменск | J_5843/19 | [6 empty] | 0 | 0
1.4 | Строительство КЛ-10 кВ по адресу: Московская область, Красногорский район, рп. Нахабино | I_4459/17 | [6 empty] | 0 | 0
1.4 | Строительство ЛЭП-0,4 кВ по адресу: 143421, Московская обл, Красногорский р-н, Ильинское с/п, Архангельское п | I_5302/18 | 0 | 0
1.4 | Строительство КТП в районе КТП-113 по адресу: Московская область, Красногорский р-н, п. Нахабино, ул. Речная | G_2176/15 | 0.25 | 0.3
1.4 | Строительство ТП и КЛ-6 кВ по адресу: Московская область, Красногорский район, д. Михалково | I_4729/18 | 0 | 0
1.4 | Строительство КЛ-0,4 кВ от ТП-53 до ВРУ МКД по адресу: Московская обл, г. Красногорск, ул. Октябрьская, дом №5 | I_4585/18 | [6 empty] | 0 | 0
1.4 | Установка реклоузеров по адресу: Московская область, г.о. Красногорск | I_4905/18 |  |  |  |  | 0 | 0
1.4 | Строительство КЛ-6 кВ, КТП по адресу: Московская обл, Красногорский р-н, г.п. Нахабино, ул. Панфилова | J_5825/19 | 0 | 0
1.4 | Строительство МТП, ЛЭП-6 кВ по адресу: Московская обл, Красногорский район, Нахабино рп, ул. Совпартшкола | J_5983/19 | 0 | 0
1.4 | Строительство КТП, ЛЭП-0,4 кВ по адресу: Московская обл, Красногорский район, г.о. Красногорск, Опалиха мкр, Ново-Никольская ул. (1 этап) | I_5848/19 | 0 | 0
1.4 | Строительство ТП-проект., КЛ-10 кВ для электроснабжения энергопринимающих устройств заявителя по адресу: Московская обл, Красногорский р-н, Красногорск г, Опалиха мкр, Горького ул, дом №4 | J_5668/19 | 0 | 0
1.4 | Строительство КТП, 2КЛ-6 кВ по адресу: 143430, Московская обл, Красногорский р-н, Нахабино рп, Советская ул | J_6084/19 | 0 | 0
1.4 | Строительство РП, ТП, ЛЭП-6 кВ и ЛЭП-0,4 кВ по адресу: Московская область, г.о. Красногорск, вблизи р.п. Нахабино | I_5216/18 | 0 | 0
1.4 | Строительство КТП, КЛ-10кВ по адресу: Московская обл., Красногорский р-н, д. Путилково, Путилковское ш., д. № 112 | J_6090/19 | 0 | 0
1.4 | Строительство КЛ-0,4 кВ от ТП-3 по адресу: Московская область, Раменский р-н, с. Константиново | G_1718/15 | [6 empty] | 0 | 0
1.4 | Строительство КТП взамен ТП-195 по адресу: Московская обл, Раменский г, ул. 100-й Свирской дивизии | J_5622/18 | 0 | 0
1.4 | Строительство КЛ-10 кВ, КТП по адресу: Московская обл, Раменский р-н | J_5833/19 | 0 | 0
1.4 | Строительство ЛЭП-6 кВ, КТП-проект., ЛЭП-0,4 кВ для электроснабжения энергопринимающих устройств потребителей по адресу: Московская обл, Раменский р-н, Речицы с., ул Новая Слобода, ул. Центральная | J_5836/19 | 0 | 0
1.4 | Строительство РП-10 кВ, КЛ-10 кВ от ПС-366 «Донино», КЛ-10 кВ до РТП-18 по адресу: Московская обл, Раменское г | J_5838/19 | [6 empty] | 0 | 0
1.4 | Строительство КТП по адресу: Московская область, Раменский р-н, с. Зюзино, ул.Луговая | G_2592/15 | 0 | 0
1.4 | Строительство КЛ-10 кВ от РП-13 до РП-24 по адресу: Московская область, г. Раменское | G_2602/15 | [6 empty] | 0 | 3.2
1.4 | Строительство КТП в районе ТП-230а по адресу: Московская область, Раменский район, д. Литвиново | G_2618/15 | 0 | 0
1.4 | Строительство РП-2814/15, двух КЛ-10 кВ от ПС-434 «Малаховка» ПАО «МОЭСК» до РП-2814/15 по адресу: Московская область, Раменский р-н, в районе п. Родники, п. Вялки | G_2814/15 | [6 empty] | 0 | 0
1.4 | Строительство КЛ-0,4 кВ от РП-2 по адресу: Московская область, Раменский р-н, с. Константиново | G_1719/15 | [6 empty] | 0 | 0
1.4 | Установка реклоузера по адресу: Московская область, Раменский район, с.п. Сафоновское, с. Загорново | I_4684/18 |  |  |  |  | 0 | 0
1.4 | Установка реклоузера по адресу: Московская область, г. Раменское, Залинейный район | I_4685/18 |  |  |  |  | 0 | 0
1.4 | Установка реклоузера по адресу: Московская область, Раменский район, с.п. Сафоновское, д. Поповка | I_4686/18 |  |  |  |  | 0 | 0
1.4 | Установка реклоузера по адресу: Московская область, Раменский район, г.п. Раменское | I_4687/18 |  |  |  |  | 0 | 0
1.4 | Установка реклоузера по адресу: Московская область, Раменский район, г.п. Кратово, с. Игумново | I_4689/18 |  |  |  |  | 0 | 0
1.4 | Установка реклоузера по адресу: Московская область, Раменский район, с.п. Верейское, п. Спартак | I_4690/18 |  |  |  |  | 0 | 0
1.4 | Установка реклоузера по адресу: Московская область, Раменский район, д. Верея | I_4691/18 |  |  |  |  | 0 | 0
1.4 | Установка реклоузера по адресу: Московская область, Раменский район, с.п. Вялковское, с. Зюзино | I_4692/18 |  |  |  |  | 0 | 0
1.4 | Установка реклоузера по адресу: Московская область, Раменский район, с.п. Вялковское, п. Совхоз Красковский | I_4693/18 |  |  |  |  | 0 | 0
1.4 | Установка реклоузера по адресу: Московская область, Раменский район, с.п. Вялковское, д. Капустино, ул. Центральная | I_4694/18 |  |  |  |  | 0 | 0
1.4 | Установка реклоузера по адресу: Московская область, Раменский район, с.п. Вялковское, д. Вялки | I_4695/18 |  |  |  |  | 0 | 0
1.4 | Установка реклоузера по адресу: Московская область, Раменский район, с.п. Вялковское, д. Осеченки, Луговая ул. | I_4696/18 |  |  |  |  | 0 | 0
1.4 | Установка реклоузера по адресу: Московская область, Раменский район, п. Удельная, ул. Горького | I_4697/18 |  |  |  |  | 0 | 0
1.4 | Установка реклоузера по адресу: Московская область, Раменский район, д. Вялки | I_4698/18 |  |  |  |  | 0 | 0
1.4 | Строительство КТП, ЛЭП-6 кВ для электроснабжения энергопринимающих устройств заявителя по адресу: Московская обл, Раменский р-н, Сафоново д | J_5849/19 | 0 | 0
1.4 | Строительство БКТП взамен ТП-405 по адресу: Московская обл., Раменский район, г.п. Кратово, д. Донино | J_5880/19 | 0 | 0
1.4 | Строительство МТП, ЛЭП-6 кВ по адресу: Московская обл, Раменский район, Новохаритоновское сп | J_5958/19 | 0 | 0
1.4 | Строительство КТП, 2КЛ-10 кВ по адресу: Московская обл, Раменский район, Удельная дп, Островского ул., вблизи Быковского шоссе | J_5981/19 | 0 | 0
1.4 | Строительство КТП взамен ТП-8, ЛЭП-0,4 кВ для электроснабжения заявителя по адресу: Московская обл., Раменский р-н, Кратово п., участок № 9Б | J_5860/19 | 0 | 0
1.4 | Строительство ТП, ЛЭП-10 кВ по адресу: Московская область, Раменский район, г. Раменское, ул. Берёзовая просека | J_6059/19 | 0 | 0
1.4 | Строительство КТП, ЛЭП-10 кВ по адресу: Московская обл, Раменский р-н, Ильинский п., ул. Чкалова | J_6088/19 | 0 | 0
1.4 | Строительство КТП, ЛЭП-6 кВ, реконструкция участков ВЛ-0,4 кВ от ТП-445 и от ТП-446 по адресу: Московская обл, Раменский район, г.о. Раменское, д. Антоново | J_5888/19 | 0 | 0
1.4 | Строительство ЛЭП-10 кВ, реклоузера и ПКУ по адресу: Московская обл, Раменский р-н, снт «Аксеново | J_6174/19 |  |  |  |  | 0 | 0
1.4 | Строительство КТП взамен ТП-412 по адресу: Московская обл., Раменский р-н, д. Коняшино | J_5890/19 | 0 | 0
1.4 | Строительство БКТП взамен ТП-423 по адресу: Московская обл., Раменский район, пос. Комбината Стройматериалов-2 | J_5891/19 | 0 | 0
1.4 | Строительство КТП, ЛЭП-10 кВ, ЛЭП-0,4 кВ для электроснабжения энергопринимающих устройств заявителей по адресу: Московская обл, Раменский р-н, с/п Новохаритоновское | J_6172/19 | 0 | 0
1.4 | Строительство ТП, ЛЭП-10 кВ по адресу: Московская область, Раменский район, г. Раменское | K_6450/20 | 0 | 0
1.4 | Строительство ТП, ЛЭП-6 кВ и ЛЭП-0,4 кВ по адресу: Московская область, Раменский район, пос. Комбината Стройматериалов-2 | K_6377/20 | 0 | 0
1.4 | Строительство ТП, ЛЭП-10 кВ по адресу: Московская обл., Раменский р-н, д. Шмеленки, ул. Лесная | K_6334/20 | 0 | 0
1.4 | Строительство ТП, ЛЭП-10 кВ по адресу: Московская обл., Раменский р-н, сельское поселение Новохаритоновское | K_6335/20 | 0 | 0
1.4 | Строительство ТП, ЛЭП-6 кВ по адресу: Московская обл., Раменский р-н, с/п Новохаритоновское | K_6298/20 | 0 | 0
1.4 | Строительство МТП, реконструкция ТП-413, строительство ЛЭП-0,4 кВ по адресу: Московская обл, Раменский р-н, д. Коняшино | K_6309/20 | 0 | 0
1.4 | Строительство ТП, КЛ-10 кВ по адресу: Московская обл., Раменский р-н, дп. Кратово, ул. Железнодорожная | J_6290/19 | 0 | 0
1.4 | Строительство ТП, ЛЭП-10 кВ по адресу: Московская область, Раменский р-н, Славянская | J_6291/19 | 0 | 0
1.4 | Строительство ТП, ЛЭП-6 кВ по адресу: Московская область, Раменский р-н, с/п Новохаритоновское | J_6288/19 | 0 | 0
1.4 | Строительство ТП, КЛ-6 кВ по адресу: Московская обл., Раменский р-н, с/п Сафоновское | J_6289/19 | 0 | 0
1.4 | Строительство ТП, ЛЭП-10 кВ по адресу: Московская обл., Раменский р-н, г. Раменское | J_6270/19 | 0 | 0
1.4 | Строительство ТП взамен ТП-143. Реконструкция ВЛ-0,23 кВ по адресу: Московская обл., Раменский р-н, пос. Удельная | J_5691/19 | 0 | 0
1.4 | Строительство КТП, КЛ-10 кВ по адресу: Московская обл., Раменский р-н, г. Раменское | J_6204/19 | 0 | 0
1.4 | Строительство 2КТП в районе ТП-313 по адресу: Московская область, г. Воскресенск, мкрн. Лопатинский, ул. Центральная | G_2012/15 | 0 | 0
1.4 | Строительство КТП в районе ТП-166, строительство КЛ-10 кВ от ТП-165 до ТП-166 взамен существующей ВЛ-10кВ по адресу: Московская область, Воскресенский район, пгт Хорлово, ул. Комсомольская | G_2013/15 | 0 | 0
1.4 | Строительство КТП в районе ТП-164 по адресу: Московская область, Воскресенский район, ГП Хорлово, ул. 1-я Пятилетка | G_2061/15 | 0 | 0
1.4 | Строительство 2КТП в районе ТП-68 по адресу: Московская область, г. Воскресенск, мкрн. Москворецкий, ул. Калинина | G_2062/15 | 0.8 | 0.25
1.4 | Строительство 2КТП в районе ТП-71 по адресу: Московская область, г. Воскресенск, ул. Менделеева | G_2063/15 | 0.8 | 0.25
1.4 | Строительство 2КТП в районе ТП-40 по адресу: Московская область, г. Воскресенск, мкрн. Гигант, ул. Ленинская | G_2066/15 | 0.8 | 0.25
1.4 | Строительство КТП в районе ТП-505 по адресу: Московская область, Воскресенский район, ГП Хорлово, ул. Садовая | G_2067/15 | 0.25 | 0.25
1.4 | Строительство КТП в районе ТП-506 по адресу: Московская область, Воскресенский район, ГП Хорлово, ул. Парковая | G_2068/15 | 0.25 | 0.25
1.4 | Строительство КТП в районе ТП-507 по адресу: Московская область, Воскресенский район, ГП Хорлово, ул. Зайцева | I_2069/15 | 0 | 0
1.4 | Строительство КТП в районе ТП-76 по адресу: Московская область, г. Воскресенск, пер. 2-ой Лесной | I_2071/15 | 0 | 0
1.4 | Строительство КТП в районе ТП-304 по адресу: Московская область, г. Воскресенск, ул. Сиреневая | G_2072/15 | 0.4 | 0.25
1.4 | Строительство КТП в районе ТП-520 по адресу: Московская область, Воскресенский район, ГП Хорлово, ул. Рудниковская | G_2074/15 | 0.4 | 0.25
1.4 | Строительство КТП в районе ТП-165 по адресу: Московская область, Воскресенский район, ГП Хорлово, ул. Мира | G_2075/15 | 0.4 | 0.25
1.4 | Строительство 2КТП в районе ТП-118 по адресу: г. Воскресенск, ул. Средняя | G_117/11 | 0 | 0
1.4 | Строительство РТП 6/0.4 кВ в районе ФП-5 по адресу: Московская область, г. Воскресенск, ул. Суворова | G_210/12 | 0 | 0
1.4 | Установка реклоузера по адресу: Московская область, Воскресенский район, д. Гостилово, с. Петровское, с. Степанщино | I_3614/18 |  |  |  |  | 0 | 0
1.4 | Установка реклоузера по адресу: Московская область, Воскресенский район, с. Виноградово, п. Ашитково | I_4755/18 |  |  |  |  | 0 | 0
1.4 | Установка реклоузера по адресу: Московская область, Воскресенский район, д. Золотово | I_4756/18 |  |  |  |  | 0 | 0
1.4 | Установка реклоузера по адресу: Московская область, Восресенский район, с. Константиново, д. Хлопки, д. Маришкино, д. Чемодурово | I_4762/18 |  |  |  |  | 0 | 0
1.4 | Установка реклоузера по адресу: Московская область, Воскресенский район, п. Ашитково, с. Виноградово | I_4763/18 |  |  |  |  | 0 | 0
1.4 | Установка реклоузера по адресу: Московская область, Воскресенский район, д. Ратмирово | I_4764/18 |  |  |  |  | 0 | 0
1.4 | Установка реклоузера по адресу: Московсская область, г. Воскресенск | I_4765/18 |  |  |  |  | 0 | 0
1.4 | Установка реклоузера по адресу: Московская область, Воскресенский район, д. Городище, с. Марчуги | I_4766/18 |  |  |  |  | 0 | 0
1.4 | Установка реклоузера по адресу: Московская область, г. Воскресенск | I_4767/18 |  |  |  |  | 0 | 0
1.4 | Установка реклоузера по адресу: Московская область, Воскресенский район, с. Ашитково, д. Расплавлево | I_4768/18 |  |  |  |  | 0 | 0
1.4 | Установка реклоузера по адресу: Московская область, Воскресенский район, с. Барановское, д. Бессоново, с. Конобеево | I_4769/18 |  |  |  |  | 0 | 0
1.4 | Установка реклоузера по адресу: Московская область, Воскресенский район, с.Конобеево, с. Никольское | I_4770/18 |  |  |  |  | 0 | 0
1.4 | Установка реклоузера по адресу: Московская область, Воскресенский район, д. Золотово | I_4771/18 |  |  |  |  | 0 | 0
1.4 | Установка реклоузера по адресу: Московская область, Воскресенский район, д. Белое Озеро, д. Цыбино | I_4772/18 |  |  |  |  | 0 | 0
1.4 | Установка реклоузера по адресу: Московская область, Воскресенский район, д. Губино | I_4773/18 |  |  |  |  | 0 | 0
1.4 | Установка реклоузера по адресу: Московская область, Воскресенский район, п. им. Цюрупы | I_4774/18 |  |  |  |  | 0 | 0
1.4 | Установка реклоузера по адресу: Московская область, Воскресенский район, д. Ворщиково | I_4775/18 |  |  |  |  | 0 | 0
1.4 | Установка реклоузера по адресу: Московская область, Воскресенский район, с. Ново-Черкасское | I_4776/18 |  |  |  |  | 0 | 0
1.4 | Установка реклоузера по адресу: Московская область, г. Воскресенск | I_4781/18 |  |  |  |  | 0 | 0
1.4 | Установка реклоузера по адресу: Московская область, г. Воскресенск | I_4782/18 |  |  |  |  | 0 | 0
1.4 | Установка реклоузера по адресу: Московская область, г. Воскресенск | I_4783/18 |  |  |  |  | 0 | 0
1.4 | Установка реклоузера по адресу: Московская область, г. Воскресенск | I_4784/18 |  |  |  |  | 0 | 0
1.4 | Установка реклоузера по адресу: Московская область, г. Воскресенск | I_4785/18 |  |  |  |  | 0 | 0
1.4 | Установка реклоузера по адресу: Московская область, г. Воскресенск, п. им. Цюрупы | I_4786/18 |  |  |  |  | 0 | 0
1.4 | Установка реклоузера по адресу: Московская область, г. Воскресенск, п. им. Цюрупы | I_4787/18 |  |  |  |  | 0 | 0
1.4 | Установка реклоузера по адресу: Московская область, г. Воскресенск | I_4788/18 |  |  |  |  | 0 | 0
1.4 | Строительство КТП по адресу: Московская область, Коломенский р-н., п. Пески (Дачи Советских Художников) | G_2539/15 | 0.25 | 2.7
1.4 | Строительство КЛ-6 кВ от ТП-67 до ТП-281 по адресу: Московская область, г. Коломна, ул. Советская | I_5435/18 | [6 empty] | 0 | 0
1.4 | Строительство КТП по адресу: Московская область, г.о.Коломна, ул.Олений вражек | I_3928/17 | 0 | 0
1.4 | Установка реклоузера по адресу: Московская область, Коломенский район, п. Пески | I_4777/18 |  |  |  |  | 0 | 0
1.4 | Установка реклоузера по адресу: Московская область, Коломенский район, п. Пески | I_4778/18 |  |  |  |  | 0 | 0
1.4 | Установка реклоузера по адресу: Московская область, Коломенский район, п. Пески | I_4779/18 |  |  |  |  | 0 | 0
1.4 | Установка реклоузера по адресу: Московская область, Коломенский район, с. Северское | I_4780/18 |  |  |  |  | 0 | 0
1.4 | Установка реклоузера по адресу: Московская область, Коломенский р-он, п. Заречный | I_4808/18 |  |  |  |  | 0 | 0
1.4 | Установка реклоузера по адресу: Московская область, Коломенский р-он, д. Нижнее Хорошово | I_4793/18 |  |  |  |  | 0 | 0
1.4 | Строительство 2КЛ-0,4 кВ от ТП-240 до ВРУ дома по адресу: Московская область, г.о. Химки, ул. Спартаковская, д.11 | G_3188/16 | 0 | 0
1.4 | Строительство МТП, ЛЭП-6 кВ по адресу: Московская обл, Химки г.о., Новоподрезково | J_5995/19 | 0 | 0
1.4 | Строительство ТП, КЛ-6 кВ по адресу: 141446, Московская обл, г. Химки, мкр. Подрезково, кв-л Кирилловка | J_6265/19 | 0 | 0
1.4 | Строительство МТП, ВЛ-6кВ по адресу: Московская обл., Ленинский район, г.Видное, вблизи Федеральной автомобильной дороги М4 "Дон" | J_5964/19 | 0 | 0
1.4 | Строительство 2КЛ-6кВ от РП-6 кВ №23 до РТП-17 по адресу: 142712, Московская область, Ленинский район, Володарского п., Елохова Роща ул. | G_3462/16 | [6 empty] | 0 | 5.6
1.4 | Строительство ТП и КЛ-10 кВ по адресу: 142718, Московская область, Ленинский район, п. Битца, ул. Нагорная | J_5752/18 | 0 | 0
1.4 | Строительство КТП, ЛЭП-10 кВ, ЛЭП-0,4кВ. Реконструкция ВЛ-0,4 кВ по адресу: Московская область. Ленинский район, ДНТ "Бутово" (1, 2 Этап) | H_3830/16 | 0 | 0
1.4 | Установка реклоузеров по адресу: Московская область, Ленинский р-н | I_4904/18 |  |  |  |  | 0 | 0
1.4 | Строительство КТП, КЛ-6кВ по адресу: 142717, Московская обл., Ленинский р-н, Развилковское с/п, п. Развилка, Проектируемый N5541 пр-д, владение № 2 | J_6049/19 | 0 | 0
1.4 | Строительство ТП и ЛЭП-6 кВ по адресу: Московская область, Ленинский район, г. Видное | J_6056/19 | 0 | 0
1.4 | Строительство КТП, ЛЭП-10 кВ по адресу: по адресу: Московская обл, Ленинский район, Видное г., вблизи Федеральной автомобильной дороги М4 «Дон»и ул. Донбасская | J_5965/19 | 0 | 0
1.4 | Строительство КТП, КЛ-10 кВ по адресу: по адресу: Московская обл, Ленинский район, Видное г., вблизи Федеральной автомобильной дороги М4 «Дон», ул. Лесная, ул. Гоголя | J_5966/19 | 0 | 0
1.4 | Строительство ТП и ЛЭП-6 кВ по адресу: Московская область, Ленинский район, с.п. Развилковское, п. Развилка | J_5795/19 | 0 | 0
1.4 | Строительство КТП, ЛЭП-6кВ, реконструкция ЛЭП-6кВ по адресу: Московская обл., Ленинский р-н, д. Большая Володарка | J_6246/19 | 0 | 0
1.4 | Строительство ВЛ-0,4 кВ от РТП-5 для электроснабжения энергопринимающих устройств заявителей по адресу: Московская обл., Ленинский р-н, г. Видное (1 Этап) | J_5615/18
1.4 | Строительство КЛ-10 кВ от ЦРП-7 до ТП-29 по адресу: Московская область, г.Дубна | G_3904/17 | [6 empty] | 0 | 2.5
1.4 | Строительство КТП вблизи КТПН-259 по адресу: Московская область, д.Козлаки | G_3907/17 | 0 | 0
1.4 | Строительство КЛ-10 кВ от ТП-43 до ТП-47 по адресу: Московская область, г.Дубна | G_3905/17 | [6 empty] | 0 | 0
1.4 | Строительство питающего центра ПС-110/10/10 кВ по адресу: Московская обл., г.о. Дубна | J_5844/19 | 0 | 0
1.4 | Строительство РТП по адресу: Московская область, г. Ивантеевка, Станционный проезд | G_3030/16 | 0 | 0
1.4 | Строительство РТП взамен КТП-1537 по адресу: Московская обл, г.о. Ивантеевка, Станционный пр-д | J_5687/19 | 0 | 0
1.4 | Строительство РТП и ЛЭП-6 кВ по адресу: Московская область, г. Егорьевск, ул. Западная | I_4743/18 | 0 | 0
1.4 | Установка реклоузера по адресу: Московская область, Сергиев Посад, ВЛ-6кВ ТП-208-ТП-135-ТП-159 инв.№00001670 | I_4950/18 |  |  |  |  | 0 | 0
1.4 | Установка реклоузера по адресу: Московская область, Сергиев Посад, ВЛ-6кВ ТП-373-ТП-44-ТП-62 инв. №00001859 | I_4952/18 |  |  |  |  | 0 | 0
1.4 | Установка реклоузера по адресу: Московская область, Сергиев Посад, ВЛ-6кВ КТП-129-ТП-169-ТП-369 инв. №00001896 | I_4953/18 |  |  |  |  | 0 | 0
1.4 | Установка реклоузера по адресу: Московская область, Сергиев Посад, ВЛ-6 кВ ТП-208-ТП-135-ТП-159 инв. №00001670 инв. №00001896 | I_4951/18 |  |  |  |  | 0 | 0
1.4 | Установка реклоузера по адресу: Московская область, Сергиев Посад, ВЛ-6 кВ ТП-51-ТП-299 инв. №00001876 | I_4954/18 |  |  |  |  | 0 | 0
1.4 | Установка реклоузера по адресу: Московская область, Сергиев Посад, ВЛ-6 кВ ТП-516(167)-ТП-55 инв. №00001887 | I_4955/18 |  |  |  |  | 0 | 0
1.4 | Строительство КТП, КЛ-6 кВ по адресу: 141364, Московская обл, Сергиево-Посадский район, Скоропусковский рп | J_5835/19 | 0 | 0
1.4 | Строительство 2БКТП в районе ТП-4Р по адресу: Московская область, Сергиево-Посадский Муниципальный район, п. Реммаш | J_5948/19 | 0 | 0
1.4 | Строительство КТП в районе КТП-158 по адресу: Московская обл., Сергиево-Посадский р-н, д. Деулино | J_5950/19 | 0.063 | 0.08
1.4 | Строительство КТП в районе КТП-65 по адресу: Московская обл., г.о. Сергиев Посад, ул. Боголюбская | J_5951/19 | 0.063 | 0.1
1.4 | Строительство КТП в районе КТП-551 по адресу: Московская обл., Сергиево-Посадский р-н, п. Ферма | J_5952/19 | 0.25 | 0.13
1.4 | Строительство КТП взамен ТП-253 по адресу: Московская обл., г. Сергиев Посад, ул. Кирова | J_5953/19 | 0 | 0
1.4 | Строительство КТП взамен ТП-281 по адресу: Московская обл., г. Сергиев Посад | J_5954/19 | 0 | 0
1.4 | Строительство КТП взамен ТП-199 по адресу: Московская обл., г. Сергиев Посад | J_5955/19 | 0 | 0
1.4 | Строительство КЛ-6 кВ от ТП-429 до ТП-41 по адресу: Московская обл, г.Сергиев Посад | J_5956/19 | [6 empty] | 0 | 0
1.4 | Строительство КЛ-10 кВ от ТП-503 до ТП-508 по адресу: Московская обл, г.Сергиев Посад | J_5957/19 | [6 empty] | 0 | 0
1.4 | Строительство 2КТП взамен ТП-39 по адресу: 141300, Московская обл, Сергиево-Посадский р-н, Московское ш. | J_5968/19 | 0 | 0
1.4 | Строительство МТП, ЛЭП-6 кВ (от ВЛ-6 кВ ТП-70-ТП-166–ТП-155) по адресу: Московская обл, Сергиево-Посадский р-н, Сергиев Посад г., Семашко ул | J_5666/19 | 0 | 0
1.4 | Строительство ТП, КЛ-6 кВ по адресу: Московская область, Сергиево-Посадский район, Сергиев Посад г, Строительная ул | J_6054/19 | 0 | 0
1.4 | Строительство 2БКТП взамен ТП-162 по адресу: Московская обл., Сергиево-Посадский р-н, Сергиев Посад г., Фрунзе ул | J_6311/20 | 0 | 0
1.4 | Строительство БКТП взамен ТП-14 по адресу: Московская обл., Сергиево-Посадский р-н, Сергиев Посад г., ул. Кирова, дом 8 | K_6307/20 | 0 | 0
1.4 | Строительство ТП, ЛЭП-6 кВ, реклоузера и ПКУ по адресу: 141362, Московская обл., Сергиево-Посадский р-н, п. Заречный | J_6293/19 | 0 | 0
1.4 | Строительство БКТП взамен КТП-655 вблизи жилого дома по адресу: Московская обл., г.о. Подольск, мкр. Климовск, ул. Проспект 50 лет Октября, д. 22А | I_5523/18 | 0 | 0
1.4 | Строительство КТП, ЛЭП-6 кВ, ЛЭП-0,4 кВ по адресу: Московская область, г.о. Подольск, Гаражный проезд | K_6375/20 | 0 | 0
1.4 | Строительство ТП, КЛ-6 кВ по адресу: Московская обл., г. Подольск, ул. Лобачева | J_6285/19 | 0 | 0
1.4 | Строительство МТП, ЛЭП-10 кВ и ЛЭП-0,4 кВ по адресу: Московская область, г. Ступино, ул. Колхозная | J_5769/19 | 0 | 0
1.4 | Строительство ТП и КЛ-10 кВ по адресу: Московская область, г. Лыткарино, Лыткаринское шоссе | J_6170/19 | 0 | 0
1.4 | Реконструкция РП-4, строительство ЛЭП-10 кВ, реконструкция ВЛ-0,4 кВ по адресу: 141540, Московская обл, г.о. Солнечногорск, г.п. Поварово, дачный поселок Поварово | K_5696/20 | 0 | 0
1.1.2.1 | Строительство ЛЭП-0,4 кВ от РУ 0,4 кВ ТП-187 до ВРУ нежилого помещения заявителя по адресу: Московская область, г. Электросталь, ул. Карла Маркса, дом 36а | E_132407-Р (863/14) | 0 | 0
1.1.2.1 | Реконструкция РП-216. Строительство ТП и КЛ-6 кВ по адресу: 144000, Московская область, г. Электросталь (2 Этап) | I_1802700 (4734/18) | 0 | 0
1.1.2.1 | Строительство ЛЭП-6кВ по адресу: 144002, Московская обл., г. Электросталь, ул. Горького, д. № 38 | J_1823828 (5809/19) | 0 | 0
1.1.2.1 | Строительство КЛ-0,4 кВ от ТП-229 до ВРУ торгово-сервисного здания Заявителя по адресу: 144000, Московская область, г.Электросталь, ул.Юбилейная, у дома №17 | E_140053-Р (1028/14) | 0 | 0
1.1.2.1 | Строительство КРУН и КЛ-6 кВ для электроснабжения энергопринимающих устройств заявителя по адресу: Московская область, г. Электросталь, ул. Горького, дом № 38А | J_1917174 (6302/19) | 0 | 0
1.1.2.1 | Строительство ТП и КЛ-6 кВ по адресу: Московская область, г. Электросталь, ул. Горького | J_1908916 (6180/19) | 0 | 0
1.1.2.1 | Строительство ЛЭП-6 кВ по адресу: 142633, Московская область, Орехово-Зуевский район, п. Верея (с/п Верейское), ул. Центральная (2 Этап) | H_1701461 4027/17 | 0 | 0
1.1.2.1 | Реконструкция РТП-348. Строительство КТП-1803764, ЛЭП-6 кВ для электроснабжения энергопринимающих устройств заявителя по адресу: 142621, Московская обл, Орехово-Зуевский р-н, Куровское г., Коммунистическая ул. (2 Этап) | I_1803764 (5426/18) | 0 | 0
1.1.2.1 | Строительство ТП, КЛ-6 кВ и КЛ-0,4 кВ по адресу: 142672, Московская область, Орехово-Зуевский район, г. Ликино-Дулево, ул. 2-я Пятилетка | I_1802738 (5206/18) | 0 | 0
1.1.2.1 | Строительство КЛ-0,4 кВ от ТП-265 до ВРУ объекта по адресу: 142660, Московская обл., Орехово-Зуевский р-н, г. Дрезна, ул. Зимина, дом № 12 | F_143498 (1420/14) | [6 empty] | 0 | 0.3
1.1.2.1 | Внешняя схема электроснабжения заявителя Фонд содействия социальному развитию и ипотечному кредитованию по адресу: 142530, Московская область, г. Электрогорск, ул. М. Горького (2 Этап) | F_141866-Р (1362/14) | 0 | 0.2
1.1.2.1 | Реконструкция ТП-381, строительство КЛ-0,4кВ по адресу: 142530, Московская обл., г. Электрогорск, ул. Чкалова, д № 2 (2 Этап) | I_1805881 (5254/18) | [6 empty] | 0 | 0
1.1.2.1 | Строительство КЛ-0,4 кВ от ТП-286 до ВРУ объекта по адресу: Московская область, Шатурский р-н, рп. Черусти, ул. Новая | E_143078-Р (1155/14) | [6 empty] | 0 | 0.1
1.1.2.1 | Строительство ТП и ЛЭП-10 кВ по адресу: Московская область, Шатурский район, г. Шатура, 5 микрорайон | J_1900930 (5779/19) | 0 | 0
1.1.2.1 | Строительство ЛЭП-0,4кВ от РП-73 по адресу: 140502, Московская обл., Луховицкий р-н, г. Луховицы, ул. Пушкина, уч. №170 | J_1816704(5575/18) | 0 | 0
1.1.2.1 | Строительство ТП, ЛЭП-6 кВ для электроснабжения энергопринимающих устройств заявителя по адресу: 142921, Московская обл, Каширский г.о., Кашира г, Парковая ул, дом №5 вл.2 | J_1814327(5548/18) | 0 | 0
1.1.2.1 | Строительство КВЛ-10 кВ от ПС-567 «Полиграф» ПАО «МОЭСК» до проектируемой ТП по адресу: 142306, Московская область, Чеховский район, г. Чехов, Симферопольское ш., д. №2 | G_1510475-Р (3522/16) | 0 | 0
1.1.2.1 | Строительство КТП-1714724, 2КЛ-6 кВ, ЛЭП-0,4 кВ для электроснабжения энергопринимающих устройств заявителей по адресу: Московская обл, Чеховский р-н, Чехов г | I_1713946 1714724 (4431/17) | 0 | 0
1.1.2.1 | Внешняя схема электроснабжения объекта Заявителя по адресу: 142300, Московская область, Чеховский р-н, г.Чехов, ул.Полиграфистов, строение 17/1 | G_145545 (1611/15)
1.1.2.1 | Строительство КРУН, ЛЭП-6 кВ от ПС №187 «Лопасня» для электроснабжения заявителя по адресу: Московская область, Чеховский р-н, г. Чехов, Сенная ул. | I_1616348 (4260/17) | 0 | 0
1.1.2.1 | Строительство 2ЛЭП-6 кВ, 2КТП для электроснабжения заявителя по адресу: 140055, Московская область, Люберецкий р-н, Котельники г. | H_1700492-Р (3919/17) | 0 | 0
1.1.2.1 | Строительство БКТП-1717308, ЛЭП-10 кВ для электроснабжения заявителя по адресу: 140007, Московская обл, Люберецкий р-н, Люберцы г., 8 Марта ул., около дома №52 | I_1717308 (5384/18) | 0 | 0
1.1.2.1 | Строительство ТП и КЛ-6 кВ по адресу: 140010, Московская область, Люберецкий район, г. Люберцы | I_1801949 (4733/18) | 0 | 0
1.1.2.1 | Внешнее электроснабжение энергопринимающего устройства Заявителя по адресу: Московская область, Люберецкий р-н, п. Красково, 2-я заводская, д.№8 | F_150642-Р (1638/15) | 0 | 0
1.1.2.1 | Внешнее электроснабжение энергопринимающих устройств Заявителей по адресу: 140051, Московская обл., Люберецкий р-н, Красково гп. | F_151210-Р (1981/15) | 0 | 0
1.1.2.1 | Строительство ЛЭП-0,4 кВ от РУ-0,4 кВ пр.ТП-8 (в рамках ТЗ-205/13), по адресу: Московская область, Люберецкий район, гп. Красково, вблизи д.Мотяково | G_131425 (2972/15) | 0 | 0.1
1.1.2.1 | Строительство КЛ-10кВ от РТП-29 до границы участка Заявителя по адресу: Московская область, г. Люберцы | F_143365-Р (1464/14) | 0 | 0.4
1.1.2.1 | Строительство КРУН-10 кВ для электроснабжения заявителя по адресу: Московская обл, Люберцы-3, 42 | J_1905144 (5969/19) | 0 | 0
1.1.2.1 | Строительство двух КЛ-0,4 кВ по адресу: Московская обл., Люберецкий р-н, Люберцы г, п/о 3, дом № 50 | J_1824792 (5869/19) | 0 | 0
1.1.2.1 | Строительство КРУН-6кВ, КЛ-6кВ, по адресу: 140009, Московская область, Люберецкий р-н, п. Красково, д. Машково, Машковский пр-д, д. № 7 | J_1909924 (6125/19) | [6 empty] | 0 | 0
1.1.2.1 | Реконструкция 2КТП-1607094. Строительство ЛЭП-0,4 кВ от РУ-0,4 кВ 2КТП-1607094 до ВРУ-2 заявителя по адресу: 140091, Московская обл, Дзержинский г., Угрешская ул. (2 Этап) | I_1704897 (4251/17) | 0 | 0
1.1.2.1 | Реконструкция ТП-18. Строительство ЛЭП-10 кВ от ТП-18 по адресу: 140090, Московская область, г. Дзержинский, ул. Академика Жукова (2 Этап) | I_1712379 (4454/17) | 0 | 0
1.1.2.1 | Строительство ЛЭП-6кВ от РП-7 до проектируемой ТП Заявителя по адресу: 140090, Московская область, г. Дзержинский, ул. Бондарева | G_153676 (2729/15) | 0 | 0.15
1.1.2.1 | Строительство 2ЛЭП-0,4кВ по адресу: Московская обл., г. Дзержинский, Дзержинское ш., вл. № 9 | J_1908262 (6124/19) | 0 | 0
1.1.2.1 | Реконструкция ТП-138. Строительство 2ЛЭП-10 кВ, 2КТП для электроснабжения заявителя по адресу: 143300, Московская обл, Наро-Фоминский р-н, Наро-Фоминск г., Брянская ул. (2, 3 Этап) | I_1704109 (3929/17) | 0 | 0
1.1.2.1 | Строительство ТП и КЛ-10 кВ по адресу: Московская область, Наро-Фоминский район, г. Наро-Фоминск, ул. Калинина | K_1821985 (5793/19) | 0 | 0
1.1.2.1 | Строительство двух КЛ-0,4 кВ от РТП-306 до ВРУ объекта Заявителя по адресу: 141600, Московская область, Клинский р-н, г.Клин, ул.Акуловская | F_141657-Р (1257/14) | 0 | 0.66
1.1.2.1 | Строительство 2ЛЭП-0,4кВ по адресу: Московская обл., Клинский р-н, г. Клин, ул. Дзержинского | J_1821266(5802/18) | 0 | 0
1.1.2.1 | Строительство КЛ-0,4 кВ от пр.БКТП-143185 для электроснабжения Заявителя, расположенного по адресу: 141600, Московская обл, Клинский р-н, Клин г, Клинская ул, дом №40 | F_141180-Р (1466/14) | 0 | 0
1.1.2.1 | Строительство ЛЭП-6кВ по адресу: 143500, Московская обл., Истринский р-н., г. Истра, ул. Шнырева, уч. № 4 | J_1824242 (5903/19) | 0 | 0
1.1.2.1 | Строительство 2КТП, ЛЭП-6кВ, КЛ-0,4кВ по адресу: 141207, Московская обл., Пушкинский р-н., г. Пушкино, ул. Писаревская, д. 12 | I_1700656 (4225/17) | 0 | 0
1.1.2.1 | Строительство 2КЛ-6кВ до проектируемой КТП-143907 заявителя по адресу: Московская область, г.Пушкино, Ярославское ш.,д.165 | E_143907-Р (1427/14) | 0 | 0
1.1.2.1 | Внешняя схема электроснабжения энергопринимающих устройств Заявителя по адресу: Московская область, Пушкинский р-н, г. Пушкино, мкр. Мамонтовка, ул. Школьная | F_145837-Р (1645/15) | 0 | 0
1.1.2.1 | Строительство ТП, ЛЭП-6 кВ и 0,4 кВ для технологического присоединения энергопринимающих устройств дачного комплекса, расположенного по адресу: Московская область, Пушкинский р-н, г. Пушкино, мкр. Заветы Ильича, ул. Осипенко, ул. Лесная, ул. Серебрянская | E_130245-Р (603/13) | 0 | 0
1.1.2.1 | Строительство КЛ-6кВ от ТП-1094 до проектируемой ТП-142384. Строительство КЛ-6кВ от ТП-1454 до проектируемой ТП-142384 по адресу: Московская область, Пушкинский р-н, г.Пушкино, Ярославское шоссе, д.170А | E_142384-Р 142389-Р (1181/14) | [6 empty] | 0 | 0.95
1.1.2.1 | Расширение РП-1528. Строительство КЛ-6кВ от РП-1528 до ТП-131279 по адресу: Московская область, Пушкинский р-н, п.Зеленоградский, ул. Островского | E_131279-Р (1144/14) | 0 | 0
1.1.2.1 | Внешняя схема электроснабжения энергопринимающих устройств Заявителя по адресу: 141200, Московская область, Пушкинский район, г. Пушкино, пересечение ул. Первомайской, Боголюбской и 2-ой Домбровской | F_146274-Р (1623/15) | 0 | 0
1.1.2.1 | Строительство ЛЭП-0,4кВ от РУ-0,4кВ ТП-1519 до границ уч.заяв.МО, Пушкинский р-н, г.Пушкино, ул. Боголюбская, уч. у дома 12 | E_122455 (1447/14) | 0 | 0
1.1.2.1 | Реконструкция ТП-1366, ЛЭП-0,4 кВ от ТП-1366, строительство ТП, ЛЭП-6 кВ, ЛЭП-0,4 кВ по адресу: 141202, Московская обл., Пушкинский р-н, г. Пушкино, мкр. Серебрянка (2 этап) | K_1915582 (6328/20) | 0 | 0
1.1.2.1 | Строительство 2ЛЭП-10 кВ от РТП-1183 до ТП (Заявителя) по адресу: Московская обл., Долгопрудный г, мкр. Центральный | I_1704475 (3934/17) | 0 | 0
1.1.2.1 | Строительство ЛЭП-10 кВ от РП-50 до проектируемой 2КТП для электроснабжения Заявителя по адресу: 143900, Московская обл, Балашиха г., Молодежная ул., дом №9 | J_1703471/Р/1/ЦА(3938/17) | 0 | 0
1.1.2.1 | Строительство ЛЭП-0,4 кВ от РП-40 до границы участка Заявителя по адресу: 143912, г. Балашиха, ул. Советская, у дома 28А | F_144258/Р/1/ЦА (1492/14) | 0 | 0
1.1.2.1 | Внешнее электроснабжение ООО «Корбис-К» по адресу: 143912, Московская обл., Балашихинский р-н, г. Балашиха, 20-й км автодороги М-7 «Волга» (правая сторона)» | F_145116/Р/1/ЦА (1493/14) | 0 | 0
1.1.2.1 | Строительство ТП и ЛЭП-10 кВ по адресу: Московская область, г. Балашиха, шоссе Энтузиастов, дом № 38 | J_1900605 (5778/19) | 0 | 0
1.1.2.1 | Строительство ТП, КЛ-6 кВ для электроснабжения энергопринимающих устройств заявителя по адресу: 143983, Московская обл., г. Балашиха, мкр. Керамик, ул. Свободы. Дом № 2 | K_1917990 (6358/20) | 0 | 0
1.1.2.1 | Строительство ТП, КЛ-10 кВ по адресу: Московская обл, г. Балашиха, ул. Юннатов | J_1906746 (6245/19) | 0 | 0
1.1.2.1 | Строительство КТП 2х400 кВА. Строительство 2КЛ-10 кВ от ТП-232 до проектируемой БКТП. Строительство КЛ-0,4 кВ от БКТП до ВРУ многоэтажного жилого здания по адресу: 141151, Московская область, г. Лосино-Петровский, ул. Пушкина, пересечение ул. Пушкина и Чехова | G_141146 (1106/14) | 0 | 0
1.1.2.1 | Строительство РП-1612254, ЛЭП-10кВ от ПС-544 "Дюдьково" до РП-1612254 по адресу: 143180, Московская область, г. Звенигород, Проектируемый проезд 10, владение №29 | G_1612254 ЦА-4/16 | 0 | 0
1.1.2.1 | Строительство 2КТП, КЛ-6 кВ, ЛЭП-0,4 кВ от пр.2КТП до ВРУ объекта Заявителя по адресу: Московская обл., г. Звенигород, ул. Московская, дом №39А | G_152171, 1612107 (2952/16) | 0 | 0
1.1.2.1 | Строительство 2КЛ-10 кВ от РТП-АОЦ до ТП-1 (Заявителя) по адресу: Московская область, Красногорский р-н, Мякининская пойма, 65-66км МКАД, строение 4 | G_143586 (2951/15) | 0 | 0
1.1.2.1 | Строительство КРУН и ЛЭП-6 кВ по адресу: Московская область, Красногорский район, рп. Нахабино | H_1714772 (4086/17) | 0 | 0
1.1.2.1 | Строительство КЛ-20 кВ по адресу: Московская область, Красногорский район, г. Красногорск, мкр. Опалиха | I_1804735 (4728/18) | 0 | 0
1.1.2.1 | Строительство РП и ЛЭП-10 кВ по адресу: Московская область, Красногорский район, г. Красногорск, мкр. Опалиха | I_1710860 (4731/18) | 0 | 0
1.1.2.1 | Реконструкция ТП-41060, строительство 2ЛЭП-0,4кВ по адресу: Московская обл., Красногорский р-н, г. Красногорск, ул. 50 лет Октября (2 этап) | J_1906306 (6058/19) | 0 | 0
1.1.2.1 | Строительство ЛЭП-10 кВ по адресу: Московская обл., Красногорский р-н, г. Красногорск, о.п. Пойма | J_1917609 (6284/19) | 0 | 0
1.1.2.1 | Реконструкция ТП-3775, строительство 2ЛЭП-0,4 кВ для электроснабжения энергопринимающих устройств заявителя по адресу: Московская обл, Красногорский р-н, рп Нахабино, ул. Молодежная (2 этап) | J_1823492 (6254/19) | 0 | 0
1.1.2.1 | Внешнее электроснабжение Заявителя по адресу: 140143, Московская область, Раменский р-н, п. Родники, ул.Заречная | F_144679 (1534/15) | 0 | 0
1.1.2.1 | Строительство КТП-1814201, ЛЭП-10 кВ для электроснабжения энергопринимающих устройств заявителя по адресу: 140100, Московская обл, Раменский р-н, Раменское г, Мира ул | J_1814201 (5621/18 ) | 0 | 0
1.1.2.1 | Строительство ЛЭП-10 кВ для электроснабжения энергопринимающих устройств заявителя по адресу: Московская обл, Раменский р-н, Родники д, Трудовая ул | K_1919338 1919341 (6304/19 ) | 0 | 0
1.1.2.1 | Внешнее электроснабжение энергопринимающих устройств Заявителя по адресу: 140200, Московская область, Воскресенский р-н, Воскресенск г, Быковского ул. | F_150145-Р (1784/15) | 0 | 0
1.1.2.1 | Строительство ЛЭП-0,4кВ для электроснабжения энергопринимающих устройств заявителя по адресу: Московская обл., Воскресенский р-н, г. Воскресенск, ул. Больничный проезд, д №1, к. 14 | J_1824406 (6153/19) | 0 | 0
1.1.2.1 | Строительство ТП, ЛЭП-10кВ от ПС-842 "Подушкино" до ТП, ЛЭП-0,4кВ от ТП до ВРУ объекта Заявителя по адресу: Московская область, Одинцовский р-н, г. Одинцово. Ул. Северная, д. 34 | G_1605081 ТУ-82 ЦА-3/16 | 0 | 0
1.1.2.1 | Строительство КЛ-10 кВ по адресу: Московская область, Одинцовский район, г.п. Одинцово, Одинцово-1 | H_ТУ-1601816 ТЗ-05-15-152-1 | 0 | 0
1.1.2.1 | Внешняя схема электроснабжения энергопринимающих устройств Заявителя по адресу: Московская область, Одинцовский район, в районе д. Измалково (1, 2, 3 Этапы) | H_ТУ-05-14-484 1616654 (ТЗ-05-15-4) | 0 | 0
1.1.2.1 | Реконструкция ТП-515024 и строительство ЛЭП-0,4 кВ по адресу: Московская обл, Одинцовский р-н, Одинцово г, Садовая ул (2 Этап) | I_1717853 (ЦА-3/18) | 0 | 0
1.1.2.1 | Строительство ТП, ЛЭП-10 кВ и ЛЭП-0,4 кВ по адресу: 143003, Московская область, Одинцовский район, г. Одинцово, ул. Маршала Бирюзова, дом № 5 | I_1716959 (ЦА-5/18) | 0 | 0
1.1.2.1 | Строительство КЛ-10 кВ от ПС-842 «Подушкино» до РТП-51094 по адресу: Московская область, г. Одинцово | I_ТУ 05-13-252 ТЗ 05-13-103-2 | [6 empty] | 0 | 0
1.1.2.1 | Строительство КЛ-10 кВ от РТП-51093 до РТП-51094 по адресу: Московская область, г. Одинцово | I_ТУ 05-13-252 ТЗ 05-13-103-3 | [6 empty] | 0 | 0
1.1.2.1 | Строительство КЛ-6 кВ по адресу: 143006, Московская область, Одинцовский район, д. Губкино | H_1601851 (ЦА-17/17) | 0 | 0
1.1.2.1 | Строительство ЛЭП-0,4 кВ от РУ-0,4 кВ ТП-414131 по адресу: Московская область, Одинцовский район, с/о Юдинский, в районе с. Перхушково | I_1701962 (ЦА-21/17) | 0 | 0
1.1.2.1 | Строительство ТП, ЛЭП-10 кВ по адресу: 143005, Московская область, Одинцовский район, г. Одинцово, ул. Вокзальная, 7 микрорайон | I_1601878 (ЦА-22/17) | 0 | 0
1.1.2.1 | ТЗ-05-13-103,ТП-1070)Стр-воРТП,КЛ-10кВУправляющаякомпанияООО"АФИРУС"г.Одинцово1этап | I_ТУ-05-13-103 | 0 | 0
1.1.2.1 | Строительство ТП-3 и ТП-14, строительство ЛЭП-10 кВ для электроснабжения энергопринимающих устройств заявителя по адресу: Московская обл., Одинцовский р-н, Одинцово г., Северная ул (1,2,3 этапы) | J_1601862 (ЦА-9/18) | 0 | 0
1.1.2.1 | Новое строит-во БРТП, КЛ-10 кВ ООО "Траснфорт" Московская область, Одинцовский район, городское поселение Большие Вяземы, деревня Малые Вяземы | F_ТУ к ТЗ-02-15-147 | 0 | 0
1.1.2.1 | Новое строительство ТП,КЛ-10 кВ ООО "Стройтехинвест" г. Одинцово, ул. Вокзальная, корпус "Е" | G_ТУ к ТЗ-05-13-171 | 0 | 0
1.1.2.1 | Комплектация РУ-10 кВ встроенной проектируемой ТП. Новое строительство КЛ-10 кВ (Новое строительство КЛ-10 кВ), ЗАО "Монолит" по адресу: Московская область, Одинцовский район, сельское поселение Жаворонковское, деревня Крюково | G_ТУ к ТЗ-04-14-276 | 0 | 0
1.1.2.1 | Новое строительство ТП, КЛ-10 кВ (Новое строительство ТП), ООО "Симон Джессо" по адресу: Московская область, Одинцовский район, деревня Бородки | G_ТУ к ТЗ-04-15-35 | 0 | 0
1.1.2.1 | Реконструкция РТП-51085. Строительство ЛЭП-0,4 кВ по адресу: Московская область, Одинцовский район, г. Одинцово | J_1804310 (ЦА-4/18) | 0 | 0
1.1.2.1 | Строительство РП-проект. и ЛЭП-10 кВ для электроснабжения энергопринимающих устройств заявителя по адресу: Московская обл, Одинцовский р-н, г. Одинцово, пл. Баковка – ст. Одинцово | K_1910859 ( ЦА-2/20) | 0 | 0
1.1.2.1 | Строительство 2КРУН, 2КЛ-10 кВ по адресу: Московская обл., Одинцовский р-н, ст. Лесной городок, ст. Толстопальцево, ст. Аэропорт | K_1911297 (ЦА-9/19) | [6 empty] | 0 | 0
1.1.2.1 | Строительство ЛЭП-0,4 кВ для электроснабжения энергопринимающих устройств заявителя по адресу: 143007, Московская обл., Одинцовский р-н, г. Одинцово, Можайское шоссе, д. № 32 б | J_1908420 (ЦА-3/19 ) | 0 | 0
1.1.2.1 | Реконструкция РТП-16. Строительство ЛЭП-6 кВ от РТП-16 до ТП (заявителя) по адресу: 141431, Московская обл, Химки г, Подрезково мкр., Колхозная ул (2 Этап) | I_1615214 (4280/17) | 0 | 0
1.1.2.1 | Реконструкция РП-40. Строительство 2ЛЭП-10 кВ от РП-40 до ТП (Заявителя) по адресу: Московская обл., Химки г., Молодежная ул., в районе ЦРБ (2 Этап) | H_1708806 (3948/17) | 0 | 0
1.1.2.1 | Строительство ЛЭП-0,4 кВ по адресу: 141420, Московская область, г. Химки, мкр. Подрезково, ул. Первомайская | H_1701597-Р (4022/17) | 0 | 0
1.1.2.1 | Строительство РП-10 кВ (1608336), ЛЭП-10 кВ по адресу: Московская область, Химки г, Кирова ул., владение 22 | H_1608336 (3921/17) | 0 | 0
1.1.2.1 | Строительство КВЛ-0,4 кВ от ТП-258 до ВРУ объекта Заявителя по адресу: Московская область, г. Химки, на пересечении ул. Гоголя и проспекта Мира, вблизи домов №1 и №3, 50:10:010315:10 | H_1605935 (3560/16) | 0 | 0
1.1.2.1 | Строительство ЛЭП-0,4 кВ от ТП-123 до границы участка Заявителя по адресу: Московская область, г. Химки, между мкр. 2А и МКАД, в районе ул. Панфилова, 50:10:0101190:025 | G_1605960 (3637/16) | 0 | 0
1.1.2.1 | Строительство 2БКТП, КЛ-10 кВ для электроснабжения заявителя по адресу: Московская обл, Химкинский р-н, Химки г., Лихачевское шоссе, вблизи полигона ТБО | J_1823397 (5960/19 ) | 0 | 0
1.1.2.1 | Строительство ЛЭП-0,4 кВ от ТП-262 по адресу: Московская область, Химкинский район, г. Химки, Юбилейный пр-т | J_1901453 (5790/19) | 0 | 0
1.1.2.1 | Строительство ТП-проект., ЛЭП-10 кВ для электроснабжения энергопринимающих устройств заявителя по адресу: Московская обл, Химки г, Панфилова ул | J_1902736 (5675/19) | 0 | 0
1.1.2.1 | Реконструкция ТП-186. Строительство ЛЭП-0,4 кВ от ТП-186 по адресу: Московская область, Химкинский район, г. Химки, мкр. Подрезково (2 этап) | J_1901957 (5794/19) | 0 | 0
1.1.2.1 | Строительство КТП, КЛ-10кВ по адресу: 141406, Московская обл., г. Химки, мкр. Левобережный, Лихачевское ш. | J_1908788 (6108/19 ) | 0 | 0
1.1.2.1 | Строительство БКТП для электроснабжения заявителя по адресу: Московская обл., Химкинский район, Химки г, Сходня мкр, 2-й Чапаевский пер, дом №3а | K_1901959 (5882/19) | 0 | 0
1.1.2.1 | Строительство 2ЛЭП-0,4кВ по адресу:141410, Московская обл., г. Химки, ул. Парковая | J_1904789 (6087/19) | 0 | 0
1.1.2.1 | Строительство КТП-1710734, КЛ-6 кВ для электроснабжения энергопринимающих устройств заявителей по адресу: 141011, Московская обл., Мытищи г., Лесная ул. | H_1710734 1710730 (4266/17) | 0 | 0
1.1.2.1 | Строительство ТП и КЛ-10 кВ по адресу: Московская область, г. Мытищи, пересечение ул. Воровского и Олимпийского пр-та (мкр.25) | J_1805835(5249/18) | 0 | 0
1.1.2.1 | Строительство КЛ-10 кВ, 2БКТП-1613952 для электроснабжения энергопринимающих устройств заявителя по адресу: Московская обл, Мытищинский р-н, пос. Мебельной фабрики | I_1613952 1613957 (4525/18) | 0 | 0
1.1.2.1 | Строительство ТП и КЛ-6 кВ по адресу: 141011, Московская область, г. Мытищи, ул. Коммунистическая | I_1800253 (4732/18) | 0 | 0
1.1.2.1 | Строительство РП-10 кВ, КЛ-10 кВ, 2БКТП, ЛЭП-0,4 кВ по адресу: Московская обл., Мытищинский р-н, г.п. Пироговский, п. Мебельной Фабрики | H_ТУ №12-2012/26-ПР №10-2014/04-ПР (3703/17) | 0 | 0
1.1.2.1 | Строительство ТП-1613091, 4КЛ-10 кВ от ТП-1613091 до места врезки в 2КЛ-10 кВ направлением ТП-63 – ТП-55 и ЛЭП-0,4 кВ от ТП-1613091 до ВРУ объекта Заявителя по адресу: 141008, Московская область, Мытищинский район, г. Мытищи, Новомытищинский пр-т, дом №4 | G_1613091-Р (3701/16) | 0 | 0
1.1.2.1 | Строительство РП-1600708, ТП-1600708, КЛ-10 кВ и КЛ-0,4 кВ от ТП-1600708 до ВРУ объекта Заявителя по адресу: Московская область, г. Мытищи, мкр-н №29, ул. Стрелковая (1, 2 Этапы) | G_1600708-Р (3556/16) | 0 | 0
1.1.2.1 | Строительство ТП и ВЛ-10 кВ от ВЛ-10 кВ направлением РТП-200 – ТП-208 по адресу: Московская область, Мытищинский район, д. Болтино, ул. 8-я Линия | H_1605106-Р (3639/16) | 0 | 0
1.1.2.1 | Строительство ТП, КЛ-10 кВ и КЛ-0,4 кВ по адресу: Московская область, Мытищинский район, г. Мытищи, Северная промзона | H_1610766-Р (3700/16) | 0 | 0
1.1.2.1 | Строительство кабельных линий 0,4кВ для энергоснабжения жилой застройки (от ТП проектируемой (корп.4) до ВРУ-0,4кВ очистных сооружений ливневой канализации и КНС, зем.Участок с кадастр.номером 50:12:0090104:61) по адресу: Московская область, Мытищинский район, г.п. Пироговкий, пос. Мбельной фабрики | G_ТУ-72 | 0 | 0
1.1.2.1 | Внешнее электроснабжение ВРУ 17-и этажного жилого дома по адресу: Московская область, Мытищинский р-н, п. Пироговский, ул. Пролетарская | F_ТУ-79 | 0 | 0
1.1.2.1 | Строительство ЛЭП-6 кВ, КТП, ЛЭП-0,4 кВ для электроснабжения энергопринимающих устройств заявителя по адресу: Московская обл, Мытищинский р-н, пос. Мебельной фабрики (2 Этап) | H_ТУ-10 (3940/17) | 0 | 0
1.1.2.1 | Строительство ТП-проект., строительство 4КЛ-10 кВ от РУ-10 кВ ТП-проект. до места врезки в КЛ-10 кВ ТП-462 – ТП-464 для электроснабжения энергопринимающих устройств заявителя по адресу: Московская обл, Мытищи г.о., мкр. №17, корп. 38 | J_1901591 (5667/19) | 0 | 0
1.1.2.1 | Строительство 2ЛЭП-0,4кВ по адресу: 141009, Московская обл., г. Мытищи, ул. Коминтерна | J_1903531 (6042/19) | 0 | 0.12
1.1.2.1 | Строительство ЛЭП-10 кВ для электроснабжения энергопринимающих устройств заявителя по адресу: Московская обл., Мытищинский р-н, г.п. Пироговский, п. Мебельной Фабрики | K_1611027 (6306/20 ) | 0 | 0
1.1.2.1 | Строительство ЛЭП-0,4кВ по адресу: 141100, Московская область, Щелковский р-н., г. Щелково, квартал Гагаринский, д. 4Б | I_1704590 (4204/17) | 0 | 0
1.1.2.1 | Строительство 2ЛЭП-0,4 кВ от ТП-390 для электроснабжения энергопринимающих устройств заявителя по адресу: Московская обл, Щелковский р-н, Щелково г, Пролетарский пр-кт, у д. №3 | J_1825232 (5659/19) | 0 | 0
1.1.2.1 | Строительство КЛ-10кВ по адресу: Московская обл., Щелковский р-н, г. Щелково, ул. Комарова, д. № 2 | J_1902742 (6022/19) | 0 | 0
1.1.2.1 | Строительство 2ЛЭП-10 кВ по адресу: 141100, Московская обл., Щелковский р-н, рп. Монино, Новинское ш | I_1711905 (5192/18) | 0 | 0
1.1.2.1 | Строительство 4КЛ-6 кВ для электроснабжения энергопринимающих устройств заявителя по адресу: Московская обл, Щелковский р-н, с.п. Анискинское, пос. Биокомбината | K_ТУ №30 ГТП (1921052) (5695/20) | 0 | 0
1.1.2.1 | Строительство КЛ-10 кВ по адресу: Московская область, Щёлковский район, г. Щёлково, ул. Талсинская | J_ТУ-307 1907865 (5798/19) | 0 | 0
1.1.2.1 | Расширение РУ-0,4 кВ ТП-42, строительство КЛ-0,4 кВ от ТП-42 до ВРУ жилого 3-х этажного дома Заявителя по адресу: 140732, Московская область, г. Рошаль, ул. Мира, в районе домов №19 и №21 | E_133441 (976/14) | 0 | 0
1.1.2.1 | Строительство КРУН, ЛЭП-6 кВ от ПС №174 «Лыткарино» для электроснабжения заявителя по адресу: 140081, Московская область, Лыткарино г, Парковая ул., дом №1 | I_1613377-Р (3792/16) | 0 | 0
1.1.2.1 | Строительство 2ЛЭП-10 кВ от РТП-26 до границы земельного участка Заявителя по адресу: Московская обл., г.о. Лыткарино, 6-й Микрорайон | H_1702506 (3946/17) | 0 | 0
1.1.2.1 | Строительство ЛЭП-0,4 кВ по адресу: Московская обл., Коломенский р-н, с/о Никульский, Радужный п | J_1903729 (5864/19) | 0 | 0
1.1.2.1 | Строительство ТП и КЛ-6 кВ по адресу: Московская область, г. Коломна, ул. Калинина | J_1903116 (6176/19) | 0 | 0
1.1.2.1 | Строительство ТП и КЛ-10 кВ по адресу: Московская область, г. Коломна, ул. Леваневского | J_1903312 (6177/19) | 0 | 0
1.1.2.1 | Строительство ЛЭП-0,4кВ для электроснабжения энергопринимающих устройств заявителя по адресу: Московская обл., г. Коломна, ул. Кутузова | J_1903158 (6152/19) | 0 | 0
1.1.2.1 | Строительство ЛЭП-0,4кВ по адресу: Московская обл., г. Пущино, микрорайон Д | J_1904068 (5999/19 ) | 0 | 0
1.1.2.1 | Строительство КРУН-6 кВ, ЛЭП-6 кВ для электроснабжения заявителя по адресу: Московская обл, Подольск г., Лаговское с/п, вблизи д. Сертякино | I_1804200 (5383/18) | 0 | 0
1.1.2.1 | Реконструкция РУ-6 кВ РТП-70, строительство ТП-проект., 2КЛ-6 кВ для электроснабжения энергопринимающих устройств заявителя по адресу: Московская обл, г.о. Подольск, мкр-н Климовск, ул. Революции, д. 2 (2 Этап) | I_1817121 1817143 1817341 (5540/18) | 0 | 0
1.1.2.1 | Строительство двух ТП-проект., КЛ-10 кВ, КЛ-0,4 кВ для электроснабжения энергопринимающих устройств заявителя по адресу: Московская обл, г. Подольск, ул. Высотная, д. №4-а | I_1814737 (5342/18) | 0 | 0
1.1.2.1 | Строительство КЛ-10 кВ по адресу: г. Москва, п. Знамя Октября, Рязановское шоссе | I_ТУ № 31/17 (5215/18) | 0 | 0
1.1.2.1 | Реконструкция РТП-50. Строительство ЛЭП-0,4 кВ от РТП-50 по адресу: Московская область, г. Подольск, в границах улиц: Сосновая, Циолковского и границ города | J_1801870-Р 5230/18 | 0 | 0
1.1.2.1 | Строительство ТП и КЛ-10 кВ по адресу: Московская область, г. Подольск, в районе ул. 43-й Армии и ул. Кирова | I_ТУ № 681/17 (5224/18) | 0 | 0
1.1.2.1 | Строительство ВЛ-0,4кВ по адресу: Московская обл., г. Подольск, Львовский, ул. Горького, д. № 21 | J_1823369 (6021/19) | 0 | 0
1.1.2.1 | Строительство ЛЭП-0,4кВ для электроснабжения энергопринимающих устройств заявителя по адресу: 142117, Московская обл., г. Подольск, Октябрьский проспект, дом № 7 | J_1903588 (6107/19 ) | 0 | 0
1.1.2.1 | Строительство КЛ-6 кВ, КЛ-0,4 кВ для электроснабжения энергопринимающих устройств заявителя по адресу: Московская обл, г. Подольск, Домодедовское ш., д. 12 | J_5/17/2 (1914248) (6239/19) | 0 | 0
1.1.2.1 | Строительство ЛЭП-0,4кВ по адресу: 142200, Московская область, г. Серпухов, ул. Фирсова, д. № 6 | I_1803119 (5025/18) | 0 | 0
1.1.2.1 | Строительство ЛЭП-0,4кВ по адресу: 142204, Московская обл., г. Серпухов, ул. Юбилейная | J_1900967 (5998/19) | 0 | 0
1.1.2.1 | Строительство ЛЭП-10 кВ по адресу: Московская область, Серпуховский район, рп. Пролетарский, ул. Центральная | I_1707635 (4039/17) | 0 | 0
1.1.2.1 | Реконструкция ТП-223. Строительство ЛЭП-0,4 кВ от ТП-223 по адресу: Московская обл., Серпухов г, Химиков ул, рядом с д. 1 (2 этап) | J_1822763 (5863/19 ) | 0 | 0
1.1.2.1 | Строительство КРУН-10кВ, ЛЭП-10кВ, по адресу: 142211, Московская область, г. Серпухов, ул. Сольца | K_1908809 (6323/20) | 0 | 0
1.1.2.1 | Строительство пристройки к зданию ЦРП1 НПЗ с установкой ячеек 10 кВ, строительство 2ЛЭП-10 кВ для электроснабжения энергопринимающих устройств заявителя по адресу: Московская обл, г. Дубна | J_1811061 (5542/18) | 0 | 0
1.1.2.1 | Строительство 2КЛ-10 кВ от ПС-105 «Смена» ПАО «МОЭСК» до пр.ТП Заявителя по адресу: 141300, Московская область, Сергиево-Посадский р-н, г. Сергиев Посад, мкр. «Северный-5», юго-восточная часть кадастрового квартала 50:05:0070202 | F_144545/Р/1/ЦА (1344/14) | 0 | 0
1.1.2.1 | Строительство 2БКТП, КЛ-6 кВ для электроснабжения заявителя по адресу: Московская обл, Сергиево-Посадский район, Сергиев Посад г., ул. Вифанская | J_ТУ-1812113ПТО-17-1057(5503/18) | 0 | 0
1.1.2.1 | Реконструкция ТП-6003. Строительство КТП-1808231, КЛ-6 кВ для электроснабжения энергопринимающих устройств заявителя по адресу: Московская обл, Сергиево-Посадский р-н, г. Хотьково, ул. Лихачева, д.4 | J_ТУ-1808231ПТО-17-860(5821/18) | 0 | 0
1.1.2.1 | Строительство КТП-1805372, КЛ-10 кВ, КЛ-0,4 кВ для электроснабжения заявителя по адресу: Московская обл, Сергиево-Посадский р-н, Сергиев Посад г., в районе ул. Пограничная | I_1805372 (5382/18) | 0 | 0
1.1.2.1 | Строительство ЛЭП-0,4 кВ по адресу: Московская обл., Сергиево-Посадский р-н, Сергиев-Посад г, Красной Армии пр-кт, дом № 216/11 | J_ 1906243 ( 5877/19)
1.1.2.1 | Строительство ТП и КЛ-6 кВ по адресу: Московская область, Сергиево-Посадский район, г. Сергиев Посад | K_2002227 (6384/20) | 0 | 0
1.1.2.1 | Реконструкция РКТП-5105, строительство ТП-проект., 2КЛ-10 кВ от РУ-10 кВ РКТП-5105 до РУ-10 кВ ТП-проект. для электроснабжения энергопринимающих устройств заявителя по адресу: 141303, Московская обл, Сергиево-Посадский р-н, Сергиев Посад г, Ярославское ш, в районе д. Зубачево (2 этап) | K_1904870 (5681/19) | 0 | 0
1.1.2.1 | Строительство КРУН-6 кВ, КЛ-6 кВ для электроснабжения заявителя по адресу: Московская обл, Сергиево-Посадский р-н, Сергиев Посад г, Вознесенская ул, дом № 25/10 | J_1915599 6300/19 | 0 | 0
1.1.2.1 | Строительство 2БКТП, ЛЭП-6кВ по адресу: 141281, Московская обл., г. Ивантеевка, ул. Хлебозаводская, д. 10 | I_1705219 (4212/17) | 0 | 0
1.1.2.1 | Строительство ТП и ЛЭП-10 кВ по адресу: 141280, Московская область, г. Ивантеевка, Студенческий проезд | I_1712551 (4067/17) | 0 | 0
1.1.2.1 | Строительство ТП, двух КЛ-10 кВ, ЛЭП-0,4 кВ для электроснабжения энергопринимающих устройств заявителя по адресу: 141281, Московская обл, Ивантеевка г, Хлебозаводская ул, вблизи дома №30 | J_1901438 (5658/19) | 0 | 0
1.1.2.1 | Строительство ЛЭП-0,4кВ по адресу: 141284, Московская обл., г. Ивантеевка, ул. Южная | J_1819577 (5975/19 ) | 0 | 0
1.1.2.1 | Строительство ЛЭП-0,4кВ по адресу: 141280, Московская обл., г. Ивантеевка, ул. Хлебозаводская | J_1819498 (5976/19 ) | 0 | 0
1.1.2.1 | Строительство двух КЛ-10кВ от ПС 569 ПАО «МОЭСК» до проектируемого РТП для технологического присоединения энергопринимающих устройств ООО «АСКО» - восьми многоэтажных домов в г. Ступино | D_131485-Р (43/13) | 0 | 0
1.1.2.1 | Строительство ТП и ЛЭП-10 кВ по адресу: 143090, Московская область, г. Краснознаменск, ул. Строителей | I_1802933 1803128 1905933 (4749/18) | 0 | 0
1.1.2.1 | Строительство КЛ-6 кВ по адресу: Московская область, г. Егорьевск, улицы К. Маркса и лейтенанта Шмидта | I_1717395 (4727/18) | 0 | 0
1.1.2.1 | Строительство ЛЭП-0,4 кВ от ТП-577 для электроснабжения энергопринимающих устройств заявителя по адресу: Московская обл, Домодедово г, Западный мкр, Дружбы ул. | J_1806059(5627/18) | 0 | 0
1.1.2.1 | Строительство КРУН-10кВ, КЛ-10кВ, по адресу: Московская область, г. Домодедово, ул. Краснодарская, д. № 2 | J_1905761 (6067/19) | 0 | 0
1.1.2.1 | Строительство 2ЛЭП-0,4 кВ от ТП-134 для электроснабжения заявителя по адресу: Московская обл, Ленинский р-н, Видное г, Гаевского ул., дом №20 | I_1610085 (3917/17) | 0 | 0
1.1.2.1 | Внешняя схема электроснабжения энергопринимающих устройств заявителя по адресу: 142701, Московская обл., Ленинский район, г.Видное, Ленинского Комсомола пр-кт | I_1617629 (3908/17) | 0 | 0
1.1.2.1 | Строительство КТП, КЛ-10кВ по адресу: Московская обл., г. Фрязино, ул. Барские Пруды | J_1906267 (6098/19) | 0 | 0
1.1.2.1 | Строительство РП-проект. и ЛЭП-10 кВ для электроснабжения энергопринимающих устройств заявителя по адресу: Московская обл, Солнечногорский р-н, гп Поварово, в районе д. Марьино | J_1909479 (5881/19 ) | 0 | 0
1.1.2.1 | Реконструкция КТП-331, строительство ЛЭП-0,4кВ по адресу: 142500, Московская обл., Павлово-Посадский р-н., г. Павловский Посад, ул. Интернациональная, д. № 13 (2 этап) | K_1914087 6319/19 | 0 | 0

## 2024
Приложение №
к решению _________
от __________ №
Перечни инвестиционных проектов
Раздел 3. Цели реализации инвестиционных проектов сетевой организации на 2024 год
АО "Мособлэнерго"
Номер группы инвестиционных проектов | Наименование инвестиционного проекта (группы инвестиционных проектов) | Идентификаторинвестиционногопроекта | Цели реализации инвестиционных проектов и плановые значения количественных показателей, характеризующие достижение таких целей
|  |  | Развитие электрической сети/усиление существующей электрической сети, связанное с подключением новых потребителей |  | Замещение (обновление) электрической сети/повышение экономической эффективности (мероприятия направленные на снижение эксплуатационных затрат) оказания услуг в сфере электроэнергетики |  | Повышение надежности оказываемых услуг в сфере электроэнергетики |  | Повышение качества оказываемых услуг в сфере электроэнергетики |  | Выполнение требований законодательства Российской Федерации, предписаний органов исполнительной власти, регламентов рынков электрической энергии |  | Обеспечение текущей деятельности в сфере электроэнергетики, в том числе развитие информационной инфраструктуры, хозяйственное обеспечение деятельности |  | Инвестиции, связанные с деятельностью, не относящейся к сфере электроэнергетики
|  |  | МВА | км | МВА | км | МВА | км | МВА | км | МВА | км | МВА | км | МВА | км
1 | 2 | 3 | 4 | 5 | 6 | 7 | 8 | 9 | 10 | 11 | 12 | 13 | 14 | 15 | 16 | 17
| ВСЕГО |  | 131.77 | 48.75 | 0.226 | 4.36 | 3 | 127.89 | 0 | 0 | 0 | 0 | 0 | 0 | 0 | 0
1.2.1.1 | Реконструкция ЦРП-215 по адресу: Московская область., г. Электросталь, ул. Красная | G_2577/15 |  |  | 0 | 0
1.2.1.1 | Реконструкция РП-47 по адресу: Московская область, г.о. Электросталь, ул. Карла Маркса | J_5408/19 |  |  | 0 | 0
1.2.1.1 | Реконструкция ТП-74 для электроснабжения энергопринимающих устройств заявителя по адресу: 144000, Московская обл, г. Электросталь, ул. Расковой, дом № 4а | J_6257/19 | 0 | 0
1.2.1.1 | Реконструкция ТП-96 по адресу: Московская область, г. Электросталь, ул. Победы» | J_6191/19 |  |  | 0 | 0
1.2.2.1 | Реконструкция КЛ-6 кВ фидера № 409 от ПС-415 до ТП-232 по адресу: Московская область, Орехово-Зуевский район, г. Ликино-Дулёво | I_2434/15 |  |  |  |  | 0 | 0
1.2.2.1 | Реконструкция ВЛ-10 кВ п/с №821 ТП-1033-ТП-1009 линии Г-1, Г-2 по адресу: Московская область, г.о. Ликино-Дулево, д.Грибчиха | I_5000/18 |  |  |  |  | 0 | 0
1.2.1.1 | Реконструкция ТП-211 по адресу: 142672, Московская обл., Орехово-Зуевский р-н, г. Ликино-Дулево, ул. Октябрьская, д № 55 (1 Этап) | I_4216/17 | 0 | 0
1.2.1.1 | Реконструкция ТП-1234. Строительство КРУН, ЛЭП-10 кВ, ЛЭП-0,4 кВ по адресу: 142636, Московская область, Орехово-Зуевский район, п. Савино | I_4140/17 | 0 | 0
1.2.2.1 | Реконструкция КЛ-6 кВ от РТП-190 до КТП-210 по адресу: Московская область, Орехово-Зуевский район, г. Ликино-Дулёво | I_2435/15 |  |  |  |  | 0 | 0
1.2.2.1 | Реконструкция КЛ-6 кВ фидера № 207 от ПС-415 до РТП-190 по адресу: Московская область, Орехово-Зуевский район, г. Ликино-Дулёво | I_2440/15 |  |  |  |  | 0 | 0.5
1.2.2.1 | Реконструкция КЛ-6 кВ фидера № 309 от ПС-415 до РТП-190 по адресу: Московская область, Орехово-Зуевский район, г. Ликино-Дулёво | I_2441/15 |  |  |  |  | 0 | 0.54
1.2.2.1 | Реконструкция КЛ-10 кВ фидер № 1 ПС-317 направлением опора №1 - ТП-355 и направлением опора №1 - ТП-357 по адресу: Московская область, Орехово-Зуевский район, п. Авсюнино | G_2443/15 |  |  |  |  | 0 | 0
1.2.1.1 | Реконструкция ТП-301 по адресу: 142620, Московская обл., Орехово-Зуевский р-н, г. Куровское, Восточный проезд | J_6051/19 | 0 | 0
1.2.2.1 | Реконструкция участка ЛЭП-0,4 кВ от ТП-1277 до границы участка заявителя по адресу: Московская обл, Орехово-Зуевский р-н, Савинская д | J_5893/19 |  |  |  |  | 0 | 0
1.2.1.1 | Реконструкция ТП-305 по адресу: Московская область, г.о. Электрогорск, ул. Семашко, территория больницы | G_2470/15 |  |  | 0 | 0
1.2.1.1 | Реконструкция ТП-335 по адресу: Московская область, г.о. Электрогорск, ул. Советская, д. 40 | G_2473/15 |  |  | 0 | 0
1.2.1.1 | Реконструкция ТП-327 по адресу: Московская область, г.о. Электрогорск, ул. Семашко, территория больницы | G_1322/15 |  |  | 0 | 0
1.2.1.1 | Реконструкция ТП-321 по адресу: Московская область, г.о. Электрогорск, ул. Ленина, д. 36а | I_2476/15 |  |  | 0 | 0
1.2.1.1 | Реконструкция КТП-349 по адресу: Московская область, г. Электрогорск, ул. Будённого | K_6388/20 | 0 | 0
1.2.1.1 | Реконструкция ТП-318. Реконструкция КЛ-6 кВ по адресу: Московская область, г.о. Электрогорск, ул. Безымянная | J_6040/19 |  |  |  |  | 0 | 0
1.2.2.1 | Реконструкция КЛ-6 кВ по адресу: Московская область, г.о. Электрогорск, ул. Советская, 23 А | J_6110/19 |  |  |  |  | 0 | 0
1.2.2.1 | Реконструкция ВЛ-6 кВ направлением БТП-1 – РП-119 по адресу: Московская область, г.Павловский Посад, микрорайон Южный - ул. Интернациональная | I_2324/15 |  |  |  |  | 0 | 0
1.2.2.1 | Реконструкция ВЛ-0,4 кВ от ГКТП-112 по адресу: Московская область, г. Павловский Посад, пос. Б. Дворы, ул. Красавиной | G_2325/15 |  |  |  |  | 0 | 0
1.2.2.1 | Реконструкция ВЛ-0,4 кВ от КТП-166 по адресу: Московская область., г. Павловский Посад, ул. К.Маркса, ул. Садовая, пер. Садовый, ул. Дорожная, ул. Маяковского | G_2326/15 |  |  |  |  | 0 | 0
1.2.2.1 | Реконструкция ВЛ-0,4 кВ от ТП-21 по адресу: Московская область, г. Павловский Посад, 1 пер. М. Горького, пер. Мира, ул. М.Горького, 2 пер. М.Горького, ул. Мира | I_2327/15 |  |  |  |  | 0 | 0
1.2.2.1 | Реконструкция ВЛ-0,4 кВ от ТП-25 по адресу: Московская область., г. Павловский Посад, ул. Ленинградская, ул. Быковского, ул. Набережная, ул. Мира, пер. Ленинградский, 2 пер. М.Горького, ул. М.Горького, ул. Автомобилистов | I_2328/15 |  |  |  |  | 0 | 4.2
1.2.2.1 | Реконструкция ВЛ-0,4 кВ от ТП-19 по адресу: Московская область, г. Павловский Посад, 2 проезд М.Горького, 1 проезд М.Горького, ул. М.Горького, ул. К.Маркса, ул.Мира, ул. Крутобережная, ул. 1 Мая | G_2329/15 |  |  |  |  | 0 | 1.8
1.2.2.1 | Реконструкция КЛ-6 кВ от РП-33 до ТП-53 по адресу: 142500, Московская область г.Павловский Посад, ул.Захаровская, д.35 "Т"-ул. 2-й пер. 1 Мая, д.8 | I_2330/15 |  |  |  |  | 0 | 0
1.2.2.1 | Реконструкция КЛ-6 кВ от ЦРП-41 до РП-118 по адресу: 142500, Московская область г.Павловский Посад, ул.Городковская, д.73А корп.9-пер.Интернациональный | G_2331/15 |  |  |  |  | 0 | 0
1.2.1.1 | Реконструкция ТП-306 по адресу: 142506, Московская обл., Павлово-Посадский р-н, г. Павловский Посад, ул. 1 Мая | J_5591/18 | 0 | 0
1.2.1.1 | Реконструкция административного здания по адресу: Московская область, г. Павловский Посад, пер. Интернациональный, д. 26 | J_5773/19 |  |  | 0 | 0
1.2.1.1 | Реконструкция РП-33, строительство КРУН-6 кВ ПС-356 ф. 22, строительство ЛЭП-6 кВ по адресу: Московская обл, Павловский Посад г., Захаровская ул | I_5083/18 |  |  | 0 | 1.76
1.2.1.1 | Реконструкция ТП-85 по адресу: Московская область, г. Павловский Посад, ул. Карла Маркса | J_6032/19 |  |  | 0 | 0
1.2.2.1 | Реконструкция ВЛ-0,4кВ от ГКТП-106 по адресу: 142050, Московская обл., г. Павловский Посад, ул. Белинского, д. № 12а | J_6122/19 |  |  |  |  | 0 | 0
1.2.2.1 | Реконструкция ВЛ-0,4кВ от ТП-17 по адресу: 142050, Московская обл., г. Павловский Посад, ул. Гоголя, д. № 29 | J_6121/19 |  |  |  |  | 0 | 0
1.2.2.1 | Реконструкция участка ВЛ-0,23 кВ от ГКТП-106 для электроснабжения энергопринимающих устройств заявителя по адресу: Московская обл., Павлово-Посадский р-н, г. Павловский Посад, ул. Пионерская, дом № 22/8 | J_6164/19 |  |  |  |  | 0 | 0
1.2.2.1 | Реконструкция КТП-331, строительство ЛЭП-0,4кВ по адресу: 142500, Московская обл., Павлово-Посадский р-н., г. Павловский Посад, ул. Интернациональная, д. № 13 (1 этап) | K_6319/19 | 0 | 0
1.2.1.1 | Реконструкция ТП-12, строительство ЛЭП-0,4кВ по адресу: Московская обл, Шатурский р-н, г. Шатура, мкр. Керва, участок № южнее ЗУ (1 Этап) | I_5576/18 | 0 | 0
1.2.1.1 | Реконструкция ТП-2 для электроснабжения энергопринимающих устройств заявителя по адресу: 140713, Московская область, Шатурский р-н, Шатура г., Керва мкр., Первомайская ул. | I_4505/18 | 0 | 0
1.2.1.1 | Реконструкция КТП-8, строительство ЛЭП-0,4кВ по адресу: Московская обл., Шатурский р-н., п. Северная Грива | I_5554/18 | 0 | 0
1.2.1.1 | Реконструкция КТП-72, реконструкция ЛЭП-0,4кВ по адресу: Московская обл., Шатурский р-н, р.п. Черусти, ул. 3-го Интернационала, д. № 40 | J_6101/19 | 0 | 0
1.2.1.1 | Реконструкция КТП-3 для электроснабжения энергопринимающих устройств заявителя по адресу: Московская обл., Шатурский р-н, п. Тархановка, дом № 41 | J_6126/19 | 0 | 0
1.2.1.1 | Реконструкция КТП-46 по адресу: Московская обл., Шатурсккий р-н, Шатура г, 1 Мая ул | K_6401/20 | 0 | 0
1.2.2.1 | Реконструкция участка ВЛ-0,23 кВ от ТП-3 для электроснабжения энергопринимающих устройств заявителя по адресу: Московская обл., г.о. Шатура, г. Шатура, п. Осаново-Дубовое, ул. Школьная | J_6186/19 |  |  |  |  | 0 | 0
1.2.1.1 | Реконструкция ТП-6 по адресу: г.Рошаль | G_492/12 | 0 | 0
1.2.1.1 | Реконструкция РТП-3 для электроснабжения энергопринимающих устройств заявителя по адресу: Московская обл, Рошаль г, Лесная ул | J_5619/18 | 0 | 0
1.2.2.1 | Реконструкция ВЛ-0,4 кВ от ТП-6 по адресу: г.о. Рошаль, ул.40 лет Октября, Заводская, Садовая, III Пятилетки1-33 | G_224/11 |  |  |  |  | 0 | 0
1.2.2.1 | Реконструкция ВЛ-0,23 кВ от ТП-31, перевод ЛЭП-0,4 кВ с ТП-31 на МТП-1819864 по адресу: Московская область, Рошаль г., ул. Железнодорожная | J_6028/19 |  |  |  |  | 0 | 0
1.2.1.1 | Реконструкция РП-1 по адресу: Московская обл., г. Рошаль, ул. Косякова, д. № 9 | J_6168/19 | 0 | 0
1.2.1.1 | Реконструкция РУ-6 кВ ЦРП-14 для электроснабжения энергопринимающих устройств заявителя по адресу: Московская обл, г. Рошаль, ул. Косякова, дом № 18 | J_6256/19 |  |  | 0 | 0
1.2.1.1 | Реконструкция КТП-проект 145944, строительство участка ЛЭП-0,4 кВ от РУ-0,4 кВ КТП-проект 145944 до границ участков заявителей по адресу: 140500,МО, Луховицкий р-он, Луховицы г., СНТ «Южное» (1 Этап) | I_4923/18 | 0 | 0
1.2.1.1 | Реконструкция ТП-40 по адресу: г. Луховицы, ул. 40 лет Октября | G_463/12 | 0 | 0
1.2.2.1 | Реконструкция ВЛ 10 кВ П/С-363 до РП-1 ф."Карьер" по адресу: Московская область, г. Луховицы, ЗАО " Карьер" | I_5015/18 |  |  |  |  | 0 | 2.77
1.2.2.1 | Реконструкция КЛ-10 кВ от ТП-61 до РП-10 по адресу: Московская область, г. Луховицы | G_2523/15 |  |  |  |  | 0 | 0.97
1.2.2.1 | Реконструкция КЛ-10 кВ ф. Нефтепровод ПС-363 – РП-1 по адресу: Московская область, г. Луховицы | G_2524/15 |  |  |  |  | 0 | 2.5
1.2.2.1 | Реконструкция 2КЛ-10 кВ РП-2 – ТП- 3 по адресу: Московская область, г. Луховицы, ул. Труда | G_2525/15 |  |  |  |  | 0 | 2.68
1.2.1.1 | Реконструкция РП-73 по адресу: Московская область, г. Луховицы, ул. Пушкина | G_2529/15 |  |  | 0 | 0
1.2.1.1 | Реконструкция РП-2 по адресу: Московская область, г. Луховицы, ул. Октябрьская | I_2530/15 |  |  | 0 | 0
1.2.1.1 | Реконструкция ТП- 25 по адресу: Луховицы, ул. Мира | I_2534/15 |  |  | 0 | 0
1.2.1.1 | Реконструкция ТП-123 по адресу: Московская область г. Кашира ул. Вахрушева | G_2237/15 |  |  | 0 | 0
1.2.2.1 | Реконструкция КЛ-10кВ ф.18 от ПС-572 до РП-6 по адресу: Московская область, г.Кашира-III | G_2238/15 |  |  |  |  | 0 | 0
1.2.2.1 | Реконструкция КЛ-10 кВ ф.9 от ПС-572 до РП-11 по адресу: Московская область, г.Кашира-III | G_2239/15 |  |  |  |  | 0 | 2
1.2.2.1 | Реконструкция двух КВЛ-10кВ (фидеров №5 и 14) от ПС-525 «Сорокино» до РП-7 по адресу: Московская область, г.Кашира-II | I_2240/15 |  |  |  |  | 0 | 2.84
1.2.2.1 | Реконструкция ВЛ-0,4 кВ от ТП-125 по адресу: Московская область, г. Кашира-2 | G_136/08 |  |  |  |  | 0 | 0
1.2.2.1 | Реконструкция ВЛ-0,4 от ТП-45, по адресу: г. Кашира-1, ул. Б. и М. Красноармейская, Полевой пер., Крестьянская, Б. Посадская, Моргунова | G_46/10 |  |  |  |  | 0 | 0
1.2.1.1 | Реконструкция РТП-9 по адресу: Московская область, г.Ожерелье | G_1945/15 |  |  | 0 | 0
1.2.1.1 | Реконструкция РТП-10 по адресу: Московская область, г.Ожерелье | I_1946/15 |  |  | 0 | 0
1.2.1.1 | Реконструкция РТП-11 по адресу: Московская область, г.Кашира | I_1947/15 |  |  | 0 | 0
1.2.1.1 | Реконструкция ТП-85 по адресу: 142900, Московская обл., г. Кашира, Каширский проспект, д.№3 | J_6080/19 | 0 | 0
1.2.1.1 | Реконструкция ТП-117, строительство ЛЭП-0,4 кВ для электроснабжения энергопринимающих устройств заявителя по адресу: 142902, Московская обл., г. Кашира, ул. Клубная (1 этап) | K_6454/20 | 0 | 0
1.2.2.1 | Реконструкция ЛЭП-0,4кВ по адресу: 142900, Московская обл., г. Ожерелье, ул. Ожерельевская, д. № 36 | J_6279/19 |  |  |  |  | 0 | 0
1.2.1.1 | Реконструкция ТП-82 по адресу: 142900, Московская обл., г. Кашира, МКР Центральный с северной стороны здания Администрации Каширского муниципального района | J_6277/19 | 0 | 0
1.2.2.1 | Реконструкция ВЛ-6кВ до КТП-83 по адресу: Московская область, Озерский р-н, с. Редькино | G_1991/15 |  |  |  |  | 0 | 0
1.2.2.1 | Реконструкция КЛ-10 кВ фидер №16 от ПС-153 ПАО «МОЭСК» до ЦРП, Московская область, г. Озеры, пер. Болотный | G_235/11 |  |  |  |  | 0 | 0
1.2.2.1 | Реконструкция ВЛ-6кВ до КТП-7 по адресу: Московская область, Озерский р-н, г. Озеры, ул. Стачечная | G_1992/15 |  |  |  |  | 0 | 0
1.2.2.1 | Реконструкция КЛ-10 кВ ф. 22 от ПС-153 «Рубин» ПАО «МОЭСК» до ЦРП по адресу: Московская область, Озерский р-н., г. Озеры, Болотный пер | I_1996/15 |  |  |  |  | 0 | 0
1.2.1.1 | Реконструкция КТП-101 по адресу: Московская обл, г.о. Озерский, д. Редькино | J_6264/19 | 0 | 0
1.2.2.1 | Реконструкция ВЛ-0,4 кВ от КТП-322 НСТ "Офсетчик" по адресу: 140600, Московская область, Зарайский район, НСТ «Офсетчик» | G_2092/15 |  |  |  |  | 0 | 0
1.2.2.1 | Реконструкция ВЛ-0,4 кВ от ТП 10-71 для электроснабжения Заявителя по адресу: Московская обл, Чеховский р-н, Чехов, Серпуховская ул, дом №9А | J_5623/18 |  |  |  |  | 0 | 0
1.2.2.1 | Реконструкция ВЛ-0,4 кВ от РУ-0,4 кВ ТП-523 до существующей опоры. Строительство ЛЭП-0,4 В от существующей опоры ВЛ-0,4 кВ ТП-523 по адресу: Московская обл, Чеховский р-н, Чехов г, Советская ул, дом №4 (1 Этап) | I_5304/18 |  |  |  |  | 0 | 0
1.2.2.1 | Реконструкция КЛ-6 кВ направлением РП-ЧЗЭМ-ТП567 по адресу: 142300, Московская область, г. Чехов, ул. Гагарина | G_1874/15 |  |  |  |  | 0 | 0
1.2.1.1 | Реконструкция ТП-542 для электроснабжения энергопринимающих устройств заявителей по адресу: 142350, Московская обл, Чеховский р-н, Чехов г., ул. Чехова | J_5834/19 | 0 | 0
1.2.2.1 | Реконструкция КЛ-6 кВ от ПС-382 «Венюково» ПАО «МОЭСК». Реконструкция ТП-539 по адресу: Московская область, г. Чехов (1 Этап) | G_4029/17 |  |  |  |  | 0 | 0
1.2.1.1 | Реконструкция РУ-0,4 кВ РП-52 для электроснабжения энергопринимающих устройств заявителя по адресу: 142301, Московская обл, Чеховский р-н, Чехов г, Пионерская ул, дом №8 | I_5532/18 | 0 | 0
1.2.2.1 | Реконструкция ВЛ-6кВ ПС-384 - РП-71, б-ца Яковенко по адресу: Московская обл., Чеховский район, с.Троицкое - п. Мещерское | I_5019/18 |  |  |  |  | 0 | 0
1.2.2.1 | Реконструкция ВЛ-6кВ РП-71 - ТП-703, б-ца Яковенко по адресу: Московская обл., Чеховский район, п. Мещерское | I_5020/18 |  |  |  |  | 0 | 0.56
1.2.2.1 | Реконструкция ВЛ-6кВ РП-71 - ТП-713, б-ца Яковенко по адресу: Московская обл., Чеховский район, п. Мещерское | I_5023/18 |  |  |  |  | 0 | 0.4
1.2.2.1 | Реконструкция ВЛ-6кВ ТП-703 - ТП-707, 3.0км б-ца Яковенко по адресу: Московская обл., Чеховский район, п.Мещерское | I_5024/18 |  |  |  |  | 0 | 0.37
1.2.2.1 | Реконструкция КЛ-6 кВ направлением ТП-567-ТП538 по адресу: 142300, Московская область, г. Чехов, ул. Гагарина | I_1875/15 |  |  |  |  | 0 | 0
1.2.2.1 | Реконструкция КЛ-6 кВ направлением ТП537-ТП538 по адресу: 142300, Московская область, г. Чехов, ул. Гагарина | I_1876/15 |  |  |  |  | 0 | 0
1.2.2.1 | Реконструкция КЛ-6 кВ направлением ТП-538-ТП539 по адресу: 142300, Московская область, г. Чехов, ул. Гагарина | I_1877/15 |  |  |  |  | 0 | 0
1.2.1.1 | Реконструкция РП-71 по адресу: Московская область, Чеховский район, п. Мещерское | G_1878/15 | 0 | 0
1.2.1.1 | Реконструкция ПС-4 35/6/0,4 кВ по адресу: 142300, Московская область Чеховский р-н, п.Любучаны | G_1882/15 |  |  | 0 | 0
1.2.2.1 | Реконструкция ВЛ-0,4кВ от РП-71 по адресу: Московская обл., Чеховский р-н., с. Мещерское | J_6026/19 |  |  |  |  | 0 | 0
1.2.2.1 | Реконструкция ВЛ-0,4кВ от КТП-302 по адресу: Московская обл., Чеховский р-н., п. Любучаны, ул. Октябрьская, д № 26 | J_6027/19 |  |  |  |  | 0 | 0
1.2.2.1 | Реконструкция КЛ-6 кВ направлением РП-ЧЗЭМ – ТП-537 по адресу: Московская область, г. Чехов, ул. Гагарина | J_5796/19 |  |  |  |  | 0 | 0
1.2.2.1 | Реконструкция ВЛ-0,4кВ от РП-53 по адресу: Московская обл., Чеховский р-н., г. Чехов, ул. Береговая, д № 22 | J_6069/19 |  |  |  |  | 0 | 0
1.2.2.1 | Реконструкция существующих КЛ-0,4 кВ от РП-52 до ВРУ-0,4 кВ объекта для электроснабжения энергопринимающих устройств заявителя по адресу: Московская обл., Чеховский р-н, г. Чехов, ул. Пионерская, дом № 4 | J_6165/19 |  |  |  |  | 0 | 0
1.2.2.1 | Реконструкция существующей ЛЭП-0,4 кВ от ТП-561 для электроснабжения энергопринимающих устройств заявителя по адресу: Московская обл., Чеховский район, г. Чехов, ул. Набережная, д. № 20 | J_6241/19 |  |  |  |  | 0 | 0
1.2.1.1 | Реконструкция РУ-0,4кВ РП-24 по адресу: 142290, Московская область, г. Пущино, микрорайон «Г», в районе жилого дома №3 | G_2541/15 |  |  | 0 | 0
1.2.1.1 | Реконструкция РУ-0,4кВ ТП-302 по адресу: 142290, Московская область, г. Пущино, микрорайон «В», в районе жилого дома №14 | G_2550/15 |  |  | 0 | 0
1.2.1.1 | Реконструкция РУ-0,4кВ ТП-317 по адресу: 142290, Московская область, г. Пущино, микрорайон «В», в районе жилых домов №21-23 | I_2557/15 |  |  | 0 | 0
1.2.1.1 | Реконструкция РУ-0,4кВ ТП-315 по адресу: 142290, Московская область, г. Пущино, микрорайон «В», в районе жилых домов №31-32 | G_2566/15 |  |  | 0 | 0
1.2.1.1 | Реконструкция ТП-223. Строительство ЛЭП-0,4 кВ от ТП-223 по адресу: Московская обл., Серпухов г, Химиков ул, рядом с д. 1 (1 этап) | J_5863/19 | 0 | 0
1.2.2.1 | Реконструкция КВЛ-10 кВ ф.7,18 от ПС-748 «Лазарево» с выносом линии с территории частных землевладений и установкой двух КРУН на ЛР № 1, 2 по адресу: Московская область, Серпуховский район, Шараповское лесничество | I_2223/15 |  |  |  |  | 0 | 0
1.2.2.1 | Реконструкция КЛ-10 кВ от ПС-44 до РП 10-3 по адресу: Московская область, г. Серпухов | I_4315/18 |  |  |  |  | 0 | 0
1.2.2.1 | Реконструкция ВЛ-10кВ от оп.№164 к КТП-4 Шараповское лес-во по адресу: Московская обл., Серпуховский район, Шараповское лес-во | I_5031/18 |  |  |  |  | 0 | 0
1.2.2.1 | Реконструкция ВЛ-10кВ от ЛР№1 к КТП-5А Шараповское лес-во по адресу: Московская обл., Серпуховский район, Шараповское лес-во | I_5034/18 |  |  |  |  | 0 | 2.7
1.2.2.1 | Реконструкция ВЛ-10кВ к КТП-9 д.Московка по адресу: Московская обл., Серпуховский район, д.Московка | I_5040/18 |  |  |  |  | 0 | 0.6
1.2.2.1 | Реконструкция ВЛ-10кВ от оп.210 к КТП-10 Шараповское лес-во по адресу: Московская обл., Серпуховский район, Шараповское лес-во | I_5041/18 |  |  |  |  | 0 | 0
1.2.2.1 | Реконструкция ВЛ-10кВ к КТП-91 ст.Приокская по адресу:Московская обл., Серпуховский р-н, п.Приокский | I_5044/18 |  |  |  |  | 0 | 0
1.2.2.1 | Реконструкция ВЛ-6кВ к МТП-217 п.Шарапова охота по адресу: Московская обл., Серпуховский район, п.Шарапова охота | I_5045/18 |  |  |  |  | 0 | 1
1.2.2.1 | Реконструкция ВЛ-10кВ МТП-222 м.Данки по адресу: Московская обл., Серпуховский район, Приокско-Террасный заповедник, кордон №40 | I_5047/18 |  |  |  |  | 0 | 0
1.2.2.1 | Реконструкция ВЛ-10кВ отпайка на МТП-244 Заповедник кв. 41 а, м.Данки по адресу: Московская обл., Серпуховский район, Приокско-Террасный заповедник, кордон №41а | I_5048/18 |  |  |  |  | 0 | 0.43
1.2.2.1 | Реконструкция ВЛ-10кВ к КТП-392 д.Съяново-1 по адресу: Московская обл., Серпуховский район, д.Съяново-1 | I_5049/18 |  |  |  |  | 0 | 0
1.2.2.1 | Реконструкция ВЛ-10кВ ф.7 с ПС-748 от ЛР№2 до оп.№157 Шараповское лес-во по адресу: Московская обл., Серпуховский район, Шараповское лес-во | I_5051/18 |  |  |  |  | 0 | 0
1.2.2.1 | Реконструкция ВЛ-10кВ ф.18 с ПС-748 от ЛР №1 до оп.№210 Шараповское лес-во по адресу: Московская обл., Серпуховский район, Шараповское лес-во | I_5052/18 |  |  |  |  | 0 | 1.99
1.2.2.1 | Реконструкция ВЛ-6 кВ на МТП 349 п.Биобаза-2 по адресу: Московская обл., Серпуховский район, п.Биобаза-2 | I_5053/18 |  |  |  |  | 0 | 0
1.2.2.1 | Реконструкция ВЛ-10 кВ ф. 7, 17(18) с ПС 748 до КТП-1 - КТП-10 СНТ (Персей) Шараповское лес-во по адресу: Московская обл., Серпуховский район, Шараповское лес-во | I_5054/18 |  |  |  |  | 0 | 15.43
1.2.2.1 | Реконструкция ВЛ-10кВ к КТП-402 д.Ланьшино по адресу: Московская обл., Серпуховский район, д.Ланьшино | I_5055/18 |  |  |  |  | 0 | 0.63
1.2.2.1 | Реконструкция ВЛ 6 кВ РП-4 - ТП-78 по адресу: Московская область, г. Серпухов, ул. Чернышевского | I_5056/18 |  |  |  |  | 0 | 0.85
1.2.2.1 | Реконструкция КЛ-6кВ от РП-4 до РП-18 по адресу: Московская область, г. Серпухов | I_4302/17 |  |  |  |  | 0 | 0
1.2.1.1 | Реконструкция РП-10-15 по адресу: Московская область, г. Серпухов, ул. Пролетарская, 78 | I_4303/17 |  |  | 0 | 0
1.2.2.1 | Реконструкция ВЛ-0,4кВ от КТП-63 по адресу: Московская область, г. Серпухов, ул. Буденного | I_4307/17 |  |  |  |  | 0 | 0
1.2.2.1 | Реконструкция КВЛ-6 кВ от РП-3 до ТП-6 по адресу: Московская область, Серпуховский район, п. Кирпичного завода | G_2224/15 |  |  |  |  | 0 | 4
1.2.1.1 | Реконструкция ЦРП-40 по адресу: Московская обл., г. Протвино | I_4614/18 |  |  | 0 | 0
1.2.1.1 | Реконструкция РП-10-2 по адресу: Московская обл., г. Серпухов, ул. Советская, д. 72 а | I_4613/18 |  |  | 0 | 0
1.2.2.1 | Реконструкция участка ЛЭП-0,4 кВ от РП-10-7, строительство ЛЭП-0,4 кВ от ближайшей опоры ВЛ-0,4 кВ от РП-10-7 для электроснабжения энергопринимающих устройств заявителя по адресу: Московская обл., Серпуховский р-н, д. Паниково (1 этап) | K_6362/20 |  |  |  |  | 0 | 0
1.2.1.1 | Реконструкция ТП-161 по адресу: Московская обл., г. Серпухов, Северное ш., д. № 6А | K_6208/19 | 0 | 0
1.2.1.1 | Реконструкция ТП-27, реконструкция КЛ-0,4кВ по адресу: 142200, Московская обл., Серпуховский р-н, д. Волохово | K_6355/20 | 0 | 0
1.2.1.1 | Реконструкция ТП-104 по адресу: Московская обл., Серпуховский р-н, п. Пограничный | J_6275/19 | 0 | 0
1.2.1.1 | Перевод сетей на напряжение 10 кВ по адресу: Московская область, Люберецкий р-н, п. Малаховка | G_1306/14 |  |  |  |  | 0 | 0
1.2.2.1 | Реконструкция ВЛ-0,4 кВ от ТП-304, по адресу: Московская обл, Люберецкий р-н, п. Малаховка, ул. Поселковая, Михневское ш., Заречный пер | G_125/10 |  |  |  |  | 0 | 0
1.2.2.1 | Реконструкция кабельного участка КВЛ-10 кВ направлением РТП-17– ТП-586 по адресу: Московская область, Люберецкий район, п. Красково | I_5433/18 |  |  |  |  | 0 | 0
1.2.1.1 | Реконструкция РТП-34 по адресу: Московская область, г.о. Люберцы | I_5185/18 |  |  | 0 | 0
1.2.2.1 | Реконструкция ВЛ-0,4 кВ от ТП-93 по адресу: Московская область, Люберецкий р-н, п.Томилино, ул.Чехова, ул. Лермонтова, ул. Некрасова, ул. и пр. Горького, ул. Крылова | G_95/08 |  |  |  |  | 0 | 0
1.2.2.1 | Реконструкция ВЛ-0,4 кВ от ТП-73, по адресу: Московская область, Люберецкий р-он, п. Малаховка, ул. Калинина, Аллея спорта, Главная аллея, Березовая аллея, Перекопский пер. | G_148/10 |  |  |  |  | 0 | 0
1.2.1.1 | Реконструкция РУ-6 кВ ТП-226 по адресу: Московская область Люберецкий район, ул. Смирновская | I_4299/17 |  |  | 0 | 0
1.2.2.1 | Реконструкция КЛ-6 кВ ф.12Б, 15А ПС-2 «Красково» - РТП-24 по адресу: Московская область, г. Люберцы, Октябрьский пр-т | G_2361/15 |  |  |  |  | 0 | 0
1.2.2.1 | Реконструкция КЛ-6 кВ от РТП-42 до ТП-515 по адресу: Московская область, г. Люберцы, Октябрьский пр-т., д.124А, городок А | G_2366/15 |  |  |  |  | 0 | 0.57
1.2.2.1 | Реконструкция КЛ-6 кВ от ТП-161 до ТП-453 по адресу: Московская область, п. Томилино, ул. Потехина, ул. Гаршина | G_2369/15 |  |  |  |  | 0 | 0.6
1.2.2.1 | Реконструкция КЛ-6 кВ от ТП-161 до ТП-540 по адресу: Московская область, п. Томилино, ул. Потехина, ул. Демьяна Бедного | G_2370/15 |  |  |  |  | 0 | 0.58
1.2.2.1 | Реконструкция КЛ-6 кВ от ТП-55 до ТП-353 по адресу: Московская область, п. Малаховка, ул. Заречная, ул. Быковское шоссе | G_2371/15 |  |  |  |  | 0 | 1.1
1.2.2.1 | Реконструкция КЛ-6 кВ от РТП-12 до ТП-554 по адресу: Московская область, г. Люберцы, ул. Котельническая, ул. Космонавтов | G_2372/15 |  |  |  |  | 0 | 0
1.2.2.1 | Реконструкция ВЛ-0,4 кВ от ТП-76 по адресу: Московская область, Люберецкий район, п. Малаховка, Красковское шоссе д. 14/1 | G_2380/15 |  |  |  |  | 0 | 1.2
1.2.2.1 | Реконструкция ВЛ-0,4 кВ от ТП 384 по адресу: Московская область, Люберецкий район, п. Мирный | G_2385/15 |  |  |  |  | 0 | 0
1.2.1.1 | Реконструкция РТП-36 по адресу: 140014, Московская область, Люберецкий район, г. Люберцы, ул. Хлебозаводская | I_5204/18 |  |  | 0 | 0
1.2.2.1 | Реконструкция ВЛ-6 кВ от ТП-141 до ТП-145 по адресу: Московская область, Люберецкий район, п. Котельники, Дзержинское шоссе, В/Ч | G_2390/15 |  |  |  |  | 0 | 1
1.2.1.1 | Реконструкция РУ-0,4 кВ ТП 255 по адресу: Московская область, п. Малаховка, ул. Калинина, у д. 29/3 | G_2403/15 |  |  | 0 | 0
1.2.2.1 | Реконструкция ВЛ-0,4 кВ от ТП-229 по адресу: Московская область, г. Люберцы, п. Чкалова, у моста | G_2381/15 |  |  |  |  | 0 | 2.2
1.2.2.1 | Реконструкция ВЛ-0,4 кВ от ТП-540 по адресу: Московская область, Люберецкий район, п. Томилино, ул. Демьяна Бедного, д. 12 | G_2382/15 |  |  |  |  | 0 | 0
1.2.2.1 | Реконструкция ВЛ-0,4 кВ от ТП-230, 230А по адресу: Московская область, Люберецкий район, д.Чкалово, ул.Карла Маркса, ул.Ф.Энгельса, ул.Советская | G_3002/16 |  |  |  |  | 0 | 0
1.2.2.1 | Реконструкция ВЛ-0,4 кВ от ТП-591 по адресу: Московская область, Люберецкий район, ст. Овражки, СНТ "Березка" | J_5837/19 |  |  |  |  | 0 | 0
1.2.2.1 | Реконструкция ВЛ-0,4 кВ от ТП-89 по адресу: Московская область, Люберецкий район, п.Красково, ул.Республиканская | G_3003/16 |  |  |  |  | 0 | 0
1.2.2.1 | Реконструкция ВЛ-0,4 кВ от ТП-190 по адресу: Московская область, г.Люберцы, Рязанское шоссе | G_3005/16 |  |  |  |  | 0 | 0
1.2.2.1 | Реконструкция ЛЭП-0,4 кВ по адресу: Московская область, Люберецкий район, пгт. Малаховка, ул. Герцена | J_5797/19 |  |  |  |  | 0 | 0
1.2.1.1 | Реконструкция ТП-127 по адресу: 140007, Московская обл., Люберецкий р-н, г. Люберцы, ул. 8 Марта, вл. № 50 | J_6097/19 |  |  | 0 | 0
1.2.1.1 | Реконструкция ТП-447 для электроснабжения энергопринимающих устройств заявителя по адресу: Московская обл., Люберецкий р-н, п. Малаховка, ул. Тургенева, дом № 62 | J_5889/19 | 0 | 0
1.2.1.1 | Реконструкция ТП-521 по адресу: 140007, Московская обл., Люберецкий р-н, г. Люберцы, ул. 8 Марта | J_6209/19 | 0 | 0
1.2.1.1 | Реконструкция РТП-47. Строительство ТП, ЛЭП-10 кВ по адресу: Московская область, г. Люберцы, д. Мотяково | J_6190/19 | 0 | 0
1.2.2.1 | Реконструкция ВЛ-10кВ | K_б/н |  |  |  |  | 0 | 16.9
1.2.2.1 | Реконструкция ТП-10кВ | K_б/н | 128.82
1.2.1.1 | Реконструкция ТП-16Н по адресу: Московская область, г.Дзержинский, ул. Овиновка | I_4746/18 |  |  | 0 | 0
1.2.1.1 | Реконструкция ТП-16н по адресу: Московская обл., г. Дзержинский, ул. Овиновка, д. №29 б | J_5906/19 | 0 | 0
1.2.1.1 | Реконструкция ТП-23 по адресу: 140090, Московская обл., г. Дзержинский, ул. Дзержинская, д. № 16 | J_5907/19 | 0 | 0
1.2.1.1 | Реконструкция РП-33, строительство КЛ-6 кВ направлением ТП-33 – ТП-23 и КЛ-6 кВ направлением ТП-33 – ТП-28 по адресу: 140090, Московская обл, г.Дзержинский, ул. Дзержинская | I_2283/15 | 0 | 0
1.2.2.1 | Реконструкция участка ВЛ-0,4 кВ от ТП-276 по адресу: Московская обл, Наро-Фоминский р-н, Апрелевка г, Карла Маркса 2-й пер, участок № 12 | J_ОД-35/19 |  |  |  |  | 0 | 0
1.2.2.1 | Реконструкция КЛ-10 кВ от ПС-308 до РП-2 по адресу: Московская область, г. Наро-Фоминск | G_2248/15 |  |  |  |  | 0 | 0
1.2.1.1 | Реконструкция ТП-559. Строительство ЛЭП-0,4 кВ от ТП-559 по адресу: Московская обл., Наро-Фоминский р-н, Наро-Фоминск г., Маршала Жукова Г.К. ул. | J_5853/19 | 0 | 0
1.2.2.1 | Реконструкция ВЛ-10 кВ от РП-12 до ТП-234, с отп. до ТП-242, ТП-201, д. Алабино по адресу: Московская обл., Наро-Фоминский р-н, д. Алабино | I_5081/18 |  |  |  |  | 1 | 1.48
1.2.1.1 | Реконструкция ТП-323 по адресу: 143370, Московская область, Наро-Фоминский район, п. Калининец, в/ч 23626 | I_5211/18 | 0 | 0
1.2.2.1 | Реконструкция КЛ-10 кВ от ПС-308 до РП-12 (ф.45) по адресу: Московская область, Наро-Фоминский р-н, п.Селятино | I_2249/15 |  |  |  |  | 0 | 0
1.2.1.1 | Реконструкция ТП-148, строительство ЛЭП-0,4 кВ от ТП-148 по адресу: Московская обл, Наро-Фоминский р-н, Наро-Фоминск г, Курзенкова ул | J_ОД-44/19 | 0 | 0
1.2.1.1 | Реконструкция РП-4 по адресу: Московская обл., г. Наро-Фоминск, ул. Чапаева | J_5679/19 |  |  | 0 | 0
1.2.2.1 | Реконструкция ВЛИ-0,4 кВ от ТП-289 для электроснабжения энергопринимающих устройств заявителя по адресу: 143395, Московская обл., Наро-Фоминский р-н, д. Алабино, уч. 33 | J_ОД-92/19 | 0 | 0
1.2.2.1 | Реконструкция ЛЭП-0,4 кВ от ТП-92 для электроснабжения энергопринимающих устройств заявителя по адресу: Московская обл, Наро-Фоминский р-н, Наро-Фоминск г, Магистральная ул, дом № 30 | K_ОД-8/20 | 0 | 0
1.2.1.1 | Реконструкция ТП-1042/1 по адресу: Московская область Рузский р-н, п. Космодемьянский | I_2235/15 |  |  | 0 | 0
1.2.2.1 | Реконструкция ВЛ-10кВ, ПС-460 Ф3, отп. от опоры№106 до ТП-1082 по адресу: Московская обл., Рузский р-н, д. Марьино | I_5088/18 |  |  |  |  | 1 | 1.5
1.2.1.1 | Реконструкция ТП-7 по адресу: Московская область Рузский р-н, п.Тучково | G_2236/15 |  |  | 0 | 0
1.2.1.1 | Реконструкция КТП-1625, ВЛ-0,4 кВ, строительство ВЛ-10 кВ, КТП по адресу: Рузский район, д. Григорово | G_1563/15 | 0 | 0
1.2.2.1 | Реконструкция существующей ЛЭП-0,4 кВ от ТП-1055 для электроснабжения энергопринимающих устройств заявителя по адресу: 143130, Московская обл., Рузский район, рп Тучково, с/т «Ветерок | J_ОД-86/19 | 0 | 0
1.2.2.1 | Строительство ГРЩ-0,4 кВ, строительство ЛЭП-0,4 кВ, реконструкция ЛЭП-0,4 кВ по адресу: 143116 Московская обл., Рузский р-н, дом отдыха Лужки, д.№ 1 а, строение 1 (1 этап) | J_ОД-78/19 | 0 | 0
1.2.2.1 | Реконструкция ЛЭП-0,4 кВ от ТП-3750 для электроснабжения энергопринимающих устройств заявителя по адресу: Московская обл., Рузский р-н, рп. Тучково, ул. Проезжая, д. №5 | J_ОД-121/19 | 0 | 0
1.2.2.1 | Реконструкция участка ЛЭП-0,23 кВ от ТП-2046. Строительство ЛЭП-0,4 кВ от ТП-2046 для электроснабжения энергопринимающих устройств заявителя по адресу: Московская обл., Рузский р-н, поз.генплана №53, СНТ «Лесянка (1 этап) | J_ОД-112/19 | 0 | 0
1.2.2.1 | Реконструкция участка ВЛ-0,4 кВ от ТП-1555 для электроснабжения энергопринимающих устройств заявителя по адресу: 143640, Московская обл., Волоколамский р-н, д. Аксеново, СНТ «Прожектор», уч. 113 | J_ОД-93/19 | 0 | 0
1.2.2.1 | Реконструкция ВЛ-10 кВ отпайка от опоры №5/3 фид. №6 от ПС-165 «Судниково» до КТП-1561, КТП-1562 по адресу: Московская область, Волоколамский район, г.п. Сычево, д. Чередово, СНТ «Вейна» | G_2100/15 |  |  |  |  | 0 | 0
1.2.2.1 | Реконструкция ВЛ-10кВ от оп.№ 89 ф.5 ПС-627 до КТП-1689, д.Рюховское, СНТ "Синяя Роща" по адресу: Московская обл., Волоколамский р-н, с.п. Спасское, д.Рюховское, СНТ "Синяя Роща" | I_5090/18 |  |  |  |  | 1 | 1.63
1.2.2.1 | Реконструкция ВЛ-10кВ отп.от оп.№ 128 ПС-408 ф.6-КТП-1633 по адресу: Московская обл., Волоколамский р-н, с.п.Теряевское, д.Тльинское, СНТ "Лазурное" | I_5091/18 |  |  |  |  | 0 | 0.43
1.2.2.1 | Реконструкция участков ВЛ-0,4 кВ от ТП-1555 для электроснабжения энергопринимающих устройств заявителей по адресу: 143640, Московская обл., Волоколамский р-н, сельское поселение Чисменское, р-н д. Аксеново, СНТ «Прожектор | K_ОД-6/20 |  |  |  |  | 0 | 0
1.2.2.1 | Реконструкция участка ВЛ-0,4 кВ от ТП-1555 для электроснабжения энергопринимающих устройств заявителя по адресу: 143640, Московская обл., Волоколамский р-н, сельское поселение Чисменское, р-н д. Аксеново, СНТ "Прожектор" | J_ОД-130/19 | 0 | 0
1.2.1.1 | Реконструкция ТП-1633, реконструкция ЛЭП-0,4 кВ для электроснабжения энергопринимающих устройств заявителя по адресу: Московская обл, Волоколамский р-н, СНТ Лазурное | J_ОД-117/19 | 0 | 0
1.2.2.1 | Реконструкция КЛ-10кВ фидер №2 от ПС-330 «Менделеево» до ЦРП-10 по адресу: Московская область, г. Зеленоград – п.г.т. Ржавки | G_2289/15 |  |  |  |  | 0 | 0
1.2.2.1 | Реконструкция ВЛ-0,4 кВ до ТП-17 по адресу: Московская область, г. Клин, ул. Садовая, Ключевой переулок, Садовый переулок, проезд Котовского | I_2218/15 |  |  |  |  | 0 | 0
1.2.1.1 | Реконструкция ТП-71, строительство ЛЭП-0,4кВ по адресу: 141600, Московская обл., Клинский р-н, г. Клин, Ленинградское ш., д. № 56 (1 Этап) | J_5593/18 | 0 | 0
1.2.2.1 | Реконструкция двух КЛ-6кВ (фидеров №7А и 19Б) от ПС-181 «Клин» до РП-7 по адресу: Московская область, г.Клин | G_2287/15 |  |  |  |  | 0 | 0
1.2.2.1 | Реконструкция КЛ-6 кВ от ТП-37 до ТП-67 по адресу: Московская обл., г. Клин, пр. Талицкий, ул. Лесопарковая | J_5856/19 | 0 | 0
1.2.1.1 | Реконструкция ТП-47 по адресу: Московская обл., Клинский р-н, п. Майданово, стадион «Химик | K_6373/20 |  |  | 0 | 0
1.2.1.1 | Реконструкция ЦРП по адресу: Московская область, Талдомский р-н, п.Запрудня | G_2352/15 |  |  | 0 | 0
1.2.2.1 | Реконструкция ВЛ-6кВ ф.7 ПС-442 "Юркино-1" от ЛР-91А(д. Сляднево) до КТП-532(д Воргаш) по адресу: Московская обл., Талдомский р-н, д.Воргаш | I_5065/18 |  |  |  |  | 0 | 2.11
1.2.2.1 | Реконструкция ВЛ-6кВ ф.4 ПС-461"Запрудня" от оп.55 до КТП-481(п.Запрудня) по адресу: Московская обл., Талдомский р-н, п.Запрудня, ул.Соревнование | I_5066/18 |  |  |  |  | 0 | 1.02
1.2.2.1 | Реконструкция ВЛ-10кВ ф.10 "Норд" ПС-467 "Растовцы" (СНТ Заря, Салют, Алмаз, Марьина Роща-1) по адресу: Московская обл., Талдомский р-н, д.Сорокино | I_5067/18 |  |  |  |  | 0 | 0
1.2.2.1 | Реконструкция воздушного перехода ВЛ-6 кВ по адресу: Московская область, Талдомский р-н, д.Полуденовка | G_2353/15 |  |  |  |  | 0 | 0
1.2.1.1 | Перенос КТП-532 в центр нагрузок по адресу: Московская область, Талдомский р-н, д.Воргаш | I_2354/15 |  |  | 0 | 0
1.2.1.1 | Реконструкция ТП-23 для электроснабжения энергопринимающих устройств заявителей по адресу: Московская обл, Красногорский р-н, Отрадненское с.п., Путилково д. | J_5629/18 | 0 | 0
1.2.1.1 | Реконструкция ТП-24 по адресу: Московская обл., Красногорский р-н, пгт. Нахабино, ул. Институтская, д. № 11 | J_5904/19 | 0 | 0
1.2.1.1 | Реконструкция ТП-121, строительство ЛЭП-0,4кВ по адресу: Московская обл., Красногорский р-н, с. Николо-Урюпино, ул. Гагарина, д. № 52 (1 этап) | J_5908/19 |  |  |  |  | 0 | 0
1.2.1.1 | Реконструкция ТП-32879, ЛЭП-0,4 кВ от ТП-32879, ЛЭП-0,4 кВ от ТП-32896, ЛЭП-0,4 кВ от ТП-32893 для электроснабжения энергопринимающих устройств заявителя по адресу: 143420, Московская обл, Красногорский р-н, Архангельское п. | I_5453/18 | 0 | 0
1.2.2.1 | Реконструкция ВЛ-0,4 к В от ТП-41 по адресу: Московская область, п. Нахабино, ул. Советская | G_2103/15 |  |  |  |  | 0 | 0
1.2.2.1 | Реконструкция ЛЭП-6 кВ направлением ТП-124 – КРУН-58 по адресу: Московская область, Красногорский район | J_5236/18 | 0 | 5.5
1.2.2.1 | Реконструкция КВЛ-6 кВ ТП-147-ТП-189 по адресу: Московская область, г.о. Красногорск, от ул.Лесопарковая до с/т «Лесная поляна | I_5001/18 |  |  |  |  | 0 | 0
1.2.2.1 | Реконструкция КВЛ-6 кВ КРУН-74 - ТП-114 по адресу: Московская область, г.о. Красногорск, участок от д.Аникеевка до с/т "Пищевик" | I_5002/18 |  |  |  |  | 0 | 0.31
1.2.2.1 | Реконструкция КВЛ-6 кВ ТП-119 - ТП-120 (участок ТП-119 оп.3 в ст. ТП-58) по адресу: Московская область, г.о. Красногорск, в районе с.Николо-Урюпино | I_5003/18 |  |  |  |  | 0 | 0.6
1.2.2.1 | Реконструкция двух КЛ-10 кВ направлением ПС-145 «Нахабино» – РП-525 по адресу: Московская область, Красногорский район, рп. Нахабино | I_5213/18 |  |  |  |  | 0 | 0
1.2.2.1 | Реконструкция 2КЛ-6кВ Ф.11 направлением ПС-82 « Павшино» – ТП-20 по адресу: Московская область, г. Красногорск, Волоколамское шоссе – ул. Речная | I_3886/17 |  |  |  |  | 0 | 4
1.2.2.1 | Реконструкция 2КЛ-6кВ Ф.4, Ф.17 направлением ПС-82 « Павшино» – ТП-2 по адресу: Московская область, г. Красногорск, ул. Ленина | G_3887/17 |  |  |  |  | 0 | 10
1.2.2.1 | Реконструкция 2КЛ-6кВ Ф.12, Ф.25 направлением ПС-82 « Павшино» – ТП-124 по адресу: Московская область, г. Красногорск | G_3888/17 |  |  |  |  | 0 | 0
1.2.2.1 | Реконструкция ВЛ-0,4 к В от ТП-62 по адресу: Московская область, Красногорский р-н, п. Нахабино,ул. Почтовая, ул. Заречная, Волоколамский проезд, Волоколамский переулок | I_2105/15 |  |  |  |  | 0 | 0
1.2.2.1 | Реконструкция ВЛ-0,4 к В от ТП-66 по адресу: Московская область, Красногорский р-н, п. Нахабино, ул. Гражданская, ул. Вокзальная, ул. Красноармейская, ул. Советская | G_2106/15 |  |  |  |  | 0 | 0
1.2.2.1 | Реконструкция ВЛ-0,4 к В от ТП-80 по адресу: Московская область, Красногорский р-н, п. Нахабино, ул. Станционная, Вокзальный переулок, Торфяной переулок, ул. Советская | G_2107/15 |  |  |  |  | 0 | 0
1.2.2.1 | Реконструкция ВЛ-0,4 к В от ТП-81 по адресу: Московская область, Красногорский р-н, п. Нахабино, ул. Железнодорожная | G_2108/15 |  |  |  |  | 0 | 0
1.2.2.1 | Реконструкция ВЛ-0,4 к В от ТП-121 по адресу: Московская область, Красногорский р-н, п. Нахабино, ул. Лагерная, ул. Поселковая, ул. Дорожная, ул. Набережная, СНТ «Опытный | G_2109/15 |  |  |  |  | 0 | 0
1.2.2.1 | Реконструкция ВЛ-0,4 к В от ТП-165 по адресу: Московская область, Красногорский р-н п. Нахабино, ул. Володарского, ул. Труда, ул. Мира, ул. Заводская, ул. Свердлова, ул. 2-я Почтовая, ул. 40 лет Октября, ул. Дзержинского | G_2111/15 |  |  |  |  | 0 | 0
1.2.2.1 | Перевод части нагрузок с 6 кВ на 10 кВ по адресу: Московская область, Красногорский р-н, п. Нахабино, ул. Лесная | G_2180/15 |  |  | 0 | 0
1.2.1.1 | Реконструкция РУ-20кВ РТП-АОЦ по адресу: Московская область, г. Красногорск | G_3915/17 |  |  | 0 | 0
1.2.1.1 | Реконструкция ТП-211195. Строительство КТП, КЛ-10 кВ и ЛЭП-0,4 кВ по адресу: 143420, Московская область, Красногорский район, д. Захарково (1этап) | I_4089/17 | 0 | 0
1.2.1.1 | Реконструкция ТП-11450 по адресу: 143408, Московская обл., Красногорский р-н, г. Красногорск, ул. Крайняя | J_5806/19 | 0 | 0
1.2.2.1 | Реконструкция ВЛ-0,4 кВ от КТП-113 по адресу: Московская область, Красногорский р-н, п. Нахабино, ул. Речная, ул. Северная | I_2177/15 | 0 | 0
1.2.1.1 | Реконструкция ТП-219232 по адресу: Московская область, Красногорский район, д. Ивановское | J_5784/19 | 0 | 0
1.2.1.1 | Реконструкция ТП-328212 для присоединения заявителя по адресу: Московская область, Красногорский р-н, Воронки д, участок № 60А | J_5868/19 | 0 | 0
1.2.1.1 | Реконструкция ТП-201, строительство ЛЭП-0,4 кВ от ТП-201 для электроснабжения энергопринимающих устройств заявителя по адресу: Московская обл, Красногорский р-н, Гольево д, Красная Слободка ул (1 этап) | J_5671/19 | 0 | 0
1.2.1.1 | Реконструкция ТП-41060, строительство 2ЛЭП-0,4кВ по адресу: Московская обл., Красногорский р-н, г. Красногорск, ул. 50 лет Октября (1 этап) | J_6058/19 | 0 | 0
1.2.1.1 | Реконструкция ТП-73, строительство ЛЭП-0,4 кВ по адресу: 143444, Московская обл., Красногорский р-н, г. Красногорск, мкр. Опалиха, ул. Аникеевская (1 этап) | J_6151/19 | 0 | 0
1.2.2.1 | Реконструкция КЛ-6 кВ направлением РП-198 – ТП-41 по адресу: Московская область, г.о. Красногорск, Нахабино, ул. Горем-28 | J_6181/19 |  |  |  |  | 0 | 0
1.2.2.1 | Реконструкция ВЛ-0,4 кВ от ТП-211101 с переводом на РТП-12 для электроснабжения энергопринимающих устройств заявителя по адресу: Московская обл., Красногорский р-н, д. Гольево, ул.Центральная, д. № 76 | K_6366/20 | 0 | 0
1.2.2.1 | Реконструкция ВЛ-0,4кВ по адресу: 143430, Московская обл., Красногорский р-н., рп. Нахабино, ул. Советская, д № 38 | K_6338/20 |  |  |  |  | 0 | 0
1.2.1.1 | Реконструкция КТП-219231, строительство ЛЭП-0,4кВ по адресу: 143406, Московская обл., Красногорский р-н, г. Красногорск, д. Ивановское, д. № 34Б (1 этап) | J_6064/19 | 0 | 0
1.2.2.1 | Реконструкция КЛ-0,4кВ по адресу: Московская обл., Красногорский р-н., п. Архангельское, в/г 79/1а | J_6315/19 |  |  |  |  | 0 | 0
1.2.1.1 | Реконструкция ТП-139 по адресу: Московская обл., Красногорский р-н., с/п Отрадненское, д. Путилково | J_6276/19 | 0 | 0
1.2.2.1 | Реконструкция ВЛ-6 кВ направлением ТП-52 – ТП-183 по адресу: Московская область, Красногорский р-н, дер. Путилково | J_6301/19 |  |  |  |  | 0 | 0
1.2.1.1 | Реконструкция ТП-3775, строительство 2ЛЭП-0,4 кВ для электроснабжения энергопринимающих устройств заявителя по адресу: Московская обл, Красногорский р-н, рп Нахабино, ул. Молодежная (1 этап) | J_6254/19 | 0 | 0
1.2.1.1 | Реконструкция РТП-20 по адресу: Московская обл, г. Красногорск, ул. Кирова | J_6238/19 |  |  | 0 | 0
1.2.1.1 | Реконструкция КТП-286 для присоединения заявителя по адресу: Московская область, городской округ Истра, деревня Ленино, здание №54А, помещение 2 | J_5852/19 | 0 | 0
1.2.1.1 | Реконструкция ТП-2/302 по адресу: Московская область, Истринский район, поселок Глебовский, ул. Микрорайон | J_5759/19 |  |  | 0 | 0
1.2.1.1 | Реконструкция РУ-6 кВ ТП-165 по адресу: Московская область, п. Нахабино, ул. 40 лет Октября | G_2150/15 | 0 | 0
1.2.1.1 | Реконструкция ТП-316 по адресу: Московская обл., Истринский р-н, г. Истра, ул. Урицкого, д. № 4 | J_5808/19 | 0 | 0
1.2.2.1 | Реконструкция ВЛ-0,4 кВ от ТП-233 ДНТ «НИЛ» по адресу: Московская область, Истринский р-н, п. Пионерский, ул. Парковая, ул. Полевая, Нагорный тупик, Овражный тупик | G_2115/15 |  |  |  |  | 0 | 0
1.2.2.1 | РеконструкцияВЛ-6кВТП97-ТП31,143,11,Красногорскийр-он,п.Нахабиноул.Мичурина,вдольВолок.шоссе,Истринскийр-он,г.Дедовскул.Лесная,Гражданская,Пригородная,111Пролетарскиепоадресу:Московскаяобл.,вдольВолоколамскогошоссемеждуп.Нахабиноиг.Дедовск | I_5068/18 | 0 | 2.62
1.2.2.1 | Реконструкция ВЛ-6 кВ ТП 43 - ТП 86, отп. на ТП 183, Истринский р-он,Истринский р-он, д.Садки, д.Талицы, ул.Новая, ул.Маркса,д.Талицы по адресу: Московская обл., Истринский р-он, вдоль Волоколамского шоссе между д.Садки и д.Талицы | I_5069/18 |  |  |  |  | 0 | 0
1.2.2.1 | Реконструкция ВЛ-6 кВ фид. 25 с ПС 260 "Дедово" - РП 1, Истринский р-он, г.Дедовск п.Речфлота,лес,поле, с.Рождествено,д/о Снегири по адресу: Московская обл., Истринский р-н | I_5070/18 |  |  |  |  | 0 | 0
1.2.2.1 | Реконструкция ВЛ-6 кВ фид. Чеховка РП 236 - ТП 367, отп. на ТП 237, отп. ТП 229, отп. на ТП 393, отп. на ТП 369, отп. на ТП 330, отп. на ТП 238, отп. на ТП 240, Истринский р-он, г.Истра-2-д.Шелковая гора, д.Слабошеино, к базе Мосавтодора, п.Лучинское,ул.Центральная, г.Истра-2-нефтебаза, п.Лучинское, д.Ябедино,д.Новоселово,СТ Мичуринец, п.Пионерский, д/о Чехова по адресу: д.Лучинское к базе Мосавтодора, д.Шелковая гора, д.Ябедино-д.Новоселово СТ Мичуринец | I_5071/18 |  |  |  |  | 0 | 0
1.2.2.1 | Реконструкция ВЛ-6 кВ фид. 5 (22) ПС 576 "Снегири" ТП 55 - 59, 60, 61, отп. к ТП 68, 63, 120, 146, 157, отп. к ТП 193, Истринский р-он, п.Снегири, ул.Ленина, Некрасова, Мира, Труда, Октябрьская, ул.Труда,вдоль стадиона, ул.Жданова, Колхозная, Садовая, Комсомольская, у по адресу: Московская обл., Истринский р-он, п.Снегири, ул. Садовая, Комсомольская | I_5072/18 |  |  |  |  | 0 | 0
1.2.2.1 | Реконструкция ВЛ-6 кВ ТП 257 - ТП 281, г.Истра,ул.Советская,СТ Песчанка по адресу: Московская обл., г.Истра, ул.Советская, СТ Песчанка | I_5073/18 |  |  |  |  | 0 | 0
1.2.2.1 | Реконструкция ВЛ-0,4 к В от ТП-166 по адресу: Московская область, Истринский р-н, г. Дедовск, ул. Колхозная | G_2112/15 |  |  |  |  | 0 | 0
1.2.2.1 | Реконструкция ВЛ-0,4 к В от ТП-200 по адресу: Московская область, г. Истра, ул. Пушечная гора, ул. Володарского, ул. Маяковская, Училищный переулок, Кооперативный переулок | G_2113/15 |  |  |  |  | 0 | 0
1.2.2.1 | Реконструкция ВЛ-0,4 кВ от ТП-286 по адресу: Московская область, Истринский р-н, д. Ленино | G_2116/15 |  |  |  |  | 0 | 2.3
1.2.1.1 | Реконструкция РУ-6 кВ ТП-54 по адресу: Московская область, Истринский р-н, п. Снегири | G_2117/15 |  |  | 0 | 0
1.2.1.1 | Реконструкция ТП-2/302 по адресу: Московская область, Истринский р-н, п. Глебовский | G_2118/15 |  |  | 0 | 0
1.2.1.1 | Реконструкция РУ-0,4 кВ ТП-220 по адресу: Московская область, г. Истра, ул. Первомайская | G_2119/15 |  |  | 0 | 0
1.2.1.1 | Реконструкция РУ-6 кВ РТП-174 по адресу: Московская область, г. Дедовск, ул. Больничная | G_2151/15 |  |  | 0 | 0
1.2.1.1 | Реконструкция РУ-10 кВ ТП-764 по адресу: Московская область, г. Истра, ул. Ленина | I_2152/15 |  |  | 0 | 0
1.2.1.1 | Реконструкция РТП-215 по адресу: Московская область, г. Истра, ул. 9-й Гвардейской дивизии | G_2153/15 |  |  | 0 | 0
1.2.2.1 | Реконструкция ВЛ-0,4 к В от ТП-106 по адресу:Московская область, г. Дедовск, ул. 1-5 Знаменский переулок, ДСК «Малиновка», ДСК «Минобороны | G_2164/15 |  |  |  |  | 0 | 0
1.2.1.1 | Реконструкция РТП №217 по адресу: Московская область, г. Истра, ул. 9-й Гвардейской Дивизии | I_2167/15 | 0 | 0
1.2.1.1 | Реконструкция ТП-111 по адресу: Московская область, Истринский р-н, г. Дедовск, ул. Энергетиков | I_2168/15 |  |  | 0 | 0
1.2.2.1 | Реконструкция КЛ-6 кВ ТП-168 – ТП-169 по адресу: Московская область, Истринский р-н, г. Дедовск, ул. Красный Октябрь | I_2169/15 |  |  |  |  | 0 | 0
1.2.2.1 | Реконструкция КЛ-6 кВ ТП-168 – ТП-176 по адресу: Московская область, Истринский р-н, г. Дедовск, ул. Красный Октябрь | I_2170/15 |  |  |  |  | 0 | 0
1.2.2.1 | Реконструкция КЛ-6 кВ ТП-176 – ТП-21 по адресу: Московская область, Истринский р-н, г. Дедовск, ул. Ударная, ул. Красный Октябрь | I_2171/15 |  |  |  |  | 0 | 0
1.2.2.1 | Реконструкция КЛ-6 кВ РТП-174 – ТП-21 по адресу: Московская область, Истринский р-н, г. Дедовск, ул. Ударная, ул. Больничная | I_2172/15 |  |  |  |  | 0 | 0
1.2.2.1 | Реконструкция ВЛ-0,4 кВ от ТП-59 по адресу: Московская область, Истринский р-н,п.Снегири, ул. Луговая, ул. Майская, ул. Пушкина, ул. Октябрьская, ул. Чкалова, ул. Осипенко, ул. Московская | I_2175/15 |  |  |  |  | 0 | 0
1.2.1.1 | Реконструкция ТП-9 по адресу: Московская область, Истринский район, г. Дедовск, ул. 1-я Главная | J_5788/19 |  |  | 0 | 0
1.2.1.1 | Реконструкция ТП-344. Строительство ЛЭП-0,4 кВ от ТП-344 для электроснабжения энергопринимающих устройств заявителя по адресу: Московская обл., Истринский р-н, Истра г, Московская ул, дом № 9 (1 этап) | J_5887/19 | 0 | 0
1.2.1.1 | Реконструкция ТП-56. Строительство ЛЭП-0,4 кВ от ТП-56 для электроснабжения энергопринимающих устройств заявителя по адресу: Московская обл., Истринский р-н, г.п. Снегири, Снегири дп, Железнодорожная, дом № 7 (1 этап) | J_5886/19 | 0 | 0
1.2.2.1 | Реконструкция ЛЭП-6 кВ направлением РП-236 – ТП-225 по адресу: Московская область, г.о. Истра, Волоколамское шоссе | J_6179/19 | 0 | 0
1.2.2.1 | Реконструкция участка ЛЭП-0,4 кВ от ТП-330 для электроснабжения энергопринимающих устройств заявителя по адресу: Московская обл., Истринский р-н, Лучинский с.о., д. Ябедино, дом № 79 | K_6374/20 | 0 | 0
1.2.1.1 | Реконструкция ТП-163 для электроснабжения энергопринимающих устройств заявителя по адресу: Московская обл., Истринский р-н, г. Дедовск, ул. Железнодорожная, дом № 13 | K_6359/20 | 0 | 0
1.2.2.1 | Реконструкция ЛЭП-0,4 кВ от ТП-316 для электроснабжения энергопринимающих устройств заявителя по адресу: Московская обл, Истринский р-н, Истра г, Чеховский пер, дом № 10А | K_6349/20 | 0 | 0
1.2.2.1 | Реконструкция ЛЭП-0,4 кВ от ТП-106 для электроснабжения энергопринимающих устройств заявителя по адресу: Московская обл, Истринский р-н, Дедовск г, Малиновка ул, дом № 11 | K_6347/20 | 0 | 0
1.2.2.1 | Реконструкция ВЛ-0,4кВ по адресу: Московская обл., Истринский р-н., дп. Снегири, Тургеневский | K_6339/20 |  |  |  |  | 0 | 0
1.2.1.1 | Реконструкция ТП-220, строительство ЛЭП-0,4кВ по адресу: 143500, Московская обл., Истринский р-н., г. Истра, ул. Ленина, д. № 101 (1 этап) | K_6326/20 | 0 | 0
1.2.2.1 | Реконструкция ЛЭП-6 кВ направлением ПС-304 «Истра» ф. 2 – РП-236 по адресу: Московская обл, Истринский р-н, п. Кирпичного завода, г. Истра 2 | J_5694/19 |  |  |  |  | 0 | 0
1.2.1.1 | Реконструкция РТП-1521 по адресу: г. Пушкино, перекресток ул. Надсоновская и ул. Нижняя Слободская | G_461/12 | 0 | 0
1.2.2.1 | Реконструкция Ф.№7 от ПС-685 «Мамонтовская» до РП-1524 по адресу: Московская область, г. Пушкино, Ярославское шоссе – мкр. Мамонтовка | G_2204/15 |  |  |  |  | 0 | 0
1.2.2.1 | Реконструкция ВЛ 10 кВ лин.216 по адресу: Московская обл., г.о.Красноармейск | I_5075/18 | 0 | 2.21
1.2.2.1 | Реконструкция ВЛ 6 кВ лин.226 по адресу: Московская обл., Пушкинский р-н, д.Грибово, д.Комягино, д.Левково, д.Невзорово | I_5076/18 |  |  |  |  | 0 | 0
1.2.2.1 | Реконструкция ВЛ 6 кВ лин.946 по адресу: Московская обл., Пушкинский р-н, п.Зеленоградский | I_5077/18 |  |  |  |  | 0 | 0.78
1.2.2.1 | Реконструкция ВЛ 6 кВ лин.953 по адресу: Московская обл., Пушкинский р-н, п.Зеленоградский | I_5079/18 |  |  |  |  | 0 | 0
1.2.2.1 | Реконструкция ВЛ 6 кВ лин.964 по адресу: Московская обл., Пушкинский р-н, с.Братовщина | I_5080/18 |  |  |  |  | 0 | 0
1.2.1.1 | Реконструкция ТП-1244 по адресу: Московская обл, Пушкинский р-н, Красноармейское шоссе, ГУЗ Санаторий «Пушкино | I_5313/18 | 0 | 0
1.2.2.1 | Реконструкция Ф.№10 от ПС-239 «Пушкино» до РП-1524 по адресу: Московская область, г. Пушкино, Ярославское шоссе – мкр. Мамонтовка | G_2205/15 |  |  |  |  | 0 | 0
1.2.2.1 | Реконструкция Ф.№508 и Ф.№607 от ПС-239 «Пушкино» до РП-1526 по адресу: Московская область, г. Пушкино, Ярославское шоссе – мкр. Клязьма | G_2206/15 | 0 | 0
1.2.2.1 | Реконструкция ВЛ-6кВ «Л.960» по адресу: Московская область, Пушкинский район, с. Братовщина, ул. Огородная – ул. Центральная | I_2207/15 |  |  |  |  | 0 | 0
1.2.2.1 | Реконструкция ВЛ-6кВ «Л.633» по адресу: Московская область, г. Пушкино, м-н Мамонтовка, ул. Ленточка | G_2208/15 |  |  |  |  | 0 | 0
1.2.2.1 | Реконструкция ТП-1262 по адресу: Московская область, г. Пушкино, м-н Клязьма, ул. Аксаковская | G_2259 /15 | 0 | 0
1.2.2.1 | Реконструкция РУ-6 кВ ТП-1317 по адресу: Московская область, Пушкинский район, г. Пушкино, мкр. Дзержинец | G_1804/15 |  |  | 0 | 0
1.2.2.1 | Реконструкция ВЛ-10 кВ «Л.216» по адресу: Московская область, г. Красноармейск | I_3653/17 |  |  |  |  | 0 | 0
1.2.2.1 | Реконструкция ф.№14 от ПС-440 «Правда» ПАО «МОЭСК» до РП-1527 по адресу: Московская область, Пушкинский район, г.п. Правдинский – г. Пушкино, м-н Новая Деревня | I_3656/17 |  |  |  |  | 0 | 5.2
1.2.1.1 | Реконструкция РУ-6 кВ ТП-1088 по адресу: Московская область, Пушкинский район, г. Пушкино, ул. Лесная, д. 67 | G_1801/15 |  |  | 0 | 0
1.2.1.1 | Реконструкция ТП-1010 по адресу: 141202, Московская обл., Пушкинский р-н, г. Пушкино | J_6052/19 | 0 | 0
1.2.2.1 | Реконструкция ВЛ-0,4кВ от ТП-561 по адресу: 141250, Московская обл., г. Красноармейск, ул. Чкалова, д. № 26 | J_6086/19 |  |  |  |  | 0 | 0
1.2.1.1 | Реконструкция ТП-1132 по адресу: Московская обл., Пушкинский р-н, г. Пушкино | J_6166/19 | 0 | 0
1.2.1.1 | Реконструкция КТПН-1689, строительство ЛЭП-0,4кВ по адресу: Московская обл., Пушкинский р-н, г. Пушкино, Ярославское ш., д. № 7 (1 этап) | J_6134/19 | 0 | 0
1.2.1.1 | Реконструкция РУ-6 кВ БКТП-1086 для электроснабжения энергопринимающих устройств заявителяпо адресу: Московская обл., Пушкинский р-н, Правдинский рп, Охотничья ул, дом № 6 | K_6404/20 | 0 | 0
1.2.1.1 | Реконструкция ТП-1364 по адресу: Московская обл., Пушкинский р-н, г. Пушкино | K_6370/20 | 0 | 0
1.2.1.1 | Реконструкция ТП-1335 по адресу: Московская обл., Пушкинский р-н, г. Пушкино | K_6369/20 | 0 | 0
1.2.2.1 | Реконструкция ВЛ-0,4 кВ от ТП-544 для электроснабжения энергопринимающих устройств заявителя по адресу: Московская обл., г. Красноармейск, ул. Морозова, д. №5 | K_6365/20 | 0 | 0
1.2.1.1 | Реконструкция ТП-1366, ЛЭП-0,4 кВ от ТП-1366, строительство ТП, ЛЭП-6 кВ, ЛЭП-0,4 кВ по адресу: 141202, Московская обл., Пушкинский р-н, г. Пушкино, мкр. Серебрянка (1 этап) | K_6328/20 | 0 | 0
1.2.1.1 | Реконструкция КТП-21 по адресу: Московская обл., Пушкинский р-н., п. Лесной, ул. Пушкина | K_6337/20 | 0 | 0
1.2.1.1 | Реконструкция КТП-1703 по адресу: Московская обл., Пушкинский р-н., д. Кощейково | K_6331/20 | 0 | 0
1.2.1.1 | Реконструкция ТП-565 для электроснабжения энергопринимающих устройств заявителя по адресу: Московская обл., г. Красноармейск, ул. Академика Янгеля, дом № 23, стр. 13 | K_6325/20 | 0 | 0
1.2.1.1 | Реконструкция ТП-1145 по адресу: Московская обл., Пушкинский р-н., дп. Зеленоградский | K_6327/20 | 0 | 0
1.2.1.1 | Реконструкция ТП-1519, строительство ЛЭП-0,4кВ по адресу: Московская обл., Пушкинский р-н., г. Пушкино, ул. Боголюбская | J_6317/19 | 0 | 0
1.2.2.1 | Реконструкция ВЛ-0,4 кВ от КТП-1248 для электроснабжения энергопринимающих устройств заявителя по адресу: Московская обл., Пушкинский р-н, г. Пушкино, мкр. Заветы Ильича, СНТ «Завилово», уч. 94-б, 94-а | J_6278/19 | 0 | 0
1.2.1.1 | Реконструкция МТП-1717 по адресу: 141205, Московская обл., Пушкинский р-н., г. Пушкино, мкр. Моспроекта | J_6262/19 | 0 | 0
1.2.2.1 | Реконструкция КЛ-6кВ направлением 2БКТП-5-ТП-1 ОАО ПО "ТОС" по адресу: 141707, РФ, Московская область г. Долгопрудный, ул. Менделеева | G_2346/15 |  |  |  |  | 0 | 0
1.2.2.1 | Реконструкция КЛ-6кВ направлением ТП-328-ТП-132 по адресу: 141707, РФ, Московская область г. Долгопрудный, ул. Станционная | I_2347/15 | 0 | 0
1.2.2.1 | Реконструкция КЛ-6кВ направлением ТП-37-ТП-443 по адресу: 141707, РФ, Московская область г. Долгопрудный, ул.25-го Съезда | G_2348/15 |  |  |  |  | 0 | 0
1.2.2.1 | Реконструкция кабельных линий направлением от т.А (ПК-44) до т. Б (ПК-28) (ф.7,ф.8 направлением от ПС-676 ПАО "МОЭСК" до РП-170 ОАО "МЭК"). Сети 6 кВ. | H_М-2 |  |  |  |  | 0 | 0
1.2.2.1 | Реконструкция кабельных линий направлением от т.Б (ПК-28) до РП-170 ОАО "МЭК" (ф.7,ф.8 направлением от ПС-676 до РП-170). Сети 6 кВ. | H_М-1 |  |  |  |  | 0 | 0
1.2.1.1 | Реконструкция ТП-417 по адресу: Московская обл, Мытищи г, Колонцова ул, д. 5 | I_5312/18 | 0 | 0
1.2.2.1 | Реконструкция кабельных линий направлением от ПС-676 ПАО "МОЭСК" до до т.А (ПК-44) (ф.7,ф.8 направлением от ПС-676 до РП-170). Сети 6 кВ. | H_М-3 |  |  |  |  | 0 | 0
1.2.1.1 | Реконструкция ТП-574 по адресу: 141031, Московская обл., г.о. Мытищи, д. Высоково | J_6100/19 | 0 | 0
1.2.1.1 | Реконструкция РТП-19 для электроснабжения энергопринимающих устройств заявителя по адресу: Московская обл., г.о. Мытищи | J_6305/20 | 0 | 0
1.2.1.1 | Реконструкция ТП-205 для электроснабжения энергопринимающих устройств заявителя по адресу: Московская обл., Мытищи г, Парковая 4-я ул, дом № 7 | K_6310/20 | 0 | 0
1.2.1.1 | Реконструкция ТП-161 для электроснабжения энергопринимающих устройств заявителя по адресу: Московская обл., г.о. Мытищи, г. Мытищи, мкр.36, 36А, 37 | K_6324/20 | 0 | 0
1.2.1.1 | Реконструкция РП. Строительство КЛ-10 кВ по адресу: Московская область, г.о. Мытищи, ул. Транспортная | K_6196/20 | 0 | 0
1.2.1.1 | Реконструкция ТП-389 по адресу: Московская обл., г. Мытищи, мкр. 6, 14 | J_6269/19 | 0 | 0
1.2.1.1 | Реконструкция ТП-149 по адресу: 143966, Московская область, г. Реутов, ул. Строителей, д.11 | J_5703/18 | 0 | 0
1.2.1.1 | Реконструкция РУ-6 кВ ТП-839 по адресу: г. Балашиха, мкр. Салтыковка, ул. Садовая | J_5549/18 |  |  | 0 | 0
1.2.1.1 | Реконструкция ТП-921 по адресу: 143930, Московская обл., г. Балашиха, мкр. Салтыковка,ул. Окольная, д. № 3А | J_5810/19 | 0 | 0
1.2.2.1 | Реконструкция двух КЛ-10 кВ направлением от ПС-692 ф.6 и ф.36 до РП-990 по адресу: Московская область, г.о. Балашиха, г. Реутов | I_5257/18 |  |  |  |  | 0 | 0
1.2.2.1 | Реконструкция ВЛ 6 кВ РП930-ТП901 по адресу: г.Балашиха, мкр.Салтыковка, ул.Средняя, ул.Крайняя | I_5062/18 | 0 | 1.02
1.2.1.1 | Реконструкция ТП-491 по адресу: Московская обл, Балашиха г, территория в/ч 35690 | I_5315/18 | 0 | 0
1.2.1.1 | Реконструкция ЦРП-3 для электроснабжения энергопринимающих устройств заявителя по адресу: 143912, Московская обл, Балашиха г, Объездное ш. | I_5338/18 | 0 | 0
1.2.1.1 | Реконструкция ТП-586 по адресу: Московская обл., Балашихинский р-н, д. Павлино | J_6066/19 | 0 | 0
1.2.2.1 | Реконструкция ВЛ-6 кВ направлением РП-30–КТП-821 по адресу: Московская область, г.о. Балашиха, мкр. Салтыковка | I_4276/17 | 0 | 0
1.2.2.1 | Реконструкция ВЛ-6 кВ направлением РП-930–ТП-941–ТП-942 по адресу: Московская область, г.о. Балашиха, мкр. Салтыковка | I_4277/17 | 0 | 0
1.2.2.1 | Реконструкция ВЛ-6 кВ направлением РП-930-ТП-931-ТП932 по адресу: Московская область, г.о. Балашиха, ул. Кооперативная, ул. Лесопарковая, ул. Чапаева | G_4065/17 |  |  |  |  | 0 | 1
1.2.1.1 | Реконструкция КТП-292 для электроснабжения энергопринимающих устройств заявителя по адресу: Московская обл., Балашиха г, Карбышева ул, напротив ВТУ | J_5884/19 | 0 | 0
1.2.1.1 | Реконструкция ТП-835 для электроснабжения энергопринимающих устройств заявителя по адресу: Московская обл., Балашиха г, Салтыковка мкр,Разинское ш, владение № 6 | K_6313/20 | 0 | 0
1.2.1.1 | Реконструкция ТП-15, строительство ЛЭП-0,4 кВ для электроснабжения энергопринимающих устройств заявителя по адресу: Московская обл., г. Балашиха | J_6184/19 | 0 | 0
1.2.2.1 | Реконструкция 2КЛ-6 кВ направлением от ПС-26 «Монино» до РТП-2 (ф.2А, ф.4А) по адресу: Московская область, г.о.Лосино-Петровский, ул. 7-го Ноября | I_3941/17 | 0 | 0
1.2.2.1 | Реконструкция КЛ-6 кВ направлением РТП-2 - РТП-15. Строительство КЛ-6 кВ направлением РТП-2 - РТП-15 по адресу: Московская область, г. Лосино-Петровский | I_4724/18 | 0 | 0
1.2.2.1 | Реконструкция КЛ-6 кВ от ТП-34 до КТП-29 по адресу: Московская область, г.о. Лосино-Петровский, ул. Почтовый проезд – ул. Садовая | I_2418/15 |  |  |  |  | 0 | 0
1.2.2.1 | Реконструкция КЛ-6 кВ от ТП-226 до ТП-227 по адресу: Московская область, г.о. Лосино-Петровский, мкр. Солнечный – санаторий «Монино | G_2416/15 |  |  |  |  | 0 | 0
1.2.2.1 | Реконструкция «Ф.2Б» и «Ф.4Б» от ПС-26 «Монино» до РТП-15 по адресу: Московская область, г. Лосино-Петровский, ул. 7 Ноября – ул. Первомайская | G_2405/15 |  |  |  |  | 0 | 0
1.2.1.1 | Реконструкция ТП-61 по адресу: 141150, Московская обл., г. Лосино-Петровский, ул. Дачная, уч. №7А | J_5905/19 | 0 | 0
1.2.1.1 | Реконструкция РП-4 для электроснабжения энергопринимающих устройств заявителя по адресу: 141230, Московская обл, Черноголовка г., 23 км | I_5425/18 | 0 | 0
1.2.2.1 | Реконструкция двух КЛ-10, фидер 9α и фидер 11α, от ПС-206 «Фрязино» ПАО «МОЭСК» до РП-3 по адресу: Московская область, г.Фрязино, ул.Вокзальная, стр.17в | G_2129/15 |  |  |  |  | 0 | 0
1.2.2.1 | Реконструкция КЛ-10 кВ (фидер 22α) от ПС-206 «Фрязино» до РТП-8 по адресу: Московская область, г. Фрязино | I_5363/18 | 0 | 0
1.2.1.1 | Реконструкция ТП-480 по адресу: Московская обл, Фрязино г, Комсомольская ул, дом №17 | I_5308/18 | 0 | 0
1.2.2.1 | Реконструкция двух КЛ-10, фидер 9β и фидер 11β, от ПС-206 «Фрязино» ПАО «МОЭСК» до РП-6 по адресу: Московская область, г.Фрязино, ул.Советская, д.1а,стр.1 | I_2130/15 |  |  |  |  | 0 | 0
1.2.1.1 | Реконструкция ТП-450 по адресу: Московская область, г.Фрязино, Окружной проезд | G_2133/15 | 0 | 0
1.2.1.1 | Реконструкция РУ-10 кВ ТП-438 по адресу: Московская обл., г.о. Фрязино, проспект Мира | J_ 5899/19 | 0 | 0
1.2.1.1 | Реконструкция РТП-16013 по адресу: Московская область, г. Звенигород | I_4455/17 | 0 | 0
1.2.1.1 | Реконструкция ТП-160115 по адресу: Московская область, г. Звенигород, В. Посад | J_5237/18 | 0 | 0
1.2.2.1 | Реконструкция ЛЭП-0,4 кВ от РУ-0,4 кВ ТП-160129 по адресу: Московская обл, Звенигород г, Пролетарская ул | J_ОД-45/19 |  |  |  |  | 0 | 0
1.2.1.1 | Реконструкция РТП-16021. Строительство КЛ-6 кВ и КЛ-10 кВ по адресу: Московская область, г. Звенигород, В. Посад, мкр. Ракитня | J_5799/19 | 0 | 0
1.2.1.1 | Реконструкция ТП-160176 по адресу: 143180, Московская обл., г. Звенигород, Верхний Посад | K_ЦА-10/19 | 0 | 0
1.2.1.1 | Реконструкция ЦРП-5 по адресу: Московская область, г. Краснознаменск | I_4588/18 |  |  | 0 | 0
1.2.1.1 | Реконструкция РУ-10 кВ ЦРП-6 по адресу: Московская область, г. Краснознаменск, ул. Победы, д.23А | J_5842/19 | 0 | 0
1.2.2.1 | Реконструкция КЛ-0,4 кВ и перевод сетей 0,4 кВ с ТП-1 на ТП-1Н по адресу: Московская обл, г.Краснознаменск | J_5841/19 | 0 | 7.25
1.2.2.1 | Реконструкция ВЛ-10 кВ от опоры «0» до опоры «17» (ф.111 и ф.207 от ПС-25 «Встреча») по адресу: Московская обл, г.Краснознаменск | J_5840/19 |  |  |  |  | 0 | 0
1.2.1.1 | Реконструкция ТП-20 для электроснабжения энергопринимающих устройств заявителя по адресу: Московская обл., г. Краснознаменск, ул. Краснознаменная | K_6345/20 | 0 | 0
1.2.1.1 | Реконструкция РУ-6 кВ ТП-553 по адресу: Московская область, Раменский р-н., д. Трошково | G_2582/15 | 0 | 0
1.2.2.1 | Реконструкция ВЛ 6 кВ ТП-478-ТП-412 по адресу: МО, Раменский р-н, с.п. Гжельское | I_5112/18 |  |  |  |  | 0 | 0.6
1.2.2.1 | Реконструкция ВЛ 6 кВ ТП-493-ТП-438 по адресу: МО, Раменский р-н, с.п. Кузнецовское | I_5113/18 |  |  |  |  | 0 | 0
1.2.2.1 | Реконструкция ВЛ 6 кВ ТП-414-ТП-408 по адресу: МО, Раменский р-н, с.п. Гжельское | I_ 5114/18 |  |  |  |  | 0 | 0
1.2.2.1 | Реконструкция ВЛ 6 кВ РТП-6-ТП-602 по адресу: МО, Раменский р-н, с.п. Гжельское | I_5115/18 |  |  |  |  | 0 | 0
1.2.2.1 | Реконструкция ВЛ 10 кВ оп.44 – ТП-111 по адресу: МО, Раменский р-н, с.п. Вялковское, СНТ «Луч» | I_5119/18 |  |  |  |  | 0 | 0
1.2.2.1 | Реконструкция ВЛ 10 кВ оп.10 – ТП-400 по адресу: МО, Раменский р-н, с.п. Вялковское | I_5120/18 |  |  |  |  | 0 | 0
1.2.2.1 | Реконструкция ВЛ 10 кВ ТП-365-ТП-363 по адресу: МО, Раменский р-н, с.п. Вялковское | I_5121/18 |  |  |  |  | 0 | 0
1.2.2.1 | Реконструкция ВЛ 10 кВ оп.31 – ТП-277 по адресу: МО, Раменский р-н, с.п. Вялковское | I_5123/18 |  |  |  |  | 0 | 0.22
1.2.2.1 | Реконструкция ВЛ 10 кВ ПС-366 ф.114,117 - РП-4 по адресу: МО, г. Раменское, Северный район | I_5125/18 |  |  |  |  | 0 | 0
1.2.2.1 | Реконструкция ВЛ 6 кВ ТП-474-ТП-241 по адресу: МО, Раменский р-н, вблизи с. Новое | I_5126/18 |  |  |  |  | 0 | 0.7
1.2.1.1 | Реконструкция РП-4 по адресу: Московская область, Раменский р-н, с.п. Гжельское, с. Речицы | I_5181/18 |  |  | 0 | 0
1.2.1.1 | Реконструкция РТП-18 по адресу: Московская область, Раменский р-н, с.п. Новохаритоновское, с. Карпово | I_5182/18 |  |  | 0 | 0
1.2.1.1 | Реконструкция РТП-29 по адресу: Московская область, Раменский р-н, г.п. Кратово, с. Игумново | I_5183/18 |  |  | 0 | 0
1.2.1.1 | Реконструкция РТП-28 по адресу: Московская область, Раменский р-н, пос. Удельная | I_5186/18 |  |  | 0 | 0
1.2.1.1 | Реконструкция ТП-445, установка блок-трансформатора 10/6 кВ по адресу: Московская область, Раменский р-н, с.п. Новохаритоновское, д. Антоново | I_5187/18 |  |  | 0 | 0
1.2.1.1 | Реконструкция РУ-6кВ, РУ-0,4кВ в ТП-471 по адресу:Московская область, Раменский р-н., Ново-Харитоново | G_2583/15 |  |  | 0 | 0
1.2.1.1 | Реконструкция РУ-10кВ РП-33 по адресу: Московская область, Раменский р-н., г. Раменское, Рыбхозное ш. | G_2586/15 | 0 | 0
1.2.1.1 | Реконструкция РУ-10кВ РП-8 по адресу: Московская область, г. Жуковский, ул. Праволинейная | G_2587/15 | 0 | 0
1.2.2.1 | Реконструкция КЛ-10 кВ от ПС-175 (ф.19β) до РП-8 по адресу: Московская область, г. Жуковский | G_2589/15 |  |  |  |  | 0 | 0
1.2.2.1 | Реконструкция КЛ-10 кВ от РТП-8 до РТП-27 по адресу: Московская область, Раменский р-н | I_2594/15 |  |  |  |  | 0 | 0
1.2.1.1 | Реконструкция ТП-22 и ВЛ-0,23 кВ от ТП-22 по адресу: Московская область, Раменский р-н | G_2595/15 |  |  | 0.1 | 1.7
1.2.1.1 | Реконструкция РУ-10 кВ РП-24 по адресу: Московская область, Раменский р-н., г. Раменское, ул. Свободы | G_2596/15 |  |  | 0 | 0
1.2.1.1 | Реконструкция РУ-10 кВ РП-9 по адресу: Московская область, Раменский р-н., д . Кузнецово | I_2597/15 |  |  | 0 | 0
1.2.1.1 | Реконструкция ТП-41 и ВЛ-0,23 кВ от ТП-41 по адресу: Московская область, Раменский р-н | G_2599/15 | 0 | 0
1.2.2.1 | Реконструкция КВЛ-10 кВ от ПС-366 до РП-33 по адресу: Московская область, Раменский р-н | G_2600/15 |  |  |  |  | 0 | 2
1.2.1.1 | Перевод сетей на напряжение 10 кВ по адресу: Московская область, Раменский р-н, с.п. Сафоновское | G_2601/15 |  |  |  |  | 0 | 0
1.2.1.1 | Реконструкция ТП-58 и ВЛ-0,23 кВ от ТП-58 по адресу: Московская область, Раменский р-н | G_2610/15 | 0 | 0
1.2.1.1 | Реконструкция ТП-72 и ВЛ-0,23 кВ от ТП-72 по адресу: Московская область, Раменский р-н | G_2611/15 |  |  | 0 | 0
1.2.1.1 | Реконструкция ТП-181 и ВЛ-0,23 кВ от ТП-181 по адресу:Московская область, Раменский р-н | G_2613/15 |  |  | 0 | 0
1.2.1.1 | Реконструкция ТП-402 и ВЛ-0,23 кВ от ТП-402 по адресу: Московская область, Раменский р-н | G_2614/15 | 0.25 | 1.5
1.2.1.1 | Реконструкция ТП-59 и ВЛ-0,23 кВ от ТП-59 по адресу: Московская область, Раменский р-н | G_2615/15 | 0.25 | 1.5
1.2.1.1 | Реконструкция ТП-352 и ВЛ-0,23 кВ от ТП-352 по адресу: Московская область, Раменский р-н | G_2616/15 | 0.1 | 1.6
1.2.2.1 | Реконструкция ВЛ-0,4 кВ от ТП-4, ТП-23, ТП-150, ТП-161, ТП-195 по адресу: Московская обл, г. Раменское, ул. 100-й Свирской Дивизии, ул. Полевая, ул. Московская, ул. Колхозная, ул. Революции, ул. Дунайская, ул. Краснознаменская | I_4598/18 | 0 | 0
1.2.1.1 | Реконструкция ТП-40. Строительство ЛЭП-0,4 кВ от ТП-40 по адресу: Московская обл., Раменский р-н, ВЭИ им Ленина п (1 этап) | J_5870/19 | 0 | 0
1.2.2.1 | Реконструкция участка ВЛ-0,4 кВ от ТП-308 по адресу: Московская обл, Раменский р-н, Раменское г, Ильинский п, Коммунистическая ул, дом №2а | J_5873/19 |  |  |  |  | 0 | 0
1.2.2.1 | Реконструкция КВЛ-10 кВ ТП-403 – ТП-473 по адресу: Московская обл, Раменский р-н, г.п. Кратово | J_5682/19 |  |  |  |  | 0 | 0
1.2.1.1 | Реконструкция РУ-6 кВ ТП-493 для электроснабжения энергопринимающих устройств заявителя по адресу: Московская обл, Раменский р-н, пос. Электроизолятор, дом №67 | J_6158/19 | 0 | 0
1.2.1.1 | Реконструкция РП-3 по адресу: Московская область, г. Раменское, д. Клишева | K_6381/20 |  |  | 0 | 0
1.2.2.1 | Реконструкция ЛЭП-10 кВ от ПС-366 «Донино» по адресу: Московская область, Раменский м.р., г. Раменское, Донинское шоссе | K_6380/20 |  |  |  |  | 0 | 0
1.2.2.1 | Реконструкция ЛЭП-0,4 кВ от ТП-318 для электроснабжения энергопринимающих устройств заявителя по адресу: 140120 Московская обл., Раменский р-н, рп Ильинский, ул. Ленинская, д. 66А | K_6360/20 | 0 | 0
1.2.2.1 | Реконструкция ЛЭП-0,4 кВ от КТП-246 для электроснабжения энергопринимающих устройств заявителя по адресу: Московская обл., Раменский р-н, городское поселение Кратово, д. Хрипань, ул. Первая | K_6357/20 | 0 | 0
1.2.1.1 | Реконструкция ТП-235 по адресу: Московская обл., Раменский р-н, с. Константиново | J_6247/19 |  |  | 0 | 0
1.2.1.1 | Реконструкция РТП-20 по адресу: Московская обл, г. Раменское, ул. Красноармейская | J_5693/19 |  |  | 0 | 0
1.2.1.1 | Реконструкция ТП-36 по адресу: Московская область, г. Воскресенск ул. Пионерская | G_2010/15 |  |  | 0 | 0
1.2.2.1 | Реконструкция ВЛ 10 кВ ТП-5Р-ТП-6Р по адресу: Воскресенский район, п. им. Цюрупы | I_5013/18 |  |  |  |  | 0 | 0.99
1.2.1.1 | Реконструкция ТП-403 по адресу: Московская область, г. Воскресенск, мкрн. Новлянский, КНС | G_2011/15 |  |  | 0 | 0
1.2.1.1 | Реконструкция ТП-11 по адресу: Московская область, г. Воскресенск, пл. Ленина | G_2014/15 | 0 | 0
1.2.1.1 | Реконструкция РУ-6 кВ ТП-303 по адресу: Московская область, г. Воскресенск, мкрн. Лопатинский, ул. Комсомольская | G_2015/15 |  |  | 0 | 0
1.2.1.1 | Реконструкция ТП-13 по адресу: Московская область, г. Воскресенск ул. Пионерская | G_2016/15 |  |  | 0 | 0
1.2.1.1 | Реконструкция ТП-122 по адресу: Московская область, г. Воскресенск, мкрн. Гигант, ул. Мичурина | G_2017/15 |  |  |  |  | 0 | 0
1.2.2.1 | Реконструкция КЛ-10 кВ от РП-23 до ТП-123 по адресу: Московская область, г.Воскресенск | G_2018/15 | 0.8 | 0
1.2.2.1 | Реконструкция КЛ-6 кВ от ПС-535 ОАО «Воскресенские минеральные удобрения» до ЦРП-1 фидер «город Л-1», «Город Л-2» по адресу: Московская область, г. Воскресенск, Центр | G_2020/15 | 0 | 0
1.2.2.1 | Реконструкция КЛ-6 кВ от ПС-535 ОАО «Воскресенские минеральные удобрения» до РП-11 фидер «город Л-3» и фидер «город Л-4» по адресу: Московская область, г. Воскресенск, Центр | G_2022/15 | 0 | 0
1.2.2.1 | Реконструкция КЛ-6 кВ от ТП-201 до ТП-203 Л-1, Л-2 по адресу: Московская область, г.Воскресенск | G_2024/15 | 0 | 1.2
1.2.2.1 | Реконструкция КЛ-6 кВ от ЦРП-1 до ТП-62 по адресу: Московская область, г.Воскресенск | G_2025/15 |  |  |  |  | 0 | 0
1.2.2.1 | Реконструкция КЛ-6 кВ от ЦРП-1 до ТП-22 по адресу: Московская область, г.Воскресенск | G_2026/15 |  |  |  |  | 0 | 0
1.2.2.1 | Реконструкция КЛ-6 кВ от ТП-98 до ТП-22 по адресу: Московская область, г.Воскресенск | G_2027/15 |  |  |  |  | 0 | 1.5
1.2.2.1 | Реконструкция КЛ-6 кВ от ПС-430 до РТП-2П по адресу: Московская область, г. Воскресенск, мкр.Лопатинский, промплощадка | I_2028/15 |  |  |  |  | 0 | 0
1.2.2.1 | Реконструкция КЛ-6 кВ от ТП-319 до ТП-320 по адресу: Московская область, г.Воскресенск, мкр.Лопатинский | I_2029/15 |  |  |  |  | 0 | 0
1.2.2.1 | Реконструкция КЛ-6 кВ от ТП-303 до ТП-312 по адресу: Московская область, г. Воскресенск, мкр.Лопатинский | I_2030/15 |  |  |  |  | 0 | 0
1.2.2.1 | Реконструкция КЛ-6 кВ от РП-8 до ТП-37, по адресу: Московская область, г.Воскресенск | I_2050/15 |  |  |  |  | 0 | 0
1.2.2.1 | Реконструкция КЛ-6 кВ от ТП-126 до ТП-68 по адресу: Московская область, г.Воскресенск | I_2051/15 |  |  |  |  | 0 | 0
1.2.2.1 | Реконструкция КЛ-6 кВ от ПС-284 до ТП-173 фидер «Ф-1» по адресу: Московская область, Воскресенский район, д.Щербово | G_2052/15 |  |  |  |  | 0 | 0
1.2.2.1 | Реконструкция КЛ-6 кВ от ТП-45 до ТП-4 по адресу: Московская область, г. Воскресенск | G_2054/15 |  |  |  |  | 0 | 0
1.2.2.1 | Реконструкция КЛ-6 кВ от РП-11 до ТП-45 по адресу: Московская область, г. Воскресенск | G_2055/15 |  |  |  |  | 0 | 0
1.2.2.1 | Реконструкция КЛ-6 кВ от РП-2 до ТП-147 по адресу: Московская область, г.Воскресенск | G_2056/15 |  |  |  |  | 0 | 0.8
1.2.2.1 | Реконструкция КЛ-6 кВ от РП-5 до ТП-147 по адресу: Московская область, г. Воскресенск | G_2057/15 |  |  |  |  | 0 | 1.1
1.2.2.1 | Реконструкция КЛ-6 кВ от ТП-95 до ТП-27 по адресу: Московская область, г.Воскресенск | G_2058/15 |  |  |  |  | 0 | 1.3
1.2.2.1 | Реконструкция двух КЛ-6 кВ от РП-4 до РП-6 л-1, л-2 по адресу: Московская область, г.Воскресенск | G_2059/15 |  |  |  |  | 0 | 0
1.2.1.1 | Реконструкция ТП-508 по адресу: Московская область. Воскресенский район. ГП Хорлово. пер. Лесной | I_2060/15 |  |  | 0 | 0
1.2.2.1 | Реконструкция КЛ-6 кВ от ПС-283 до ТП-171 фидер «Ф-1», «Ф-2» по адресу: Московская область, Воскресенский район. с.Невское | G_2064/15 |  |  |  |  | 0 | 0
1.2.1.1 | Реконструкция РУ-6кВ ТП-124. Строительство КЛ-10 кВ от РП-23 до ТП-124 по адресу: Московская область, г. Воскресенск ул. Гражданская | G_2070/15 | 0.4 | 1.2
1.2.1.1 | Реконструкция ТП-307 по адресу: Московская область, г. Воскресенск, ул. Маркина | G_2073/15 | 0 | 0
1.2.1.1 | Реконструкция РУ-6 кВ ТП-27 по адресу: Московская обл., г. Воскресенск, ул. Химиков | I_5327/18 |  |  | 0 | 0
1.2.1.1 | Реконструкция ТП-199 по адресу: 140200, Московская обл., Воскресенский р-н, г. Воскресенск, ул. Суворова, д. №7 | J_6089/19 | 0 | 0
1.2.1.1 | Реконструкция ТП-244 по адресу: Московская область, Воскресенский район, д. Конобеево | G_2307/15 | 0 | 0
1.2.1.1 | Реконструкция РУ-6 кВ ПС-496 для электроснабжения энергопринимающих устройств заявителя по адресу: Московская обл, Воскресенский р-н, д. Потаповская | J_6283/19 | 0 | 0
1.2.1.1 | Реконструкция ТП-723, строительство ЛЭП-0,4кВ по адресу: 140250, Московская обл., Воскресенский р-н, пгт. Белозерский, ул. Молодежная, уч. № 1 (1 этап) | J_6242/19 | 0 | 0
1.2.2.1 | Реконструкция ВЛ-0,4 кВ от ТП-514 по адресу: Московская область, г. Домодедово | I_4486/18 |  |  |  |  | 0 | 0
1.2.2.1 | Реконструкция 2КЛ-10 кВ от ТП-5 до КТП-63 по адресу: Московская обл., Домодедово г.о., мкр. Авиационный | J_5585/18 |  |  |  |  | 0 | 0
1.2.2.1 | Реконструкция ВЛ 10кВ РП-51 - ТП-501 (инв. № 6068) по адресу: Московская обл., г.Домодедово от СНТ Южное-2 до поворота на с. Колычево | I_5058/18 |  |  |  |  | 0 | 0
1.2.2.1 | Реконструкция ВЛ 10 кВ отп. от ф.5 с п/ст 233 от оп.34 до оп.54 (инв. №10002671 ) по адресу: Московская обл., г.Домодедово, д. Благое | I_5059/18 |  |  |  |  | 0 | 0
1.2.2.1 | Реконструкция ВЛ 10 кВ отп. от ф.5 с п/ст 233 от оп.55 до оп70 (инв. №10002672) по адресу: Московская обл., г.Домодедово, д. Благое | I_5060/18 |  |  |  |  | 0 | 0
1.2.2.1 | Реконструкция ВЛ-10кВ отп. от ф.2 ПС-708 – РП-19 до КТП-596 по адресу: Московская обл., г. Домодедово, мкр. Белые Столбы, ул. Правды, Осипенко | I_5061/18 |  |  |  |  | 0 | 0
1.2.1.1 | Реконструкция ТП-59 по адресу: Московская обл, Домодедово г, Авиационный мрн, Туполева ул, д. 2 | I_5309/18 |  |  | 0 | 0
1.2.2.1 | Реконструкция ВЛ-0,4 кВ от КТП-827 по адресу: Московская область, г. Домодедово | I_4488/18 |  |  |  |  | 0 | 0
1.2.2.1 | Реконструкция ВЛ-0,4 кВ от ТП-818 по адресу: Московская область, г.о. Домодедово, а.о. Повадинского, с. Вельяминово | I_4491/18 |  |  |  |  | 0 | 1.3
1.2.2.1 | Реконструкция КЛ-6 кВ направлением ТП-1Г - КТПН-4 по адресу: Московская область, г.о. Домодедово, а.о. Краснопутьский, с. Красный путь | I_4710/18 | 0 | 0
1.2.2.1 | Реконструкция КЛ-6 кВ направлением РП-40 - ТП-428 по адресу: Московская область, г. Домодедово, мкр. Северный | I_4711/18 |  |  |  |  | 0 | 0
1.2.1.1 | Реконструкция ТП-414 по адресу: 142000, Московская обл., г. Домодедово, Каширское ш., д № 100А | J_6261/19 |  |  | 0 | 0
1.2.2.1 | Реконструкция ВЛ-6кВ от ТП-157 до КТП-128 по адресу: Московская область, Коломенский р-н. д. Новоселки | G_2526/15 |  |  |  |  | 0 | 0
1.2.2.1 | Реконструкция ВЛ 10 кВ РП-10-ТП-64 по адресу: Коломенский район, п. Пески | I_5014/18 | 0 | 1.4
1.2.1.1 | Реконструкция РТП-88 по адресу: Московская область, г.Коломна | I_5434/18 |  |  | 0 | 0.1
1.2.1.1 | Реконструкция КТП-288 по адресу: Московская область, г. Коломна, ул. Ясная | I_5436/18 |  |  | 0 | 0
1.2.1.1 | Реконструкция КТП-287 по адресу: Московская область, г. Коломна, ул. Полянка | I_5437/18 |  |  | 0 | 0
1.2.2.1 | Реконструкция ВЛ-10кВ от КТП-308 до ТП-325 по адресу: Московская область, Коломенский р-н., р/х «Осенка» | G_2527/15 |  |  |  |  | 0 | 0
1.2.2.1 | Реконструкция ВЛ-10 кВ от ТП-104 до ВЛ-10кВ оп.№1 по адресу: Московская область, Коломенский р-н, р/х «Осенка» | G_2528/15 | 0 | 0
1.2.1.1 | Реконструкция ТП-73 по адресу: Московская обл., Коломенский р-н, Коломна г, Озерский проезд | J_5874/19 | 0 | 0
1.2.2.1 | Реконструкция КВЛ-10 кВ от ТП-24 до ТП-115, ТП-51 по адресу: Московская область, Коломенский р-н.. п. Пески | I_2532/15 |  |  |  |  | 0 | 0
1.2.1.1 | Реконструкция здания с гаражными, складскими и офисными помещениями по адресу: Московская обл., г. Коломна, ул. Красногвардейская, 36 | J_5772/19 |  |  | 0 | 0
1.2.2.1 | Реконструкция КЛ-10 кВ ф. 15 и ф. 45А ПС-401 «Голутвин» для электроснабжения энергопринимающих устройств заявителя по адресу: 140412, Московская обл., г. Коломна, ул. Набережная реки Коломенки, д. №7 | J_5685/19 | 0 | 0
1.2.1.1 | Реконструкция ТП-23 для электроснабжения энергопринимающих устройств заявителя по адресу: 140408, Московская обл., г. Коломна, ул. Октябрьской Революции, дом № 347 | J_6154/19 | 0 | 0
1.2.2.1 | Реконструкция ЛЭП-0,4кВ по адресу: Московская обл., г. Коломна, ул. Гражданская | J_6232/19 |  |  |  |  | 0 | 0
1.2.2.1 | Реконструкция РТП-6 по адресу: Московская обл., г. Коломна, ул. Юбилейная, д. № 7а | K_6340/20 |  |  | 0 | 0
1.2.2.1 | Реконструкция ЛЭП-0,4кВ по адресу: Московская обл., г. Коломна, ул. Ларцевы Поляны, д. № 6 | J_6255/19 | 0 | 0
1.2.2.1 | Реконструкция участка ВЛИ-0,4 кВ от ТП-5 для электроснабжения энергопринимающих устройств заявителя по адресу: 140412, Московская обл., г. Коломна, ул. Большая Запрудная | J_6185/19 | 0 | 0
1.2.1.1 | РеконструкцияТП-613по адресу: Московская область, г. Лыткарино, ул. 3а квартал, вблизи д. 13 | I_4744/18 | 0 | 0
1.2.1.1 | РТП 2х400кВА-06/0,4кВ по адресу: Московская область, г. Ивантеевка, ул. Первомайская | H_51П/12-02 | 0 | 0
1.2.1.1 | Реконструкция ТП-1157 по адресу: Московская обл, г. Ивантеевка, ул. Первомайская, д. 39, ГБУЗ «Ивантеевская центральная городская больница | I_5314/18 | 0 | 0
1.2.2.1 | Реконструкция Ф.1, Ф.2 от ПС-239 «Пушкино» по адресу: Московская область, г. Ивантеевка, Ярославское шоссе – ул. Первомайская | H_3029/16 |  |  |  |  | 0 | 0
1.2.1.1 | Реконструкция ТП-1381 по адресу: 141282, Московская обл., г. Ивантеевка, ул. Толмачева, д. № 27 | J_5800/18 | 0 | 0
1.2.1.1 | Реконструкция ТП-1057 для электроснабжения энергопринимающих устройств заявителя по адресу: Московская обл., г. Ивантеевка, ул. Огорхоз, дом № 3 | K_6456/20 | 0 | 0
1.2.2.1 | Реконструкция ЛЭП-0,4 кВ от ТП-1047а для электроснабжения энергопринимающих устройств заявителя по адресу: 141282, Московская обл, Ивантеевка г, Толмачева ул, дом № 1 | K_6348/20 | 0 | 0
1.2.2.1 | Реконструкция ВЛ-0,4кВ по адресу: Московская обл., г. Ивантеевка, С/Т «Лесное | K_6330/20 | 0 | 0
1.2.2.1 | Реконструкция ЛЭП-0,4 кВ от ТП-1162 по адресу: Московская обл, Ивантеевка г, Первомайская ул, дом №39 | J_5897/19 |  |  |  |  | 0 | 0
1.2.1.1 | Реконструкция ТП-195 по адресу: Московская обл, Химкинский р-н, Химки, Парковая ул., вблизи дома №5 | J_5851/19 | 0 | 0
1.2.2.1 | Реконструкция КЛ-6 кВ от ПС-444 до РП-14 (ф.7, ф.27, ф.10, ф.24) по адресу: Московская область, г.о. Химки | G_3187/16 | 0 | 0
1.2.1.1 | Реконструкция РУ-10 кВ РП-90 по адресу: Московская область, г.о. Химки | G_3189/16 |  |  | 0 | 0
1.2.1.1 | Реконструкция ТП-186. Строительство ЛЭП-0,4 кВ от ТП-186 по адресу: Московская область, Химкинский район, г. Химки, мкр. Подрезково (1 этап) | J_5794/19 | 0 | 0
1.2.1.1 | Реконструкция ТП-398 по адресу: Московская обл., г. Химки, мкр. Сходня, Юбилейный проезд | J_4240/17 |  |  | 0 | 0
1.2.2.1 | Реконструкция КЛ-6 кВ направлением РП-2 – РП-14, РП-2 – ТП-224, ТП-221 – ТП-248 по адресу: Московская область, г. Химки | K_6378/20 | 0 | 0
1.2.2.1 | Реконструкция КЛ-10 кВ направлением ТЭЦ-21 – РП-12 по адресу: Московская область, г. Химки, мкр. Левобережный | K_6379/20 | 0 | 0
1.2.2.1 | Реконструкция ЛЭП-0,4кВ по адресу: Московская обл., г. Химки., мкр. Сходня, ул. Фрунзе, вл. № 26А | J_6274/19 |  |  |  |  | 0 | 0
1.2.2.1 | Реконструкция существующей ВЛ-0,4 кВ от ТП-303 для электроснабжения энергопринимающих устройств заявителя по адресу: 141420, Московская обл., г. Химки, мкр. Сходня, Октябрьский туп., д. № 2 | J_6243/19 | 0 | 0
1.2.2.1 | Реконструкция ЛЭП-0,4 кВ от РУ-0,4 кВ ТП-210816 по адресу: Московская обл., Одинцовский р-н, Малые Вяземы д., Северная ул. | J_ОД-9/19 |  |  |  |  | 0 | 0
1.2.2.1 | Реконструкция ВЛ-0,4 кВ по адресу: Московская обл, Одинцовский р-н, Жаворонковская п/а, Жаворонки с, Советская 3-я ул | J_ОД-6/19 |  |  |  |  | 0 | 0
1.2.1.1 | Реконструкция РУ-0,4 кВ ТП-510526 по адресу: Московская обл, Одинцовский р-н, Одинцово г, Можайское шоссе | J_ОД-48/19 |  |  | 0 | 0
1.2.2.1 | Реконструкция КЛ-10 кВ направлением РТП-51071 - РП-16168 по адресу: Московская область, Одинцовский район, с. Немчиновка | I_4476/18 |  |  |  |  | 0 | 0
1.2.1.1 | Реконструкция РП-51064 по адресу: Московская обл., г. Одинцово, ул. Маршала Бирюзова | J_5545/18 | 0 | 0
1.2.1.1 | Реконструкция ТП-560640 по адресу: Московская область, г. Одинцово, ул. Глазынина | J_5238/18 | 0 | 0
1.2.2.1 | Реконструкция КЛ-10 кВ направлением ПС-783 «Отрадное» – РТП-41005 и КЛ-10 кВ направлением РТП-41040 – РТП-41041 по адресу: Московская область, г. Одинцово | J_5246/18 |  |  |  |  | 0 | 0
1.2.1.1 | Реконструкция ТП-414112 по адресу: Московская обл., Одинцовский р-н, д. Осоргино | J_ОД-131/18 | 0 | 0
1.2.1.1 | Реконструкция ТП-410416 по адресу: Московская область, г. Одинцово, Западная промзона | J_5774/19 | 0 | 0
1.2.1.1 | Реконструкция РТП-51050 по адресу: Московская область, г. Одинцово, д. Мамоново | J_5776/19 | 0 | 0
1.2.2.1 | Реконструкция КЛ-6 кВ от ПС 188 «Одинцово» до РТП-56065 Московская область, Одинцовский р-н | I_05-14-138 |  |  |  |  | 0 | 0
1.2.1.1 | Реконструкция ТП-510575 по адресу: Московская область, Одинцовский район, г. Одинцово, б-р Любы Новоселовой | I_ОД-56/18 |  |  |  |  | 0 | 0
1.2.2.1 | Реконструкция ВЛ 10 кВ ТП-313102 - ТП-310395 по адресу: Московская область, Одинцовский р-н, в районе СНТ "Матвейково" | I_5016/18 |  |  |  |  | 0 | 0
1.2.2.1 | Реконструкция двух КЛ-10 кВ направлением ПС-783 «Отрадное» - РП-51006 по адресу: Московская область, Одинцовский район, г. Одинцово | I_5207/18 | 0 | 0
1.2.2.1 | Реконструкция двух КЛ-10 кВ направлением ПС-783 «Отрадное» - РП-51056 по адресу: Московская область, Одинцовский район, г. Одинцово | I_5212/18 |  |  |  |  | 0 | 0
1.2.1.1 | Реконструкция ТП-560624 по адресу: Московская обл, Одинцовский р-н, Одинцово г, Вокзальная ул | I_ОД-21/18 |  |  | 0 | 0
1.2.2.1 | Строительство ЛЭП-0,4 кВ. Реконструкция КТП по адресу: Московская обл., Одинцовский р-н, Голицыно г., Звенигородское ш.(1 этап) | J_ОД-134/18 |  |  |  |  | 0 | 0
1.2.1.1 | Реконструкция ТП-313160 по адресу: Московская обл., Одинцовский р-н, Жаворонки с., Советская 5-я ул | J_ОД-136/18 | 0 | 0
1.2.1.1 | Реконструкция ТП-313157 для электроснабжения энергопринимающих устройств заявителя по адресу: Московская обл, Одинцовский р-н, Солослово д | J_ОД-17/19 | 0 | 0
1.2.2.1 | Реконструкция ВЛ-0,4 кВ от ТП-560617 по адресу: Московская область, Одинцовский г.о., д. Немчиновка, СНТ «Мамоново | J_5991/19 | 0 | 0
1.2.1.1 | Реконструкция ТП-260959. Строительство ЛЭП-0,4 кВ по адресу: Московская область, Одинцовский район, с. Сидоровское, ул. Восточная (1 этап) | J_ОД-43/19 | 0 | 0
1.2.1.1 | Реконструкция ТП-260224 по адресу: Московская обл, Одинцовский р-н, Голицыно, Петровское шоссе | J_ЦА-1/19 |  |  | 0 | 0
1.2.1.1 | Реконструкция ТП-313157. Строительство КЛ-10кВ по адресу: Московская область,Одинцовский район, д.Солослово | J_5786/19 | 0 | 0
1.2.1.1 | Реконструкция РТП-51085. Строительство ЛЭП-0,4 кВ по адресу: Московская область, Одинцовский район, г. Одинцово (1 этап) | J_ЦА-4/18 | 0 | 0
1.2.1.1 | Реконструкция ТП-313224 для электроснабжения энергопринимающих устройств заявителя по адресу: Московская обл, Одинцовский р-н, Ликино д, участок №66П | J_ОД-56/19 | 0 | 0
1.2.2.1 | Реконструкция ЛЭП-0,4 кВ от РУ-0,4 кВ ТП-310318 по адресу: Московская область, Одинцовский район, д. Щедрино | J_ОД-60/19 | 0 | 0
1.2.1.1 | Реконструкция РТП-51004 по адресу: Московская обл, Одинцовский г.о., пос. Переделкино | J_5680/19 | 0 | 0
1.2.1.1 | Реконструкция ТП-51008 для электроснабжения энергопринимающих устройств заявителля по адресу: 143005, Московская обл., Одинцовский р-н, д.Лохино,ул. 1-ая Советская | J_ОД-75/19 | 0 | 0
1.2.1.1 | Реконструкция ТП-510623 для электроснабжения энергопринимающих устройств заявителя по адресу: 143005, Московская обл., Одинцовский р-н, д. Мамоново, ул. Колхозная, д. № 193 | J_ОД-79/19 | 0 | 0
1.2.1.1 | Реконструкция ТП-560633, ТП-560718, ТП-560794 в связи с выполнением работ по переводу сетей на 10 кВ ПС 334 «Немчиновка» по адресу: 143005, Московская обл., Одинцовский р-н | J_6109/19 | 0 | 0
1.2.1.1 | Реконструкция РУ-0,4 кВ ТП-260267 по адресу: Московская обл., Одинцовский р-н, п. Голицыно, с/т «Садовод | J_ОД-94/19 |  |  | 0 | 0
1.2.2.1 | Реконструкция участка ВЛ-0,4 кВ от ТП-310379 для электроснабжения энергопринимающих устройств заявителя по адресу: Московская обл., Одинцовский р-н, с/о Назарьевский, СНТ «Дарьино», уч. № 1 | J_ОД-102/19 |  |  |  |  | 0 | 0
1.2.1.1 | Реконструкция ТП-260995, строительство ЛЭП-0,4 кВ по адресу: Московская обл, Одинцовский р-н, Голицыно г, Советская ул, участок № 1б (1 этап) | K_ОД-35/20 | 0 | 0
1.2.1.1 | Реконструкция ТП-360303 для электроснабжения энергопринимающих устройств заявителей по адресу: Московская обл., Одинцовский р-н, д. Митькино, д. Таганьково | K_ОД-26/20 | 0 | 0
1.2.2.1 | Реконструкция ВЛ-0,4 кВ от ТП-310321 для электроснабжения энергопринимающих устройств заявителя по адресу: Московская обл., Одинцовский р-н, д. Митькино, д. № 20А | K_ОД-27/20 | 0 | 0
1.2.2.1 | Реконструкция 2КЛ-10 кВ направлением РТП-21087 – РТП-21027 по адресу: Московская область, Одинцовский р-н, г.п. Голицыно | K_6363/20 | 0 | 0
1.2.2.1 | Реконструкция ЛЭП-0,4 кВ от ТП-510655 для электроснабжения энергопринимающих устройств заявителя по адресу: Московская обл., Одинцовский р-н, д. Мамоново, Вокзальная, д. №31 | K_ОД-18/20 | 0 | 0
1.2.1.1 | Реконструкция ТП-160176 по адресу: Московская обл., г. Звенигород, Верхний Посад | K_6352/20 | 0 | 0
1.2.1.1 | Реконструкция ТП-510571 по адресу: Московская обл., Одинцовский р-н, г. Одинцово, ул. Садовая | K_ЦА-1/20 | 0 | 0
1.2.2.1 | Реконструкция участка ЛЭП-0,4 кВ от ТП-510686, строительство ЛЭП-0,4 кВ от ТП-510569 для электроснабжения энергопринимающих устройств заявителя по адресу: Московская обл., Одинцовский р-н, г. Одинцово, Подушкинское шоссе, дом № 17 (1 эт.) | K_ОД-4/20 | 0 | 0
1.2.1.1 | Реконструкция ТП-515151 для электроснабжения энергопринимающих устройств заявителя по адресу: Московская обл, Одинцовский р-н, г. Одинцово, Южная промзона, 25-й км Минского шоссе | J_ОД-104/19 | 0 | 0
1.2.1.1 | Реконструкция РУ-0,4 кВ ТП-560653 для электроснабжения энергопринимающих устройств заявителя по адресу: 143006, Московская обл., Одинцовский р-н, г. Одинцово, ул. Верхне-Пролетарская, дом № 1Б | J_ОД-131/19 | 0 | 0
1.2.1.1 | Реконструкция РТП-31045 по адресу: Московская обл., Одинцовский район, г.п. Большие Вяземы, д. Малые Вяземы | J_5896/19 | 0 | 0
1.2.1.1 | Реконструкция РТП-51057 по адресу: Московская область, Одинцовский район, г. Одинцово, б-р Любы Новосёловой | J_ЦА-7/19 | 0 | 0
1.2.1.1 | Реконструкция ТП-313200, ЛЭП-10 кВ для электроснабжения энергопринимающих устройств заявителя по адресу: Московская обл., Одинцовский р-н, д. Лапино, ГП-2 | J_ЦА-8/19 | 0 | 0
1.2.1.1 | Реконструкция ЦРП-10 по адресу: 141552, Московская обл., Солнечногорский р-н, р.п. Ржавки | J_6025/19 |  |  | 0 | 0
1.2.2.1 | Реконструкция двух КЛ-6кВ (фидеров №227 и 310) от ПС-387 «Подрезково» до ЦРП-35 по адресу: Московская область, Солнечногорский р-н, пос.Лунево | G_2288/15 | 0 | 0
1.2.2.1 | Реконструкция КЛ-0,4 кВ от ТП-1802 до ВРУ котельной по адресу: Московская область, г. Солнечногорск, ул. Пролетарская | G_4001/17 |  |  |  |  | 0 | 0
1.2.2.1 | Реконструкция 2КЛ-0,4 кВ от ТП-3 по адресу: Московская обл, Солнечногорский р-н, Ржавки г.п., ж/д №1 | I_5324/18 |  |  |  |  | 0 | 0
1.2.2.1 | Реконструкция КЛ-10 кВ по адресу: Московская область, Солнечногорский район, Пятницкое шоссе, д. Марьино | I_4464/17 |  |  |  |  | 0 | 0
1.2.1.1 | Реконструкция РТП-34 по адресу: Московская область, Солнечногорский район, д. Лыткино | I_3314/16 |  |  | 0.126 | 0
1.2.2.1 | Реконструкция «ф.8» направлением от ПС-47 до ТП-82 по адресу: Московская область, Щелковский р-н, г.Щелково | G_3856/17 |  |  |  |  | 0 | 0
1.2.1.1 | Реконструкция КТП-85 по адресу: Московская обл., Щелковский р-н, г. Щелково, Еловый пр-д, д № 12А | J_5594/18 | 0 | 0
1.2.1.1 | Реконструкция ТП-46 по адресу: Московская область, Щёлковский район, г.п. Монино, ул. Новинское шоссе | J_5761/19 | 0 | 0
1.2.1.1 | Реконструкция ТП-7 по адресу: Московская область, Щёлковский район, г.п. Монино, ул. Московская | J_5763/19 | 0 | 0
1.2.1.1 | Реконструкция ТП-9 по адресу: Московская область, Щёлковский район, г.п. Монино, ул. Московская | J_5764/19 | 0 | 0
1.2.1.1 | Перевод ТП-7, ТП-9, ТП-12, ТП-14, ТП-24 с напряжения 6 кВ на 10 кВ по адресу: Московская область, Щёлковский район, г.п. Монино | J_5768/19 |  |  |  |  | 0 | 0
1.2.2.1 | Реконструкция «ф.11» и «ф.14» от ПС-742 до РТП-34 по адресу: Московская область, Щелковский р-н, г.Щелково | G_3857/17 |  |  |  |  | 0 | 0
1.2.1.1 | Реконструкция ТП-1821697 по адресу: Московская область, Щёлковский район, г. Щёлково, территория Домостроитель | J_5781/19 | 0 | 0
1.2.1.1 | Реконструкция ТП-1175 по адресу: 141100, Московская обл., Щелковский р-н, ул. Трудовая, с/т «Заозерный | J_5984/19 | 0 | 0
1.2.1.1 | Реконструкция ТП-188, строительство ЛЭП-0,4кВ по адресу: Московская обл., Щелковский р-н, г. Щелково, ул. Браварская, д.№ 2Б | J_6081/19 | 0 | 0
1.2.1.1 | Реконструкция ТП-267, строительство 2ЛЭП-0,4кВ по адресу: Московская обл., Щелковский р-н, г. Щелково, ул. Заречная (1 этап) | J_6085/19 | 0 | 0
1.2.1.1 | Реконструкция ТП-473, строительство ЛЭП-0,4 кВ по адресу: Московская обл, Щелковский р-н, Щелково г, Первомайская ул, участок № 20В (1 этап) | K_6400/20 | 0 | 0
1.2.1.1 | Реконструкция КТП-240, строительство ЛЭП-0,4 кВ для электроснабжения энергопринимающих устройств заявителя по адресу: Московская обл., Щелковский р-н, г. Щелково, ул. Заводская (1 этап) | K_6356/20 | 0 | 0
1.2.1.1 | Реконструкция ТП-4035 по адресу: Московская область, г.о. Щёлково, ул. Беляева | J_6194/19 | 0 | 0
1.2.1.1 | Реконструкция ТП-46 по адресу: 141150, Московская обл., Щелковский р-н, рп. Монино | J_6267/19 | 0 | 0
1.2.2.1 | Реконструкция ВЛ-0,4 кВ от ТП-27 по адресу: Московская область, г.Дубна | G_3903/17 |  |  |  |  | 0 | 0
1.2.2.1 | Реконструкция ВЛ-0,4 кВ от ТП-15 по адресу: Московская область, г.Дубна, от ул. Новоподберезской до ул. Центральная | G_3906/17 | 0 | 3.7
1.2.1.1 | Реконструкция ТП-103 для электроснабжения энергопринимающих устройств заявителя по адресу: Московская обл., г. Дубна | J_6092/19 | 0 | 0
1.2.2.1 | Реконструкция ВЛ-10 кВ направлением ТП-16 – КТП-18 по адресу: Московская область, г. Дубна | J_6250/19 |  |  |  |  | 0 | 0
1.2.2.1 | Реконструкция ВЛ-10 кВ направлением КТП-15 – ТП-29 по адресу: Московская область, г. Дубна | J_6251/19 | 0 | 0
1.2.2.1 | Реконструкция ВЛ-6 кВ направлением ТП-262 – КТП-259 по адресу: Московская область, г. Дубна | J_6252/19 |  |  |  |  | 0 | 0
1.2.2.1 | Реконструкция 2КЛ-10 кВ направлением ГЭС-191 ф. 2 – ЦРПЛ ф. 12, 2КЛ-10 кВ направлением ГЭС-191 ф. 5 – ЦРПЛ ф. 9 по адресу: Московская область, г. Дубна | J_6248/19 |  |  |  |  | 0 | 0
1.2.1.1 | Реконструкция МТП-113 по адресу: Московская область, г. Ступино, ул. Малоовражная | G_4005/17 | 0 | 0
1.2.2.1 | Реконструкция ВЛ-0,4 кВ от ЗТП-201 по адресу: Московская область, г.о. Ступино, пос. Октябрьский | J_5751/18 |  |  |  |  | 0 | 0
1.2.2.1 | Реконструкция ВЛ 10 кВ ТП2В - ТП1В по адресу: Московская обл., Ступинский р-н, водоподъемы г.о. Ступино | I_5006/18 | 0 | 0
1.2.2.1 | Реконструкция ВЛ 10 кВ РП-16 ф.2 по адресу: Московская обл., Ступинский р-н, ул.Белопесоцкая - с.Лужники | I_5007/18 |  |  |  |  | 0 | 0
1.2.2.1 | Реконструкция ВЛ-10кВ направлением Р-253 – КТП-999 по адресу: Московская обл., Ступинский р-н., с. Хатунь | I_5008/18 |  |  |  |  | 0 | 0
1.2.2.1 | Реконструкция ВЛ 10 кВ ТП1В - ТП-21 по адресу: Московская обл., Ступинский р-н, д.Соколова с.Пустынь | I_5009/18 |  |  |  |  | 0 | 1.46
1.2.2.1 | Реконструкция ВЛ-0,4 кВ от МТП-113 по адресу: Московская область, г. Ступино, ул. Малоовражная | G_4006/17 |  |  |  |  | 0 | 0
1.2.2.1 | Реконструкция ВЛ-0,4 кВ от КТП-11 по адресу: Московская область, г. Ступино, ул. Колхозная | I_4008/17 |  |  |  |  | 0 | 0
1.2.2.1 | Реконструкция ВЛ-10 кВ от ТП-236 до МТП-119 по адресу: Московская область, Ступинский район, п. Жилево | I_4009/17 |  |  |  |  | 0 | 0
1.2.2.1 | Реконструкция ВЛ-0,4 кВ от МТП-12 по адресу: Московская область, г. Ступино, ул. Осипенко | G_4011/17 |  |  |  |  | 0 | 0
1.2.2.1 | Реконструкция ЛЭП-0,4 кВ по адресу: Московская область, Ступинский район, г. Ступино, ул. Белопесоцкая | K_6376/20 |  |  |  |  | 0 | 0
1.2.2.1 | Реконструкция ЛЭП-0,4 кВ от КТП-20 для электроснабжения энергопринимающих устройств заявителя по адресу: Московская обл., Ступинский р-н, Ступино, д. Соколова Пустынь, ул. Горловская, д. № 50 | K_6321/20 | 0 | 0
1.2.1.1 | Реконструкция РУ-0,4 кВ РП-3 для электроснабжения энергопринимающих устройств заявителя по адресу: 142800, Московская обл., Ступинский р-н, г. Ступино, проспект Победы | K_6322/20 | 0 | 0
1.2.2.1 | Реконструкция ЛЭП-0,4кВ по адресу: Московская обл., Ступинский р-н., д. Астафьево | J_6272/19 |  |  |  |  | 0 | 0
1.2.2.1 | Реконструкция ЛЭП-0,4кВ по адресу: 142820, Московская обл., Ступинский р-н., рп. Жилево, ул. Ленинская, д. № 3А | J_6273/19 |  |  |  |  | 0 | 0
1.2.1.1 | Реконструкция ТП-51 по адресу: Московская обл, Егорьевск г, Владимирская ул, строение 9 | I_5310/18 | 0 | 0
1.2.1.1 | Реконструкция ТП-66 по адресу: Московская обл, Егорьевск г, А.Невского ул, строение 3 | I_5311/18 | 0 | 0
1.2.1.1 | Реконструкция КТП-233 с установкой двух силовых трансформаторов по адресу: Московская обл, Егорьевск г, Комарова ул | J_5655/18 | 0 | 0
1.2.2.1 | Реконструкция ВЛ 6 кВ ФП№1-ТП№2 ф-ки, ФП№1-КРУН1 ф-ки по адресу: Московская обл., Егорьевский р-н, г.Егрьевск-п.Шувое | I_5005/18 |  |  | 0 | 0
1.2.2.1 | Реконструкция ВЛ-0,4кВ от ТП-80 по адресу: Московская обл., г. Егорьевск, ул. Чернышевского, д. № 20 | J_6091/19 | 0 | 0
1.2.2.1 | Реконструкция участка ВЛ-0,23 кВ от ТП-181 для электроснабжения энергопринимающих устройств заявителя по адресу: Московская обл., г. Егорьевск, ул. Милиции, дом № 13/1 | J_6157/19 | 0 | 0
1.2.1.1 | Реконструкция РП-6 по адресу: Московская область, г.о. Егорьевск, ул. Горького | J_6039/19 | 0 | 0
1.2.1.1 | Реконструкция РП-5 по адресу: Московская область, г.о. Егорьевск, ул. Жукова Гора | J_6038/19 | 0 | 0
1.2.1.1 | Реконструкция щита оперативного тока и щита собственных нужд на ПС 110 кВ «Ткач» №488 по адресу: Московская область, г. Егорьевск, ул. Тельмана, стр.1 | J_6189/19 |  |  | 0 | 0
1.2.2.1 | Реконструкция ЛЭП-0,4кВ по адресу: 142111, Московская обл., г. Подольск, пр-кт Юных Ленинцев, д. 40 | J_5563/18 |  |  |  |  | 0 | 0
1.2.2.1 | Реконструкция ЛЭП-0,4 кВ по адресу: Московская обл, Подольский р-н, с/п Лаговское, вблизи д. Пузиково, СНТ «Полянка», уч.147 | J_5738/19 |  |  |  |  | 0 | 0
1.2.1.1 | Реконструкция РТП-24 по адресу: Московская область, г.о. Подольск, д. Докукино | I_4477/18 | 0 | 0
1.2.1.1 | Реконструкция РУ-6 кВ РТП-70, строительство ТП-проект., 2КЛ-6 кВ для электроснабжения энергопринимающих устройств заявителя по адресу: Московская обл, г.о. Подольск, мкр-н Климовск, ул. Революции, д. 2 (1 Этап) | I_5540/18 | 0 | 0
1.2.1.1 | Реконструкция РТП-70 по адресу: Московская область, г.о. Подольск, мкр. Климовск, ул. Революции, д. 3 | I_4478/18 | 0 | 0
1.2.2.1 | Реконструкция КЛ-6 кВ направлением РТП-1-ТП-393 по адресу: Московская область, г. Подольск, ул. Мира, ул. Машиностроителей | I_4480/18 |  |  |  |  | 0 | 2
1.2.2.1 | Реконструкция КЛ-10 кВ направлением ТП-83-ТП-216 по адресу: Московская область, г. Подольск, ул. Машиностроителей | I_4481/18 |  |  |  |  | 0 | 0
1.2.2.1 | Реконструкция КЛ-10 кВ направлением ТП-62-ТП-141 по адресу: Московская область, г. Подольск, ул. Пионерская, ул. Школьная | I_4482/18 |  |  |  |  | 0 | 0
1.2.2.1 | Реконструкция КЛ-6 кВ направлением ТП-67-ТП-77 по адресу: Московская область, г. Подольск, ул. Индустриальная, ул. Б. Серпуховская | I_4483/18 |  |  |  |  | 0 | 0
1.2.2.1 | Реконструкция двух КЛ-6 кВ направлением ПС-182 "Гулево" - РТП-7 по адресу: Московская область, г. Подольск, ул. Орджоникидзе, ул. Машиностроителей | I_4484/18 |  |  |  |  | 0 | 0
1.2.2.1 | Реконструкция 2КЛ-0,4кВ по адресу: 142101, Московская обл., г. Подольск, ул. Большая Серпуховская, дом № 20/1 | J_6041/19 |  |  |  |  | 0 | 0
1.2.2.1 | Реконструкция КЛ-0,4кВ от ЗТП-229 по адресу: Московская обл., г.о. Подольск, д. Матвеевское, ул. Оборонная, д № 6 | J_6050/19 |  |  |  |  | 0 | 0
1.2.1.1 | Реконструкция ТП-543 по адресу: Московская обл., г. Подольск, ул. Плещеевская | J_6068/19 | 0 | 0
1.2.1.1 | Реконструкция РУ-0,4 кВ ТП-422 для электроснабжения энергопринимающих устройств заявителя по адресу: Московская обл., г. Подольск, ул. Парковая, дом № 26 | K_6320/20 | 0 | 0
1.2.2.1 | Реконструкция ЛЭП-0,4 кВ для электроснабжения энергопринимающих устройств заявителя по адресу: Московская обл., г. Климовск, СНТ «Весна-1 | J_6187/19 | 0 | 0
1.2.2.1 | Реконструкция КЛ-0,4кВ, строительство ЛЭП-0,4кВ по адресу: Московская обл., г. Подольск, ул. Чехова, д. № 6а (1 этап) | J_6237/19 |  |  |  |  | 0 | 0
1.2.1.1 | Реконструкция ТП-6003. Строительство КТП-1808231, КЛ-6 кВ для электроснабжения энергопринимающих устройств заявителя по адресу: Московская обл, Сергиево-Посадский р-н, г. Хотьково, ул. Лихачева, д.4 (1этап) | J_5821/18 | 0 | 0
1.2.1.1 | Реконструкция ТП-404 для присоединения заявителя по адресу: 141303, Московская область, Сергиево-Посадский район, г. Сергиев Посад, Ярославское ш | I_5448/18 | 0 | 0
1.2.1.1 | Реконструкция РУ-10кВ ТП-590 для присоединения заявителя по адресу: Московская область, Сергиево-Посадский район, Сергиев Посад г., Московское ш., д.3а | I_5284/18 | 0 | 0
1.2.1.1 | Реконструкция ТП-22 для электроснабжения энергопринимающих устройств заявителя по адресу: 141315, Московская обл, Сергиево-Посадский р-н, Сергиев Посад г, Красной Армии пр-кт, дом №1а | I_5332/18 | 0 | 0
1.2.1.1 | Реконструкция ТП-377. Строительство 2КЛ-0,4 кВ от ТП-377 до ВРУ заявителя по адресу: 141300, Московская обл, Сергиево-Посадский р-н, г. Сергиево Посад, на пересечении ул. Дружбы и Новоугличского шоссе, дом №60 (1 Этап) | I_5193/18 | 0 | 0
1.2.1.1 | Реконструкция ТП-6003 по адресу: Московская обл., Сергиево-Посадский р-н, г. Хотьково, ул. Ленина, дом № 4 | J_5647/18 | 0 | 0
1.2.1.1 | Реконструкция ТП-306. Строительство ЛЭП-0,4 кВ от ТП-306 по адресу: Московская обл., Сергиево-Посадский р-н, рп. Скоропусковский, участок № 40 ( 1 этап) | J_5643/18 | 0 | 0
1.2.1.1 | Реконструкция ТП-12 для электроснабжения энергопринимающих устройств заявителя по адресу: 141310, Московская обл, Сергиево-Посадский р-н, Сергиев Посад г, 1 Ударной Армии ул, дом №12 | J_5543/18 | 0 | 0
1.2.2.1 | Реконструкция КЛ-6 кВ от РП-30 до ТП-338 по адресу: Московская обл, г.Сергиев Посад | J_5940/19 | 0 | 0
1.2.2.1 | Реконструкция КЛ-6 кВ от РП-30 до РП-16 по адресу: Московская обл, г.Сергиев Посад | J_5941/19 | 0 | 0
1.2.2.1 | Реконструкция КЛ-6 кВ от ТП-127 до ТП-173 по адресу: Московская обл, г.Сергиев Посад | J_5942/19 |  |  |  |  | 0 | 0
1.2.2.1 | Реконструкция КЛ-6 кВ от ТП-173 до ТП-17 по адресу: Московская обл, г.Сергиев Посад | J_5943/19 |  |  |  |  | 0 | 0
1.2.2.1 | Реконструкция КЛ-6 кВ от РП-16 до ТП-339 по адресу: Московская обл, г.Сергиев Посад | J_5944/19 |  |  |  |  | 0 | 0
1.2.2.1 | Реконструкция КЛ-6 кВ от ТП-144 до ТП-15 по адресу: Московская обл, г.Сергиев Посад | J_5945/19 |  |  |  |  | 0 | 0
1.2.1.1 | Реконструкция ТП-144 по адресу: Московская область, г. Сергиев Посад | J_5947/19 | 0 | 0
1.2.1.1 | Реконструкция РУ-0,4 кВ ТП-12 по адресу: Московская область, г. Сергиев Посад | J_5949/19 | 0 | 0
1.2.1.1 | Реконструкция ТП-506. Строительство КЛ-0,4 кВ от ТП-506 для электроснабжения заявителя по адресу: Московская обл, Сергиево-Посадский р-н, Сергиев Посад г., в районе ул. Пограничная (1 Этап) | I_5382/18 | 0 | 0
1.2.1.1 | Реконструкция ТП-355 для электроснабжения заявителя по адресу: 141300, Московская область, Сергиево-Посадский район, Сергиев Посад г., Пограничная ул. | I_5291/18 | 0 | 0
1.2.1.1 | Реконструкция ТП-26, реконструкция ЛЭП-0,4 кВ от ТП-26 для электроснабжения заявителя по адресу: Московская область, Сергиево-Посадский район, Сергиев Посад г., Пролетарская 2-я ул | I_5290/18 | 0 | 0
1.2.2.1 | Реконструкция ВЛ 6 кВ ТП208-ТП135-ТП159 по адресу: г. Сергиев Посад | I_5092/18 | 0 | 0
1.2.1.1 | Реконструкция ТП-144, строительство ЛЭП-0,4 кВ до границы участка заявителя по адресу: Московская область, Сергиево-Посадский район, Сергиев Посад г. (1 Этап) | I_5117/18 | 0 | 0
1.2.1.1 | Реконструкция ТП-95. Строительство КЛ-6 кВ. Строительство 2КЛ-0,4 кВ от ТП-95 до ВРУ заявителя по адресу: 141300, Московская обл, Сергиево-Посадский р-н, г. Сергиев Посад, Гражданская ул. (1 Этап) | I_5430/18 | 0 | 0
1.2.2.1 | Вынос (переустройство) КЛ-6 кВ ф.403 ПС-105-ТП-365 с земельного участка Заявителя по адресу: Московская область, г. Сергиев Посад, на пересечении ул. Дружбы и Новоуглического шоссе, дом 60, КН 50:05:0070203:0030 | I_С-П-491/18 | 0 | 0
1.2.1.1 | Реконструкция КТП-1805850 для электроснабжения энергопринимающих устройств заявителя по адресу: 141305, Московская обл, Сергиево-Посадский р-н, Сергиев Посад г., ул. Центральная | J_5961/19 | 0 | 0
1.2.1.1 | Реконструкция ТП-198 по адресу: 141300, Московская обл, Сергиево-Посадский р-н, Сергиев Посад г, Красной Армии пр-кт, рядом с домом №210а | J_5663/19 | 0 | 0
1.2.1.1 | «Реконструкция ТП-554 по адресу: Московская обл., Сергиево-Посадский р-н, Сергиев Посад г, Солнечная ул, д. № 8 | J_5871/19 | 0 | 0
1.2.1.1 | Реконструкция ТП-601. Строительство ЛЭП-0,4 кВ от ТП-601 для электроснабжения энергопринимающих устройств заявителей по адресу: Московская обл., Сергиево-Посадский р-н, г. Сергиев Посад, ул. Симоненкова (1этап) | J_5876/19 | 0 | 0
1.2.1.1 | Реконструкция ТП-482 по адресу: Московская обл., Сергиево-Посадский р-н, Глинково с, Коршуниха ул, участок № 62 | J_5875/19 | 0 | 0
1.2.2.1 | Реконструкция 2КЛ-0,4 кВ от ТП-6002 по адресу: Московская обл, Сергиево-Посадский р-н, г. Хотьково, ул. Калинина, д. 2 | J_5872/19 | 0 | 0
1.2.1.1 | Реконструкция ТП-603 по адресу: Московская область, Сергиево-Посадский район, г. Сергиев Посад, ул.Вифанская | J_5792/19 | 0 | 0
1.2.1.1 | Реконструкция ТП-104. Строительство ЛЭП-0,4 кВ от ТП-104 по адресу: Московская обл., Сергиево-Посадский р-н, Сергиев Посад г, Лесхоз п (1 этап) | J_5878/19 | 0 | 0
1.2.1.1 | Реконструкция ТП-677 по адресу: Московская обл., Сергиево-Посадский р-н, Сергиев-Посад, Центральная ул, дом № 60б | J_5879/19 | 0 | 0
1.2.1.1 | Реконструкция ТП-43 для электроснабжения энергопринимающих устройств заявителя по адресу: 141311, Московская обл., Сергиево-Посадский р-н, д. Чарково, д. №14 | J_6104/19 | 0 | 0
1.2.1.1 | Реконструкция ТП-347 для электроснабжения энергопринимающих устройств заявителя по адресу: 141301, Московская обл., Сергиево-Посадский р-н, г. Сергиев Посад, Новоугличское ш., д. №65а | J_6105/19 | 0 | 0
1.2.1.1 | Реконструкция ТП-539 (заявка №1810882). Строительство ЛЭП-0,4 кВ по адресу: Московская область, Сергиево-Посадский район, г. Сергиев Посад, пр-кт Красной Армии (1 этап) | K_6386/20 | 0 | 0
1.2.2.1 | Реконструкция ЛЭП-0,4 кВ от ТП-506 для электроснабжения энергопринимающих устройств заявителя по адресу: Московская обл, Сергиево-Посадский р-н, Сергиев Посад г, Пограничная ул, дом № 28Б | K_6351/20 | 0 | 0
1.2.1.1 | Реконструкция ТП-402 для электроснабжения энергопринимающих устройств заявителя по адресу: Московская обл., Сергиево-Посадский р-н, Сергиев Посад г, Вознесенская ул., дом № 67 | K_6402/20 | 0 | 0
1.2.1.1 | Реконструкция ТП-13, строительство 2БКТП взамен ТП-195 по адресу: 141309, Московская обл, Сергиево-Посадский р-н, Сергиев Посад г, Громова ул, дом №1 | K_6344/20 | 0 | 0
1.2.1.1 | Реконструкция РКТП-5105, строительство ТП-проект., 2КЛ-10 кВ от РУ-10 кВ РКТП-5105 до РУ-10 кВ ТП-проект. для электроснабжения энергопринимающих устройств заявителя по адресу: 141303, Московская обл, Сергиево-Посадский р-н, Сергиев Посад г, Ярославское ш, в районе д. Зубачево (1 этап) | J_5681/19 | 0 | 0
1.2.1.1 | Реконструкция ТП-676 для электроснабжения энергопринимающих устройств заявителя по адресу: 141305, Московская обл, Сергиево-Посадский р-н, г. Сергиев Посад, ш. Скобяное | K_6354/20 | 0 | 0
1.2.2.1 | Реконструкция КЛ-6 кВ направлением ПC-186 Реммаш ф. 23 – ТП-8Р по адресу: Московская область, Сергиево-Посадский г. о. | K_6314/20 | 0 | 0
1.2.1.1 | Реконструкция РУ-6 кВ ТП-314 по адресу: Московская обл., Сергиево-Посадский р-н, г.о. Сергиев Посад | K_6308/20 | 0 | 0
1.2.1.1 | Реконструкция ТП-127 для электроснабжения энергопринимающих устройств заявителя по адресу: Московская обл., Сергиево-Посадский р-н, Сергиев Посад г, Кооперативная ул., дом №20а | J_5677/19 | 0 | 0
1.2.1.1 | Реконструкция ТП-1810370 для электроснабжения энергопринимающих устройств заявителя по адресу: 141336, Московская обл, Сергиево-Посадский р-н, п. Реммаш, ул. Институтская, дом № 22 д | J_6318/19 | 0 | 0
1.2.1.1 | Реконструкция ТП-135 для электроснабжения энергопринимающих устройств заявителя по адресу: 141300, Московская обл, Сергиево-Посадский р-н, г. Сергиев Посад, с. Благовещенье, дом № 6а | J_6316/19 | 0 | 0
1.2.2.1 | Реконструкция ЛЭП-0,4 кВ от ТП-503 до границы участка заявителя по адресу: Московская обл, Сергиево-Посадский р-н, Сергиев Посад г, Красной Армии пр-кт, дом № 216/11 | J_5895/19 | 0 | 0
1.2.1.1 | Реконструкция ТП-265 по адресу: Московская обл., Сергиево-Посадский р-н, Сергиев Посад г, Новоугличское ш. | J_5898/19 | 0 | 0
1.2.1.1 | Реконструкция ТП-365 по адресу: Московская область, г. Сергиев Посад | J_6263/19 | 0 | 0
1.2.1.1 | Реконструкция ТП-154 для электроснабжения энергопринимающих устройств заявителя по адресу: Московская обл., Сергиево-Посадский р-н, г. Сергиев Посад, Новоугличское шоссе, д. № 32 | J_6258/19 | 0 | 0
1.2.1.1 | Реконструкция ТП-180 для электроснабжения энергопринимающих устройств заявителя по адресу: Московская обл., Сергиево-Посадский р-н, д. Наугольное | J_6236/19 | 0 | 0
1.2.1.1 | Реконструкция КТП-27 по адресу: Московская обл., Ленинский р-он, пос. Володарского, уч. В-1/7 | I_5438/18 | 0 | 0
1.2.2.1 | Реконструкция участка ЛЭП-6 кВ направлением ТП-188 – ТП-270 по адресу: Московская область, Ленинский район, г. Видное, п. Расторгуево, 1-й Футбольный проезд | J_5247/18 | 0 | 0
1.2.2.1 | Реконструкция двух КЛ-0,4 кВ от ТП-162по адресу: Московская область, Ленинский район, г. Видное, ул. Советская, д. 32 | I_4747/18 |  |  |  |  | 0 | 0
1.2.1.1 | Реконструкция РТП-22 по адресу: Московская область, Ленинский район, г. Видное, ул. Донбасская, пр-т. Ленинского Комсомола | I_5423/18 |  |  | 0 | 0
1.2.1.1 | РеконструкцияТП-118по адресу: Московская область, Ленинский район, г. Видное, ул. Гаевского, вблизи д. 12а | I_4745/18 |  |  | 0 | 0
1.2.2.1 | Реконструкция ЛЭП-0,4 кВ от ТП-151 по адресу: Московская область, Ленинский район, г. Видное | I_4748/18 |  |  |  |  | 0 | 0
1.2.1.1 | Реконструкция ТП-413 по адресу: Московская область, Ленинский район, г. Видное, ул. Лемешко | J_6183/19 | 0 | 0
1.2.1.1 | Реконструкция ТП-133 по адресу: Московская обл., Ленинский р-н, г. Видное, ст. Расторгуево | J_6230/19 | 0 | 0
1.2.1.1 | Реконструкция ТП-148, ВЛ-0,4 кВ от РУ-0,4 кВ ТП-148, строительство ЛЭП-0,4 кВ от ТП-148 для электроснабжения энергопринимающих устройств заявителя по адресу: 142700, Московская обл, Ленинский р-н, Видное г, Вокзальная ул (1 этап) | J_5669/19 | 0 | 0
1.2.1.1 | Реконструкция участка ВЛИ-0,4 кВ от РТП-31 для электроснабжения энергопринимающих устройств заявителя по адресу: Московская обл., Ленинский р-н, с. Спасское, участок № 65/2 | K_6367/20 | 0 | 0
1.4 | Строительство двух КЛ-6 кВ от РП-47 до РП-255 по адресу: Московская область, г. Электросталь, ул. Захарченко, ул. Октябрьская | I_4146/17 |  |  |  |  | 0 | 0
1.4 | Строительство 2БКТП в районе ТП-120 по адресу: Московская область, г. Электросталь, ул. Победы | G_2575/15 | 0 | 0
1.4 | Строительство КЛ-6кВ от ТП-92 до ТП-94, 2КЛ-0,4кВ от ТП-94 до ВРУ МДОУ д/сад №7 по адресу: Московская область, г. Электросталь, ул. Мира, д. 26б | G_1771/15 | 0 | 0
1.4 | Строительство КЛ-0,4кВ от РТП-100 до ВРУ МДОУ д/сад №43 по адресу: Московская область, г. Электросталь, ул. Жулябина, д.6а | G_1774/15 |  |  |  |  | 0 | 0
1.4 | Строительство КЛ-0,4кВ от ТП-70, ТП-111 до ВРУ МДОУ д/сад №56 по адресу: Московская область, г. Электросталь, ул. Первомайская, д. 4а | G_1775/15 |  |  |  |  | 0 | 0
1.4 | Строительство КЛ-0,4кВ от ТП-95, РП-199 до ВРУ МДОУ д/сад №62 по адресу: Московская область, г. Электросталь, ул. Победы, д. 3 к. 5 | G_1776/15 |  |  |  |  | 0 | 0
1.4 | Строительство ТП взамен ТП-72 по адресу: Московская область, г.о. Электросталь, ул. Пушкина д. 4А | J_5405/19 | 0 | 0
1.4 | Строительство КЛ-0,4кВ от ТП-256 до ВРУ МДОУ д/сад №29 по адресу: Московская область, г.Электросталь, ул. Трудовая, 14 | K_6361/20 | 0 | 0
1.4 | Строительство 2КЛ-0,4кВ от ТП-126 и ТП-127 до д/сада № 35 по адресу: Московская область, г. Электросталь, Южный пр-кт | K_6368/20 | 0 | 0
1.4 | Установка реклоузера по адресу: Московская область, городской округ Ликино-Дулёво, д. Минино | I_4688/18 |  |  | 0 | 0
1.4 | Строительство БКТП в районе ТП-1024 по адресу: Московская область, Орехово-Зуевский район, г. Куровское, ул. Спортивная | G_2431/15 | 0 | 0
1.4 | Строительство КТП в районе ТП-11 по адресу: Московская область, Орехово-Зуевский район, п. Новый Снопок, ул. Садовая | G_2433/15 | 0 | 0
1.4 | Строительство КТП в районе ТП-282, КЛ 6 кВ от КТП-283 до КТП-проект по адресу: Орехово-Зуевский район, г. Дрезна | G_331/12 | 0 | 0
1.4 | Строительство КТП в районе ТП-305 по адресу: Орехово-Зуевский район, г. Куровское, ул. Кирова | G_522/12 | 0 | 0
1.4 | Строительство КВЛ-0,4 кВ от ТП-265 до ВРУ котельной №6 по адресу: Московская область, Орехово-Зуевский р-н, г. Дрезна, ул. Советская | G_1753/15 | 0 | 0
1.4 | Строительство КЛ-0,4 кВ от ТП-211 до ВРУ поликлиники по адресу: Московская область, Орехово-Зуевский р-н, г. Ликино-Дулево, ул. Октябрьская, д. 55 | G_1751/15 |  |  |  |  | 0 | 0
1.4 | Строительство КЛ-0,4 кВ от РП-190 до ВРУ инфекционной больницы по адресу: Московская область, Орехово-Зуевский район, г. Ликино-Дулево. Ул. Центральная, д. 4 | G_1752/15 |  |  |  |  | 0 | 0
1.4 | Строительство ВЛ-0,4 кВ от ТП-304 до ВРУ КНС по адресу: Московская область, Орехово-Зуевский район, г. Куровское, ул. Октябрьская. | G_1755/15 | 0 | 0
1.4 | Строительство БКТП вблизи ТП-321, ВЛ-6 кВ от оп.25 ВЛ-6 кВ ф.5 от ПС №85 до проект. БКТП. КЛ-0,4 кВ от проект. БКТП до ВРУ детского отделения больницы по адресу: Московская область, Орехово-Зуевский р-н, г. Куровское, ул. Суворова | G_1756/15 | 0 | 0
1.4 | Строительство ВЛ-0,4 кВ от ТП-46 до ВРУ КНС по адресу: Московская область, Орехово-Зуевский р-н, д. Губино, ул. Ленина | G_1757/15 | 0 | 0
1.4 | Строительство ВЛ-0.4 кВ от ТП-46 до ВРУ больницы по адресу: Московская область, Орехово-Зуевский р-н, д. Губино, ул. Ленина | G_1758/15 | 0 | 0
1.4 | Расширение РУ-0,4 кВ ТП-52. Строительство ВЛ-0,4 кВ от ТП-52 до котельной Пром. Зоны по адресу: Московская область, Орехово-Зуевский р-н. д. Новое, ул. Кооперативная | G_1722/15 | 0 | 0
1.4 | Строительство ВЛ-0,4 кВ от ТП-52 до ВЗУ-1 Пром. Зона по адресу: Московская область, Орехово-Зуевский р-н, д. Новое, ул. Кооперативная | G_1723/15 | 0 | 0
1.4 | Строительство ВЛ-0,4 кВ от ТП-52 до КНС Пром. Зона по адресу: Московская область, Орехово-Зуевский р-н, д. Новое, ул. Кооперативная | G_1724/15 | 0 | 0
1.4 | Установка реклоузера по адресу:Московская область, Орехово-Зуевский район | I_4556/18 |  |  | 0 | 0
1.4 | Строительство КЛ-10 кВ. Реконструкция ТП-338 по адресу: Московская область, Орехово-Зуевский район, г. Куровское | J_6031/19 | 0 | 0
1.4 | Строительство МТП, ЛЭП-6 кВ по адресу: 142633, Московская область, Орехово-Зуевский р-н, с/п Горское, СНТ «Сажени | J_6286/19 | 0 | 0
1.4 | Строительство 2БКТП в районе ТП-309 по адресу: Московская область, г.о. Электрогорск, ул. Советская, д. 10а | G_2471/15 |  |  | 0 | 0
1.4 | Строительство КЛ-6 кВ направлением БКТП 309 – ТП-334 по адресу: 142530, Московская область, г.о. Электрогорск, ул. Советская | G_2472/15 |  |  |  |  | 0 | 0
1.4 | Строительство КЛ-6 кВ направлением ТП 335 – ТП-338 по адресу: 142530, Московская область, г.о. Электрогорск, ул. Советская | I_2474/15 |  |  |  |  | 0 | 0
1.4 | Строительство КЛ-6 кВ направлением ТП 334 – ТП-335 по адресу: 142530, Московская область, г.о. Электрогорск, ул. Советская | I_2475/15 |  |  |  |  | 0 | 0
1.4 | Строительство КЛ-0,4 кВ от БКТП-309 до ВРУ дома по адресу: 142530, Московская область, г.о. Электрогорск, ул. Советская, д.21 | G_2477/15 |  |  |  |  | 0 | 0
1.4 | Строительство КЛ-0,4 кВ от ТП-347 до ВРУ дома по адресу: 142530, Московская область, г.о. Электрогорск, ул. Ухтомского, д.6 | G_2478/15 | 0 | 0
1.4 | Строительство КЛ-6 кВ направлением ТП 306 – ТП-305 по адресу: 142530, Московская область, г.о. Электрогорск, ул.Семашко | G_2479/15 |  |  |  |  | 0 | 0
1.4 | Строительство КЛ-0,4 кВ от ТП-307 до ВРУ дома по адресу: 142530, Московская область, г.о. Электрогорск, ул. Советская, д.23 | G_2480/15 | 0 | 0
1.4 | Строительство ЛЭП-6 кВ направлением ТП-373 – ТП-323 по адресу: 142530, Московская область, г.о. Электрогорск | G_1237/15 |  |  |  |  | 0 | 2.85
1.4 | Строительство БКТП в районе ТП-337 по адресу: Московская область, г.Электрогорск, ул. Советская | I_1321/15 | 0.5 | 0.5
1.4 | Строительство 2КЛ-6 кВ от проектируемой ТП (в районе ТП-306) до ТП-327, по адресу: г. Электрогорск | G_538/12 | 0 | 0
1.4 | Строительство КТП в районе ТП-301 по адресу: г. Электрогорск, ул. Пионерская, д. 5 | G_533/12 | 0 | 0
1.4 | Строительство КТП, ЛЭП-6 кВ по адресу: Московская обл, Электрогорск го | J_5962/19 | 0 | 0
1.4 | Строительство 2КТП вблизи ТП-32, КЛ-0,4 кВ от пр. 2КТП до ВНС ЛМЗ, КЛ-0,4 кВ от пр. 2КТП до ВРУ школы по адресу: Московская область, г. Павловский Посад, 1-й пер. 1-го Мая | G_1777/15 | 0 | 0
1.4 | Строительство КТП в районе ТП-205 по адресу: Московская область, Павлово-Посадский р-н, пос. Б.Дворы, ул.Маяковского, д. 176 | G_2311/15 | 0 | 0
1.4 | Строительство КТП в районе ГКТП-59 по адресу: Московская область, Павловский Посад, ул. Усовская | G_2312/15 | 0 | 0
1.4 | Строительство КТП в районе ГКТП-94 по адресу: Московская область, Павлово-Посадский р-н, д. Субботино | G_2313/15 | 0 | 0
1.4 | Строительство КТП в районе ГКТП-95 по адресу: Московская область, г. Павловский Посад, ул. Советская | G_2314/15 | 0 | 0
1.4 | Строительство КТП в районе ГКТП-98 по адресу: Московская область, г. Павловский Посад, ул.Степуринская | G_2315/15 | 0 | 0
1.4 | Строительство КТП в районе ГКТП-103 по адресу: Московская область, г. Павловский Посад, пер. Ленинградский | G_2316/15 | 0 | 0
1.4 | Строительство КТП в районе МП-104 по адресу: Московская область, Павлово-Посадский район, пос. Большие Дворы, ул. Ленина | G_2317/15 | 0 | 0
1.4 | Строительство КТП в районе МП-122 по адресу: Московская область, г. Павловский Посад, ул. Московская | G_2318/15 | 0 | 0
1.4 | Строительство КТП в районе ГКТП-47 по адресу: Московская область, г. Павловский Посад, ул. Красный текстильщик | G_2319/15 | 0 | 0
1.4 | Строительство КТП в районе ГКТП-144 по адресу: Московская область, Павлово-Посадский район, д. Ковригино | I_2320/15 | 0 | 0
1.4 | Строительство КТП в районе ГКТП-63 по адресу: Московская область, Павлово-Посадский район, д. Ковригино | I_2321/15 | 0 | 0
1.4 | Строительство КТП в районе ГКТП-97 по адресу: Московская область, г. Павловский Посад, ул. Чернышевского, д. 16 | G_2322/15 | 0 | 0
1.4 | Строительство КТП в районе ГКТП-179 по адресу: Московская область, г. Павловский Посад, ул. Кузьмина – ул. Тимирязева | G_2323/15 | 0 | 0
1.4 | Строительство ТП в районе ТП-18 по адресу: Московская область, Павловский Посад, ул.Чапаева, напротив д. 29 | G_2334/15 | 0 | 0
1.4 | Строительство КЛ-0,4 кВ от ТП-80 до ВРУ дома по адресу: Московская область, г. Павловский Посад, ул. Южная, д.30 | G_2339/15 |  |  |  |  | 0 | 0
1.4 | Строительство КЛ-0,4 кВ от ТП-86 до ВРУ дома по адресу: Московская область, г. Павловский Посад, ул. Южная, д. 31 | G_2340/15 |  |  |  |  | 0 | 0
1.4 | Строительство КЛ-0,4 кВ от ТП-30 до ВРУ дома по адресу: Московская область, г. Павловский Посад, ул. Кирова, д. 60 подъезд 5 | G_2341/15 |  |  |  |  | 0 | 0
1.4 | Строительство КЛ-0,4 кВ от ТП-86 перемычка от дома № 31 до дома № 22 по адресу: Московская область, г. Павловский Посад, ул. Южная, д. 22 – ул. Южная, д. 31 | G_2342/15 |  |  |  |  | 0 | 0
1.4 | Строительство РП-10 кВ по адресу: Московская область, г. Павловский Посад | I_5084/18 | 0 | 0
1.4 | Строительство ТП взамен ТП-23 по адресу: Московская обл, Павловский Посад г, Орджоникидзе ул, дом №13 | I_4559/18 | 0 | 0
1.4 | Установка реклоузеров по адресу: Московская область, г.о. Павловский Посад | I_4560/18 | 0 | 0
1.4 | Строительство БКТП взамен ТП-35 по адресу: Московская обл., г.о. Павловский-Посад, пер. Интернациональный, д. 24А | J_5407/19 | 0 | 0
1.4 | Строительство ТП, ЛЭП-6 кВ и ЛЭП-0,4 кВ по адресу: Московская область, г.о. Павловский Посад, мкр. Филимоново | J_6175/19 | 0 | 0
1.4 | Строительство ТП, ЛЭП-6 кВ по адресу: 142500, Московская область, Павлово-Посадский р-н | K_6332/20 | 0 | 0
1.4 | Строительство ТП, ЛЭП-6 кВ по адресу: 142500, Московская область, Павлово-Посадский р-н. | K_6294/20 | 0 | 0
1.4 | Строительство ТП, ЛЭП-6 кВ по адресу: Московская область, г. Павловский Посад | K_6297/20 | 0 | 0
1.4 | Строительство 2БКТП в районе ТП-3 по адресу: Московская область г. Шатура, мкр.Керва, ул. Школьная | G_2141/15 | 0 | 0
1.4 | Строительство КТП, ВЛ-10кВ по адресу: Московская область Рабочий поселок г. Шатура, ул. Ленина | G_2142/15 | 0 | 0
1.4 | Строительство КТП, ВЛ-10 кВ по адресу: Московская область Рабочий поселок г.Шатура, ул.Октябрьская | G_2143/15 | 0 | 0
1.4 | Строительство ВЛ-10кВ от ВЛ-10кВ направлением ТП-1-ТП-3 до пр.КТП-2146-15 по адресу: Московская область п. Осаново, ул. Школьная | I_2144/15 | 0 | 0
1.4 | Строительство КТП, ВЛ-6кВ по адресу: Московская область п. Черусти, ул.Февральская | G_2145/15 | 0 | 0
1.4 | Строительство КТП, ВЛ-10кВ по адресу: Московская область п. Осаново, ул. Школьная | G_2146/15 | 0 | 0
1.4 | Строительство сети электроснабжения улицы Лесная, Железнодорожная в п. Черусти (монтаж новой КТП) | G_41/07 | 0 | 0
1.4 | Строительство ВЛ-10 кВ от РП-3 до КТП-48 адресу: Московская обл, Шатура г. | I_4980/18 | 0 | 0
1.4 | Установка реклоузеров по адресу: Московская обл., Шатурский р-н, г.о. Рошаль | I_4906/18 |  |  | 0 | 0
1.4 | Строительство МТП-1823337, ЛЭП-3 кВ по адресу: Московская обл,, Шатурский р-н, пос. Туголесский Бор, строение МО 3995 | J_5410/19 | 0 | 0
1.4 | Строительство КТП в районе ТП-10 по адресу: Московская область г.о. Рошаль, ул. Лесная | G_1326/15 | 0 | 0
1.4 | Строительство 2КТП в районе ЦРП-8 по адресу: Московская область Рошаль г | I_4255/17 | 0 | 0
1.4 | Строительство КТП в районе ТП-33 по адресу: Московская область г.о. Рошаль, ул. Садовая | G_1338/15 | 0 | 0
1.4 | Строительство ЛЭП-6кВ от пр.КТП в рамках ТЗ 1338/15 до пр.КТП в памках ТЗ-531/12 по адресу: Московская область г.о.Рошаль, ул. Садовая, ул. Комарова | G_1339/15 | 0 | 0
1.4 | Строительство ТП (в районе ТП-25) по адресу: г. Рошаль, ул. Фр. Энгельса, 29 | G_423/12 | 0 | 0
1.4 | Строительство ТП в районе ТП-21 по адресу: г. Рошаль, Лесхоз | G_215/11 | 0 | 0
1.4 | Строительство КТП в районе ТП-38 по адресу: г. Рошаль, ул. Окт. Революции, 16 | G_212/11 | 0 | 0
1.4 | Строительство РТП в районе ЦРУ, пром. зона ПО "Рошальский хим. комбинат", г.Рошаль | G_174/13 | 0 | 0
1.4 | Строительство сетей 6 кВ и 0,4 кВ в зоне подтопления, пром. зона ПО "Рошальский хим. комбинат", г.Рошаль | G_175/13 | 0 | 0
1.4 | Строительство ВЛ-6 кВ от новой ТП-20 до существующей ТП-21 по адресу: г.о. Рошаль, ул. 1 Первомайская, ул. Лесхозная | G_216/11 |  |  |  |  | 0 | 0
1.4 | Строительство МТП, ЛЭП-6 кВ по адресу: Московская обл, Рошаль г, в районе ул. Калинина | K_6452/20 | 0 | 0
1.4 | Строительство ТП в районе ТП-39 по адресу: Московская область, г.о. Рошаль, ул. Октябрьской Революции, 27 | J_6033/19 | 0 | 0
1.4 | Строительство КТП в районе КТП-64 по адресу: Московская область, Луховицкий р-н, г. Луховицы, ул. Огородная | G_2521/15 | 0 | 0
1.4 | Строительство БКТП в районе существующей ТП-38 по адресу: Московская область, г. Луховицы, ул. Жуковского | G_2522/15 | 0 | 0
1.4 | Строительство 4 КЛ-0,4кВ от ТП-25 по адресу: Московская область, г. Луховицы, ул. Мира | G_2533/15 | 0 | 0
1.4 | Строительство КЛ-10 кВ ТП-16 – ТП-65 по адресу: Московская область, г. Луховицы, ул. Пушкина | G_2535/15 |  |  |  |  | 0 | 0
1.4 | Строительство БКРТП в районе существующих КТП-97 и КТП-85 по адресу: 140500, Московская область, г.Луховицы, ул.Лесная | G_2536/15 |  |  | 0 | 0
1.4 | Строительство КТП в районе ТП-91 по адресу: Луховицкий р-н, п. Газопроводск | G_2537/15 | 0 | 0
1.4 | Строительство новой КЛ-10кВ РП-73 – КТП-107 по адресу: Московская область, г. Луховицы, п. Молодежный 1 | G_2538/15 | 0 | 0
1.4 | Строительство производственной базы АО «Мособлэнерго» по адресу: Московская область, г. Луховицы, ул. Пушкина, д. 168 Б | G_2813/15 |  |  | 0 | 0
1.4 | Установка реклоузеров по адресу: Московская область, г.о. Луховицы | I_4800/18 |  |  | 0 | 0
1.4 | Строительство МТП, ЛЭП-10 кВ по адресу: 140500, Московская обл, Луховицкий р-н, сдт «Южный | J_5994/19 | 0 | 0
1.4 | Строительство ТП, ЛЭП-10 кВ по адресу: Московская область, Луховицкий район, г. Луховицы, Куйбышевский проезд | J_6155/19 | 0 | 0
1.4 | Строительство КТП в районе КТП-38 по адресу: Московская область, г.Кашира | G_1329/15 | 0 | 0
1.4 | Строительство 2КТП в районе КТП-61 по адресу: Московская область г. Кашира | G_1944/15 | 0 | 0
1.4 | Строительство КЛ-0,4 кВ от ТП-58 по адресу: Московская область, г.Кашира, ул.Астахова | G_1779/15 | 0 | 0
1.4 | Строительство ВЛИ-0,4 кВ от ВЛ-0,4 кВ ТП-27 по адресу: Московская область, г.Кашира, ул.Глухой пер | G_1781/15 | 0 | 0
1.4 | Строительство КВЛ-0,4 кВ от ТП-27 по адресу: Московская область, г.Кашира, ул.Советская | G_1782/15 | 0 | 0
1.4 | Строительство КЛ-0,4 кВ от ТП-79 по адресу: Московская область, г.Кашира, ул.Металлургов | G_1783/15 |  |  |  |  | 0 | 0
1.4 | Строительство МТП, ЛЭП-6кВ по адресу: Московская область, Каширский р-н, п. Зендиково, ул. Зендиковская | G_3972/17 | 0 | 0
1.4 | Установка реклоузера по адресу: Московская область, г. Кашира, ул. Центролит | I_3612/18 | 0 | 0
1.4 | Установка реклоузера по адресу: Московская область, Каширский район, д. Лиды | I_4750/18 |  |  | 0 | 0
1.4 | Установка реклоузера по адресу: Московская область, г. Ожерелье, Достоевское лесничество | I_4751/18 |  |  | 0 | 0
1.4 | Установка реклоузера по адресу: Московская область, Каширский район, п. Новоселки | I_4752/18 |  |  | 0 | 0
1.4 | Установка реклоузера по адресу: Московская область, г.Кашира, ул.Нагорная | I_4753/18 |  |  | 0 | 0
1.4 | Установка реклоузера по адресу: Московская область, Каширский район, д. Терново-2, г. Кашира, ул. Весенняя, ул. Летняя | I_4754/18 |  |  | 0 | 0
1.4 | Установка реклоузера по адресу: Московская область, г. Кашира, ул. Нагорная | I_4757/18 |  |  | 0 | 0
1.4 | Установка реклоузера по адресу: Московская область, г. Кашира, ул. Пушкинская | I_4758/18 |  |  | 0 | 0
1.4 | Установка реклоузера по адресу: Московская область, г. Ожерелье, ул. Строительная | I_4759/18 |  |  | 0 | 0
1.4 | Строительство ТП взамен ТП-21, встроенной в здание Ожерельского железнодорожного колледжа по адресу: Московская обл., г.о. Кашира, м-н Ожерелье, ул. Студенческая | I_5307/18 | 0 | 0
1.4 | Установка реклоузера по адресу: Московская область, г. Кашира, ул. Стрелецкая | I_4760/18 | 0 | 0
1.4 | Строительство КТП, КЛ-6 кВ по адресу: Московская обл., г. Кашира, ул. Стрелецкая | J_6205/19 | 0 | 0
1.4 | Строительство КТП в районе ТП-56 по адресу: Московская область, г.Озеры,ул. Ленина | G_1993/15 | 0 | 0
1.4 | Строительство КТП в районе ТП-86 по адресу: Московская область, г. Озеры,ул. 26-го Июня | G_1994/15 | 0 | 0
1.4 | Строительство КТП, КЛ-10кВ по адресу: Московская область, Озерский р-н., г. Озеры, ул. Весенняя | I_1995/15 | 0 | 0
1.4 | Строительство 3-этажного административно-производственного здания филиала Озерская электросеть, по адресу: г. Озёры, ул. Луговая д.63 | G_98/13 | 0 | 0
1.4 | Установка реклоузеров по адресу: Московская область, г.о. Озеры | I_4810/18 |  |  | 0 | 0
1.4 | Строительство 2-х ВЛИ-0,4кВ от ТП-85 до ВРУ-0,4 кВ КНС по адресу: Московская область, г. Зарайск | G_1791/15 | 0 | 0
1.4 | Строительство КТП в районе КТП-322 по адресу: 140600, Московская область, Зарайский район, НСТ «Офсетчик» | G_2091/15 | 0 | 0
1.4 | Строительство КТП, КЛ-10 кВ и ЛЭП-0,4 кВ по адресу: Московская область, Зарайский район, НСТ «Офсетчик» | I_2093/15 | 0 | 0
1.4 | Строительство КТП в районе КТП-330 СНТ «Надежда» по адресу: 140600, Московская область, Зарайский район, СНТ «Надежда» | G_2094/15 | 0 | 0
1.4 | Установка реклоузеров по адресу: Московская область, г.о. Зарайск | I_4806/18 |  |  | 0 | 0
1.4 | Строительство КЛ-0,4 кВ от ЗТП-234 по адресу: Московская обл., Серебряно-Прудский р-н, п. Дмитриевский | G_1785/15 |  |  |  |  | 0 | 0
1.4 | Строительство КЛ-0,4 кВ от ЗТП-234 по адресу: Московская обл., Серебряно-Прудский р-н, п. Дмитриевский | G_1786/15 |  |  |  |  | 0 | 0
1.4 | Строительство КЛ-0,4 кВ от ЗТП-206 по адресу: Московская область, Серебряно-Прудский р-н, с. Петрово | G_1787/15 |  |  |  |  | 0 | 0
1.4 | Установка реклоузера по адресу: Московская область, Серебряно-Прудский р-н, п. Шеметово | I_4761/18 |  |  | 0 | 0
1.4 | Строительство автоматического пункта секционирования по адресу: 142970, Московская обл, Серебряно-Прудский р-н, Серебряные Пруды п, Тополя мкр | J_5689/19 |  |  | 0 | 0
1.4 | Строительство КТП по адресу: 142380, Московская область, Чеховский район, п. Любучаны, ул. Лесная | G_1880/15 | 0 | 0
1.4 | Строительство КТП по адресу: 142300, Московская область, г. Чехов, ул. Энергетиков, Восходная, Светлая (МКР «Бадеево III | G_1881/15 | 0 | 0
1.4 | Строительство КТП по адресу: 142300, Московская область, г. Чехов, ул. Новосельская | G_1879/15 | 0 | 0
1.4 | Установка реклоузера по адресу: Московская область, Чеховский р-н, п. Мещерское | I_1/18 | 0 | 0
1.4 | Строительство ТП, КЛ-10 кВ. Реконструкция ВЛ-0,4 кВ по адресу: Московская область, г. Чехов, ул. Осенняя | J_5777/19 | 0 | 0
1.4 | Строительство ТП, ЛЭП-6 кВ по адресу: Московская область, Чеховский район, п. Любучаны | J_5785/19 | 0 | 0
1.4 | Строительство КТП, ЛЭП-10 кВ, ЛЭП-0,4 кВ по адресу: 142300, Московская обл, г.о. Чехов, Офицерский переулок | J_6235/19 | 0 | 0
1.4 | Строительство КТП, ЛЭП-6 кВ, ЛЭП-0,4 кВ по адресу: 142300, Московская обл, г.о. Чехов, д. Крюково | J_6234/19 | 0 | 0
1.4 | Строительство двух КТП, КЛ-6 кВ, ЛЭП-0,4 кВ по адресу: 142300, Московская обл, г.о. Чехов, Верхнее Зачатье | J_6233/19 | 0 | 0
1.4 | Строительство КЛ-0,4 кВ от РП-24 до ВРУ жилого дома по адресу: 142290, г.Пущино м-рн «Г» д.2 | G_2542/15 | 0 | 0
1.4 | Строительство КЛ-0,4 кВ от РП-24 до ВРУ жилого дома по адресу: 142290, г.Пущино м-рн «Г» д.3 | G_2543/15 |  |  |  |  | 0 | 0
1.4 | Строительство КЛ-0,4 кВ от РП-24 до ВРУ жилого дома по адресу: 142290, г.Пущино м-рн «Г» д.4 | G_2544/15 |  |  |  |  | 0 | 0
1.4 | Строительство КЛ-0,4 кВ от РП-24 до ВРУ жилого дома по адресу: 142290, г.Пущино м-рн «Г» д.5 | G_2545/15 |  |  |  |  | 0 | 0
1.4 | Строительство КЛ-0,4 кВ от РП-24 до ВРУ жилого дома по адресу: 142290, г.Пущино м-рн «Г» д.6 | G_2546/15 |  |  |  |  | 0 | 0
1.4 | Строительство КЛ-0,4 кВ от РП-24 до ВРУ жилого дома по адресу: 142290, г.Пущино м-рн «Г» д.11 | G_2547/15 |  |  |  |  | 0 | 0
1.4 | Строительство КЛ-0,4 кВ от РП-24 до ВРУ жилого дома по адресу: 142290, г.Пущино м-рн «Г» д.12 | G_2548/15 |  |  |  |  | 0 | 0
1.4 | Строительство КЛ-0,4 кВ от РП-24 до ВРУ жилого дома по адресу: 142290, г.Пущино м-рн «Г» д.13 | G_2549/15 |  |  |  |  | 0 | 0
1.4 | Строительство КЛ-0,4 кВ от ТП-302 до ВРУ жилого дома по адресу: 142290, Московская область, г.Пущино м-рн 'В' д.10 | G_2551/15 |  |  |  |  | 0 | 0
1.4 | Строительство КЛ-0,4 кВ от ТП-302 до ВРУ жилого дома по адресу: 142290, Московская область, г.Пущино м-рн 'В' д.11 | G_2552/15 |  |  |  |  | 0 | 0
1.4 | Строительство КЛ-0,4 кВ от ТП-302 до ВРУ жилого дома по адресу: 142290, Московская область, г.Пущино м-рн 'В' д.12 | G_2553/15 |  |  |  |  | 0 | 0
1.4 | Строительство КЛ-0,4 кВ от ТП-302 до ВРУ жилого дома по адресу: 142290, Московская область, г.Пущино м-рн 'В' д.13 | G_2554/15 |  |  |  |  | 0 | 0
1.4 | Строительство КЛ-0,4 кВ от ТП-302 до ВРУ жилого дома по адресу: 142290, Московская область, г.Пущино м-рн 'В' д.14 | G_2555/15 |  |  |  |  | 0 | 0
1.4 | Строительство КЛ-0,4 кВ от ТП-302 до ВРУ жилого дома по адресу: 142290, Московская область, г.Пущино м-рн 'В' д.15 | G_2556/15 |  |  |  |  | 0 | 0
1.4 | Строительство КЛ-0,4 кВ от ТП-317 до ВРУ жилого дома по адресу:142290, г.Пущино м-рн «В» д.21 | I_2558/15 |  |  |  |  | 0 | 0
1.4 | Строительство КЛ-0,4 кВ от ТП-317 до ВРУ жилого дома по адресу:142290, г.Пущино м-рн «В» д.22 | I_2559/15 |  |  |  |  | 0 | 0
1.4 | Строительство КЛ-0,4 кВ от ТП-317 до ВРУ жилого дома по адресу:142290, г.Пущино м-рн «В» д.23 | I_2560/15 |  |  |  |  | 0 | 0
1.4 | Строительство КЛ-0,4 кВ от ТП-317 до ВРУ жилого дома по адресу:142290, г.Пущино м-рн «В» д.24 | I_2561/15 |  |  |  |  | 0 | 0
1.4 | Строительство КЛ-0,4 кВ от ТП-317 до ВРУ жилого дома по адресу:142290, г.Пущино м-рн «В» д.25 | I_2562/15 |  |  |  |  | 0 | 0
1.4 | Строительство КЛ-0,4 кВ от ТП-317 до ВРУ жилого дома по адресу:142290, г.Пущино м-рн «В» д.26 | I_2563/15 |  |  |  |  | 0 | 0
1.4 | Строительство КЛ-0,4 кВ от ТП-317 до ВРУ жилого дома по адресу: 142290, г.Пущино м-рн «В» д.27 | I_2564/15 |  |  |  |  | 0 | 0
1.4 | Строительство КЛ-0,4 кВ от ТП-317 до ВРУ жилого дома по адресу:142290, г.Пущино м-рн «В» д.28 | I_2565/15 |  |  |  |  | 0 | 0
1.4 | Строительство КЛ-0,4 кВ от ТП-315 до ВРУ жилого дома по адресу:142290, г.Пущино м-рн 'В' д.29 | G_2567/15 |  |  |  |  | 0 | 0
1.4 | Строительство КЛ-0,4 кВ от ТП-315 до ВРУ жилого дома по адресу:142290, г.Пущино м-рн 'В' д.30 | G_2568/15 |  |  |  |  | 0 | 0
1.4 | Строительство КЛ-0,4 кВ от ТП-315 до ВРУ жилого дома по адресу: 142290, г.Пущино м-рн 'В' д.31 | G_2569/15 |  |  |  |  | 0 | 0
1.4 | Строительство 2КЛ-10 кВ от ПС-447 фидера №1, 14 до РП-31 по адресу: г. Пущино | G_23/13 |  |  |  |  | 0 | 0
1.4 | Строительство ЛЭП-10 кВ от ТП-10 «КОС» до ТП-180, по адресу: Московская область, Серпуховский район, п. Пролетарский, с. Райсеменовское | G_1749/15 |  |  |  |  | 0 | 0
1.4 | Строительство ТП взамен ТП-137 по адресу: Московская область, г. Серпухов, Большой Высоцкий переулок, зд.№31а | J_5544/18 | 0 | 0
1.4 | Строительство реклоузера и ПКУ по адресу: Московская область, Серпуховский район, д. Тульчино | J_5758/19 |  |  | 0 | 0
1.4 | Строительство КТП по адресу: Московская область, г. Серпухов, ул. Театральная | I_4714/18 | 0 | 0
1.4 | Строительство КТП в районе ТП-6 по адресу: Московская область, Серпуховский район, п. Кирпичный завод | G_2221/15 | 0 | 0
1.4 | Строительство КТП, КВЛ-10 кВ, ЛЭП-0,4 кВ по адресу: Московская область, Серпуховский район, п. Пролетарский | G_2222/15 | 0 | 0
1.4 | Установка реклоузера по адресу: Московская область, Серпуховский р-н, д. Волково | I_2/18 | 0 | 0
1.4 | Строительство КТП в районе КТП-10-52 по адресу: Московская обл., г. Серпухов, ул. Маяковского, д. 23/21 | I_4608/18 | 0 | 0
1.4 | Строительство КТП в районе КТП-74 по адресу: Московская обл., г. Серпухов, Московское шоссе, 65 | I_4612/18 | 0 | 0
1.4 | Строительство КТП, 2КЛ-6 кВ для электроснабжения энергопринимающих устройств заявителя по адресу: Московская обл, , Серпухов г, Советская ул, Тульская ул | J_5665/19 | 0 | 0
1.4 | Строительство ЛЭП-6 кВ, строительство КТП взамен ТП-79 по адресу: Московская обл, г.о. Серпухов, д. Фенино | J_5683/19 | 0 | 0
1.4 | Строительство КТП по адресу: Московская область, г. Домодедово, мкр. Центральный | I_4708/18 | 0 | 0
1.4 | Строительство АПС и СОУЭ Домодедовского филиала АО «Мособлэнерго» по адресу: Московская обл, г. Домодедово, мкр. Северный, ул. Дачная, д. 2 | I_5524/18 | 0 | 0
1.4 | Строительство КПП и системы контроля доступа Домодедовского филиала АО "Мособлэнерго" по адресу: Московская обл., г. Домодедово, мкр. Северный, ул. Дачная, д.2 | I_5341/18 |  |  | 0 | 0
1.4 | Строительство КТП по адресу: Московская область, г.о. Домодедово, а.о. Краснопутьский, с. Красный путь | I_4709/18 | 0 | 0
1.4 | Строительство ПСС-СУ по адресу: Московская область, г. Домодедово, мкр. Центральный | I_4716/18 | 0 | 0
1.4 | Строительство 2ЛЭП-10 кВ по адресу: Московская область, Люберецкий район, д. Марусино (1, 2 Этапы) | I_5450/18 | 0 | 0
1.4 | Строительство КЛ-10 кВ от ТП-76 до ТП-454 по адресу: Московская область, Люберецкий р-н, п.Малаховка, ул.Грибоедова, ул.Красковское шоссе | G_2355/15 |  |  |  |  | 0 | 0
1.4 | Строительство КЛ-6 кВ от ТП-169 до ТП-449 по адресу: Московская область, Люберецкий р-н, д.Зенино-д.Мотяково | G_2358/15 |  |  |  |  | 0 | 0
1.4 | Строительство КЛ-10 кВ от пр.РП-10 кВ до ТП-288 по адресу: Московская область, Люберецкий р-н, п. Малаховка | G_2362/15 |  |  |  |  | 0 | 0
1.4 | Строительство ВЛ-0,4 кВ от ТП-61, по адресу: Люберецкий р-н, п. Малаховка, ул. Чайковского, Южная, Советская, Толстого, Ленина | G_137/10 | 0 | 0
1.4 | Строительство РП-6 кВ, ЛЭП-6 кВ по адресу: Московская область, Люберецкий р-н, пос. Токарево | G_2360/15 | 0 | 0
1.4 | Строительство КЛ-0,4 кВ от ТП-93 по адресу: Московская область, Люберецкий р-н, пос.Томилино, ул.Чехова | G_1716/15 |  |  |  |  | 0 | 0
1.4 | Строительство КЛ-0,4 кВ от ТП-564 по адресу: Московская область, г. Люберецы, ул.Коммунистическая | G_1717/15 |  |  |  |  | 0 | 0
1.4 | Установка реклоузера по адресу: Московская область, Люберецкий р-н, п. Жилино-1 | I_4681/18 |  |  | 0 | 0
1.4 | Установка реклоузера по адресу: Московская область, Люберецкий р-н, д. Марусино, ул. Заречная | I_4682/18 |  |  | 0 | 0
1.4 | Установка реклоузера по адресу: Московская область, Люберецкий р-н, д. Марусино | I_4683/18 |  |  | 0 | 0
1.4 | Строительство ТП и ЛЭП-6 кВ по адресу: Московская обл, Люберецкий р-н, Люберцы г, пос. ЛЭМЗ | J_6053/19 | 0 | 0
1.4 | Строительство КТП, КЛ-6 кВ по адресу: Московская обл, Люберецкий р-н, д. Ново-Марусино, пр. Кореневского балластного карьера, д. № 1 | J_6202/19 | 0 | 0
1.4 | Строительство КТП в районе КТП-256 по адресу: Московская обл., Люберецкий р-н, п. Томилино, ул. Плеханова | K_6403/20 | 0 | 0
1.4 | Строительство 2 КЛ-10 кВ направлением РТП-5 – РП-4 по адресу: 140093, Московская область г.Дзержинский | G_2272/15 |  |  |  |  | 0 | 0
1.4 | Строительство КЛ-0,4 кВ от ТП-3 до ВРУ дома по адресу: 140053, Московская область г.Котельники, мкр. Силикат д. 20 | G_2273/15 |  |  |  |  | 0 | 0
1.4 | Строительство 2 КЛ-6 кВ направлением ТП-29 – ТП-40Н по адресу: 140090, Московская область г.Дзержинский, ул. Дзержинская | G_2274/15 |  |  |  |  | 0 | 0
1.4 | Строительство БКТП в районе ТП-1«Карьер ЗИЛ» по адресу: 140093, Московская область г.Дзержинский, ул. Овиновка | G_2276/15 | 0 | 0
1.4 | Строительство 2 КЛ-0,4 кВ от ТП-4Д до ВРУ дома по адресу: 140093, Московская область г.Дзержинский, ул.Лесная, д.14 | G_2278/15 | 0 | 0
1.4 | Строительство КЛ-0,4 кВ от ТП-29 до ВРУ-2 дома по адресу: 140093, Московская область г.Дзержинский, ул.Лермонтова, д.13Б | G_2279/15 |  |  |  |  | 0 | 0
1.4 | Строительство 3КЛ-0,4 кВ от ТП-29 до ВРУ домов по адресам: 140093, Московская область г.Дзержинский, ул.Лермонтова, д.11, 12, 12а | G_2280/15 | 0 | 0
1.4 | Строительство 3КЛ-0,4 кВ от ТП-8 до ВРУ домов по адресам: 140093, Московская область г.Дзержинский, ул.Лермонтова, д.14,15 | I_2281/15 | 0 | 0
1.4 | Строительство 2КЛ-0,4 кВ от ТП-23 до ВРУ домов по адресам: 140090, Московская область г.Дзержинский, пл.Св. Николая, д.6,6а | I_2282/15 | 0 | 0
1.4 | Строительство КЛ-0,4 кВ от ТП-28 (ОАО «МОЭСК») до ВРУ дома по адресу: 140055, Московская область г.Котельники, мкр. Белая дача д. 56 | G_2292/15 |  |  |  |  | 0 | 0
1.4 | Строительство 3 КЛ-0,4 кВ от КТП-4А до ВРУ МБОУ ДОД ДЮСШ «Орбита», ВРУ МБОУДОД СДЮСШОР "Союз" и ВРУ МБОУ «СОШ №1» по адресам: 140090, Московская область г.Дзержинский, ул. Спортивная д. 1а, 3а, 3б | I_2294/15 | 0 | 0
1.4 | Строительство 2БКТП в районе ТП-29(РТП-5) по адресу: 140054, Московская область г.Котельники, мкр. Опытное поле | G_2296/15 |  |  | 0 | 0
1.4 | Строительство КЛ-0,4 кВ от ТП-7 до ж/дома по ул.Бондарева д.2, по адресу: г.Дзержинский | G_510/12 | 0 | 0
1.4 | Строительство 2 КЛ-0,4 кВ от ТП-2Н до ВРУ ДК «Силикат» по адресу: 140053, Московская область, г.Котельники, мкр. Силикат д. 32 | G_2271/15 | 0 | 0
1.4 | Строительство ТП и КЛ-10 кВ по адресу: Московская область, г. Дзержинский, ул. Академика Жукова | J_5757/18 | 0 | 0
1.4 | Строительство КЛ-0,4 кВ от ТП-28 до ВРУ ЦТП-4 по адресу: 140090, Московская область, г.Дзержинский, ул. Спортивная | G_2277/15 | 0 | 0
1.4 | Строительство КЛ-0,4 кВ от ТП-2Н до ВРУ домов по адресам: 140053, Московская область, г.Котельники, мкр. Силикат д. 23, 25 | G_2286/15 |  |  |  |  | 0 | 0
1.4 | Строительство КЛ-0,4 кВ от ТП-4Н до ВРУ дома по адресу: 140053, Московская область, г.Котельники, мкр. Силикат д. 7 | G_2291/15 |  |  |  |  | 0 | 0
1.4 | Строительство КЛ-0,4 кВ от ТП-539 до ВРУ ЦТП №1 по адресу: г. Дзержинский. Ул. Лермонтова, 2 | G_1729/15 |  |  |  |  | 0 | 0
1.4 | Строительство реклоузера по адресу: Московская область, Наро-Фоминский район, г. Апрелевка в районе ул. Жданова п. Победа | I_4013/17 |  |  | 0 | 0
1.4 | Строительство КТП в районе ТП-230 по адресу: Московская область, Наро-Фоминский р-н, д.Алабино, ул.Санаторная | G_1984/15 | 0 | 0
1.4 | Строительство ТП по адресу: Московская область, г. Наро-Фоминск, 74км Киевского шоссе | G_4016/17 | 0 | 0
1.4 | Строительство КТП в районе ТП-229 по адресу: Московская область, Наро-Фоминский р-н, д.Алабино, КИЗ «Ратник» | G_1985/15 | 0 | 0
1.4 | Строительство КТП в районе ТП-25 по адресу: Московская область, г. Наро-Фоминск, ул.Ноябрьская | I_1986/15 | 0 | 0
1.4 | Строительство БКТП в районе КТП-28 по адресу: Московская область, г.Наро-Фоминск, ул.Островского | I_1987/15 | 0 | 0
1.4 | Строительство КТП в районе КТП-73 по адресу: Московская область, г. Наро-Фоминск, ул.Строителей | G_1988/15 | 0 | 0
1.4 | Строительство КТП в районе КТП-21 по адресу: Московская область, г. Наро-Фоминск, ул.Воровского | G_1989/15 | 0 | 0
1.4 | Строительство КТП по адресу: Московская область, г. Наро-Фоминск, ул.Зеленый переулок | G_1990/15 | 0 | 0
1.4 | Строительство КТП по адресу: Московская область, г. Наро-Фоминск, ул.Чапаева | G_2244/15 | 0 | 0
1.4 | Установка реклоузеров по адресу: Московская область, Нао-Фоминский р-н | I_4975/18 |  |  | 0 | 0
1.4 | Установка реклоузеров на ВЛ-10 кВ П/СТ-158 «Мишуково» ф. 25 по адресу: Московская обл, Наро-Фоминский р-н, д. Плесенское | J_5657/19 |  |  | 0 | 0
1.4 | Строительство МТП, ЛЭП-10 кВ для электроснабжения энергопринимающих устройств заявителя по адресу: 143325, Московская обл, Наро-Фоминский р-н, Новая Ольховка п | J_6045/19 | 0 | 0
1.4 | Строительство ТП, реклоузера и ЛЭП-6 кВ по адресу: Московская область, Наро-Фоминский район, рп. Калининец | J_5987/19 | 0 | 0
1.4 | Строительство ТП взамен ТП-22 по адресу: 143300, Московская обл, Наро-Фоминский р-н, г. Наро-Фоминск, ул. Маршала Г.К. Жукова | K_6259/20 | 0 | 0
1.4 | Строительство РП взамен РП-23 по адресу: Московская обл., г. Наро-Фоминск, ул. Калинина | K_6342/20 | 0 | 0
1.4 | Строительство КРН-6 кВ по адресу: Московская область, Наро-Фоминский район, д. Юматово | J_6193/19 |  |  | 0 | 0
1.4 | Строительство ЛЭП-0,4кВ для электроснабжения энергопринимающих устройств заявителя по адресу: Московская обл., Наро-Фоминский р-н, г.Апрелевка, ул.Февральская, д.№59 | J_ЦА-6/19 | 0 | 0
1.4 | Строительство КТП, ЛЭП-10 кВ, ЛЭП-0,4 кВ. Реконструкция ЛЭП-0,4 кВ по адресу: Московская область, Дмитровский район, д. Сокольники | I_4047/17 | 0 | 0
1.4 | Строительство реклоузера по адресу: 141801, Московская обл., Дмитровский р-н, Дмитров г, Орево п, дом № 34 | K_6346/20 | 0 | 0
1.4 | Строительство РП-10кВ в районе ТП-1331 по адресу: Московская область Рузский р-н, п. Тучково | G_2232/15 | 0 | 0
1.4 | Строительство КТП по адресу: Московская область Рузский р-н, с.п. Старорузское, п. Старотеряево | G_2233/15 | 0 | 0
1.4 | Строительство КТП в районе КТП-2709 Рузский район, г.п. Тучково, пос. Силикатный | G_459/12 | 0 | 0
1.4 | Строительство РТП в районе ТП-1128 по адресу: Рузский район, п.Тучково | G_136/12 | 0 | 0
1.4 | Установка реклоузера по адресу: Московская область, Рузский р-н | I_4976/18 | 0 | 0
1.4 | Строительство ТП, КЛ-6 кВ по адресу: Московская обл, Рузский р-н, 26 квартал ФГУ «Верейский лесхоз», СНТ «Многодетная семья | J_6287/19 | 0 | 0
1.4 | Строительство КТП в районе КТП-1561 по адресу: Московская область, Волоколамский район, г.п. Сычево, д. Чередово | I_2096/15 | 0 | 0
1.4 | Строительство КТП в районе КТП-1562 по адресу: Московская область, Волоколамский район, г.п. Сычево, д. Чередово | G_2097/15 | 0 | 0
1.4 | Благоустройство базы Наро-Фоминского филиала АО «Мособлэнерго» по адресу: Московская область, Волоколамский район, г. Волоколамск, ул. Колхозная, д. 43 | I_4078/17 | 0 | 0
1.4 | Строительство КТП в районе КТП-1554 по адресу: Московская область, Волоколамский район, д. Речки | I_2098/15 | 0 | 0
1.4 | Строительство БКТП в районе ЗТП-3055 по адресу: Московская область, Шаховской район, г.п. Шаховская | G_2099/15 | 0.4 | 0.25
1.4 | Установка реклоузеров по адресу: Московская область, Волоколамский р-н | I_4974/18 | 0 | 0
1.4 | Строительство ВЛ-0,4 кВ от ТП-46 до ВРУ ЦТП-21 по адресу: Московская область, Клинский район, п. Майданово | G_1761/15 | 0 | 0
1.4 | Строительство БКТП в районе ТП-6 по адресу: Московская область, г.Клин ул.Советская пл | G_2211/15 | 0 | 0
1.4 | Строительство 2БКТП в районе ТП-18 по адресу: Московская область, г.Клин, ул.Московская | G_2212/15 | 0 | 0
1.4 | Строительство БКТП в районе ТП-29 по адресу: Московская область, г.Клин ул.Волоколамское ш | G_2213/15 | 0 | 0
1.4 | Строительство БКТП в районе ТП-52 по адресу: Московская область, г.Клин, ул.Лысенко | G_2214/15 | 0 | 0
1.4 | Строительство КТП в районе ТП-402 по адресу: Московская область, Клинский р-н, г.Высоковск, ул.Лесная | G_2215/15 | 0 | 0
1.4 | Строительство БКТП в районе ТП-421 по адресу: Московская область, Клинский р-он, г.Высоковск, ул.Ленина | I_2216/15 | 0 | 0
1.4 | Строительство БКТП в районе ТП-422 по адресу: Московская область, Клинский р-он, г.Высоковск, ул.Ленина | I_2217/15 | 0 | 0
1.4 | Строительство КТП по адресу: Московская область, Клинский р-н, п.Зубово, ул. Октябрьская | G_2219/15 | 0.25 | 2.2
1.4 | Строительство КЛ-0,4 кВ от ТП-134 до ВРУ д/сада №13 по адресу: Московская область, г. Клин, ул. Чернышевского, д. 5А | G_1766/15 | 0 | 0
1.4 | Строительство КЛ-0,4 кВ от ТП-120 до ВРУ гимназии №2 по адресу: Московская область, г. Клин, ул. 60 лет Комсомола, д.5А | G_1765/15 |  |  |  |  | 0 | 0
1.4 | Строительство КЛ-0,4 кВ от ТП-130 до ВРУ д/сада №4 по адресу: Московская область, г. Клин, ул. Ленина, д.21А | G_1764/15 |  |  |  |  | 0 | 0
1.4 | Строительство КЛ-0,4 кВ от ТП-71 до ВРУ ЦТП-22 по адресу: Московская область, г. Клин, Ломоносовский пр-д | G_1763/15 |  |  |  |  | 0 | 0
1.4 | Строительство ЛЭП-0,4 кВ от ТП-53 до ВРУ д/сада №7 по адресу: Московская область, г. Клин, ул. Менделеева, д. 3 | G_1762/15 | 0 | 0
1.4 | Строительство ВЛ-0,4 кВ от ТП-19 до ВРУ школы №11 по адресу: Московская область, г. Клин, Талицкий проезд, д. 49 | G_1760/15 | 0 | 0
1.4 | Строительство ЛЭП-0,4 кВ от ТП-109 до ВРУ ЦТП-1 по адресу: Московская область, г. Клин, ул. Мира, д. 15 | G_1759/15 | 0 | 0
1.4 | Строительство КЛ-0,4 кВ от ТП-158 до ЦТП-12 по адресу: Московская область, Клинский район, г. Клин, ул. 60 лет Комсомола, 5А | G_1725/15 |  |  |  |  | 0 | 0
1.4 | Установка реклоузера по адресу: Московская область, Клинский район, п. Решетниково | I_4903/18 |  |  | 0 | 0
1.4 | Строительство КТП, ЛЭП-6 кВ для электроснабжения энергопринимающих устройств заявителя по адресу: Московская обл, Клинский р-н, г. Высоковск, ул. Имени Кашаева, з/у 19 | J_6167/19 | 0 | 0
1.4 | Строительство ТП, ВЛ-6 кВ по адресу: 141601, Московская область, Клинский р-н, рп. Решетниково | K_6333/20 | 0 | 0
1.4 | Строительство ТП, КЛ-10 кВ по адресу: Московская обл, Клинский р-н, г. Клин, ул. Дзержинского | J_6295/19 | 0 | 0
1.4 | Установка реклоузера по адресу: Московская область, Талдомский район, д. Сорокино | I_4902/18 | 0 | 0
1.4 | Строительство ТП, реклоузера, ЛЭП-6 кВ и ЛЭП-0,4 кВ по адресу: Московская область, Талдомский район, г. Талдом, ул. Советская | J_6055/19 |  |  | 0 | 0
1.4 | Строительство ТП и ЛЭП-6 кВ по адресу: 108804, Московская область, Талдомский район, Северный рп, Калинина, дом № 9 | J_6102/19 | 0 | 0
1.4 | Строительство 2КЛ-6 кВ от ТП-54 доместа врезки в КЛ-6 кВ ПС-576 «Снегири»-ТП-55 по адресу: Московская область, Истринский р-н, п. Снегири | I_2158/15 | 0 | 0
1.4 | Строительство КТП в районе КТП-120 по адресу: Московская область, Истринский р-н, п. Снегири, ул. Садовая | G_2162/15 | 0 | 0
1.4 | Строительство КТП в районе КТП-106 по адресу: Московская область, Истринский р-н, г. Дедовск, ДСК «Малиновка | G_2163/15 | 0 | 0
1.4 | Строительство РП по адресу: Московская обл., Истринский р-н, г. Дедовск, (у завода «Сокол») | I_2165/15 | 0 | 0
1.4 | Строительство КЛ-6 кВ от проектируемой РП-2165-15 до ЦРП-84 по адресу: Московская область, Истринский р-н, г. Дедовск | G_2166/15 |  |  |  |  | 0 | 0
1.4 | Строительство КТП в районе ТП-59 по адресу: Московская область, Истринский р-н, п. Снегири, ул. Октябрьская | G_2174/15 | 0 | 0
1.4 | Строительство БКТП в районе ТП-361 по адресу: Московская область, Истринский р-н, п. Пионерский, ул. Школьная | G_2178/15 | 0 | 0
1.4 | Строительство КЛ-6 кВ от ТП-240 до ТП-361, 2 КЛ-6кВ от места врезки в КЛ-6 кВ №215 до ТП-361 по адресу: Московская область, Истринский р-н, п. Пионерский, ул. Школьная | I_2179/15 | 0 | 0
1.4 | Установка реклоузеров по адресу: Московская область, г.о. Истра | I_4971/18 |  |  | 0 | 0
1.4 | Строительство здания с гаражными, складскими и офисными помещениями по адресу: Московская область, Истринский район, г. Дедовск, ул. Клубная, д. 1 | J_5771/19 |  |  | 0 | 0
1.4 | Строительство ТП-проект., ЛЭП-6 кВ, ЛЭП-0,4 кВ для электроснабжения энергопринимающих устройств заявителя по адресу: Московская обл, Истринский р-н, Лучинское с/п, Красная горка п, Заводская ул, 16/11 | J_6044/19 | 0 | 0
1.4 | Строительство ТП, КЛ-10 кВ по адресу: Московская область, Истринский район, Истра г, микрорайон Полево | J_5678/19 | 0 | 0
1.4 | Строительство КТП, КЛ-6кВ по адресу: Московская обл., Истринский р-н, г. Истра, ул. Панфилова, зд. № 13 | J_6093/19 | 0 | 0
1.4 | Строительство ТП, ЛЭП-6 кВ по адресу: Московская область, Истринский район, дп. Снегири | K_6451/20 | 0 | 0
1.4 | Строительство КЛ-6кВ от ближайшей опоры ВЛ-6кВ Л.962 до КТП-1502 по адресу: Московская область, Пушкинский район, с. Братовщина | I_2251/15 |  |  |  |  | 0 | 0
1.4 | Строительство ангара для хранения техники, ангара для ремонта трансформаторов и установка ограждения и переоборудование въездных ворот по адресу: Московская область, г. Красноармейск, ул. Дачная, д. 18 | I_4723/18 |  |  | 0 | 0
1.4 | Строительство 2 КЛ-6кВ от РП-1513 до места врезки в КЛ-6кВ направлением от ТП-11 до ТП-143295 по адресу: Московская область, Пушкинский район, г.п. Лесной | G_2252/15 |  |  |  |  | 0 | 0
1.4 | Внешняя схема электроснабжения жилой застройки по адресу: Московская область, Пушкинский р-н, г. Пушкино, ул. Колхозная, ул. Кирова | H_3365/16 |  |  | 0 | 0
1.4 | Строительство КЛ-6кВ от РП-1528 до ТП-1137, строительство КЛ-6кВ от РП-1528 до ТП-1328, установка двух ячеек КСО и выполнение секционирования в РП-1528 по адресу: Московская область, Пушкинский район, г.п. Зеленоградский, ул. Школьная – ул. Шоссейная | G_2253/15 | 0 | 0
1.4 | Строительство КРУН в районе опор №2-№3 ВЛ-6кВ Л.952 по адресу: Московская область, Пушкинский район, г.п. Зеленоградский | G_2254/15 |  |  | 0 | 0
1.4 | Строительство КТП вместо МП-533 по адресу: Московская область, г.о. Красноармейск, п. Балсуниха | G_2261/15 | 0 | 0
1.4 | Строительство КЛ-6кВ от ТП-1284 до ТП-1388 по адресу: Московская область, Пушкинский район, Красноармейское | G_2262/15 | 0 | 0
1.4 | Строительство КЛ-6кВ от ТП-1388 до ТП-1148 по адресу: Московская область, Пушкинский район, Красноармейское шоссе | G_2263/15 |  |  |  |  | 0 | 0
1.4 | Строительство КЛ-6кВ от ТП-1240 направлением на ТП-1442, строительство КЛ-6кВ от ТП-1163 направлением на ТП-1442 по адресу: Московская область, Пушкинский район, «Зеленая роща» | I_2264/15 |  |  |  |  | 0 | 0
1.4 | Строительство СКТП для перевода сетей электроснабжения ВЛ-0,4кВ от КТП-1311 по адресу: Московская область, Пушкинский район, с. Братовщина | G_2265/15 | 0 | 0
1.4 | Строительство КТП в районе ТП-1146 по адресу: г. Пушкино, ул. 50-я летия Комсомола | G_526/12 | 0 | 0
1.4 | Строительство ТП и КЛ-6 кВ по адресу: Московская область, Пушкинский район, п. Лесной, ул. Пушкина | J_5754/18 | 0 | 0
1.4 | Строительство двух КЛ-6 кВ от ПС-685 «Мамонтовская» до РП-1544 и РП-1545 по адресу: Московская область, г. Пушкино, ул. Тургенева, 3-й Некрасовский проезд | I_3657/17 | 0 | 8
1.4 | Строительство КТП для делений сетей электроснабжения ВЛ-0,4кВ от МП-534 по адресу: Московская область, г.о. Красноармейск, д. Лепешки | G_2260/15 | 0 | 0
1.4 | Строительство КЛ-6 кВ от ПС-239 «Пушкино» до РП-1547 по адресу: Московская область, г. Пушкино, Ярославское шоссе – Красноармейское шоссе, ЖК «Чистые пруды» | I_3658/17 | 0 | 6.5
1.4 | Установка реклоузеров по адресу: Московская область, Пушкинский р-н, г.о. Красноармейск | I_4640/18 |  |  | 0 | 0
1.4 | Строительство КРУН-1, КРУН-2, ЛЭП-6 кВ по адресу: Московская обл, Пушкинский р-н, Кощейково д. | J_5847/19 |  |  |  |  | 0 | 0
1.4 | Строительство ТП и ЛЭП-6 кВ по адресу: Московская область, Пушкинский район, д. Грибово | J_5978/19 | 0 | 0
1.4 | Строительство ТП и КЛ-6 кВ по адресу: Московская область, Пушкинский район, п. Лесной, 43 км а/д «Холмогоры | J_5985/19 | 0 | 0
1.4 | Строительство ТП и ЛЭП-6 кВ по адресу: Московская область, Пушкинский район, рп. Лесной, ул. Садовая | J_5986/19 | 0 | 0
1.4 | Строительство 2КТП взамен КТП-1230 по адресу: 141206, Московская обл, Пушкинский р-н, Пушкино г., Лесная ул (1 этап) | J_5982/19 | 0 | 0
1.4 | Строительство ТП и ЛЭП-6 кВ по адресу: Московская область, Пушкинский район, п. Заветы Ильича, ул. Седова | J_5672/19 | 0 | 0
1.4 | Строительство КТП, 2КЛ-6 кВ по адресу: 141231, Московская обл, Пушкинский р-н, Кощейково д. | J_6083/19 | 0 | 0
1.4 | Строительство МТП по адресу: 141253, Московская обл., Пушкинский р-н., дп. Зеленоградский, СНТ «Зеленоградское | J_6106/19 | 0 | 0
1.4 | Строительство ТП и ЛЭП-6 кВ по адресу: Московская область, Пушкинский район, рп. Правдинский, ул. Ленина | J_6160/19 | 0 | 0
1.4 | Строительство ТП, 2ЛЭП-6 кВ для электроснабжения энергопринимающих устройств заявителя по адресу: 141231, Московская обл., Пушкинский р-н, п. Лесной, ул. Центральная, д. № 11 | K_6350/20 | 0 | 0
1.4 | Строительство КТП, реконструкция ВЛ-0,4кВ по адресу: Московская обл., Пушкинский р-н, п. Зеленоградский | K_6336/20 | 0 | 0
1.4 | Строительство 2КЛ-10кВ направлением 2БКТП-1034-ТП-188 по адресу: 141707, РФ, Московская область г.Долгопрудный, ул.Лихачевское шоссе "Ратник" | G_2349/15 | 0 | 0
1.4 | Строительство 2КЛ-0,4 кВ от ТП-37 до КНС по адресу: г.Долгопрудный | G_1726/15 | 0 | 0
1.4 | Строительство КРУН по адресу: Московская область, Мытищинский р-н, п. Пироговский | G_3190/16 |  |  | 0 | 0
1.4 | Установка реклоузеров по адресу: Московская область, г.о. Мытищи | I_4641/18 |  |  | 0 | 0
1.4 | Строительство КТП по адресу: Московская область, г.о. Мытищи, д. Коргашино | I_4465/17 | 0 | 0
1.4 | Строительство КТП, ЛЭП-6 кВ, ЛЭП-0,4 кВ по адресу: Московская область, г.о. Мытищи, д. Свиноедово | J_5248/18 | 0 | 0
1.4 | Строительство КЛ-10 кВ, КТП по адресу: Московская обл, Мытищинский р-н, вблизи Пироговского шоссе | J_5832/19 | 0 | 0
1.4 | Строительство КЛ-0,4 кВ от ТП-1016 до КНС по адресу: Мытищинский р-н, пос.Вешки, ул.Тенистая | G_1727/15 | 0 | 0
1.4 | Строительство КЛ-6 кВ, КТП по адресу: Московская обл, Мытищинский р-н, г.п. Мытищи, д. Челобитьево | J_5855/19 | 0 | 0
1.4 | Строительство КТП, 2КЛ-10 кВ до КТП по адресу: 141031, Московская обл, Мытищи г.о., Вешки п. | J_5963/19 | 0 | 0
1.4 | Строительство ТП и КЛ-10 кВ по адресу: Московская область, г.о. Мытищи, д. Пирогово | J_6103/19 | 0 | 0
1.4 | Строительство КТП, 2КЛ-6 кВ по адресу: Московская обл, Мытищи г.о., Челобитьево д.» | J_6173/19 | 0 | 0
1.4 | Строительство ТП и ЛЭП-6 кВ по адресу: Московская область, г. Мытищи | J_ 6169/19 | 0 | 0
1.4 | Строительство ТП, ЛЭП-6 кВ по адресу: Московская обл., г.о. Мытищи | K_6299/20 | 0 | 0
1.4 | Строительство МТП, ЛЭП-6 кВ по адресу: 141031, Московская область, г.о Мытищи, д. Сгонники | J_6207/19 | 0 | 0
1.4 | Строительство ТП и ЛЭП-6 кВ по адресу: Московская область, г. Балашиха, шоссе Энтузиастов | J_5997/19 | 0 | 0
1.4 | Строительство ВЛ-6 кВ направлением РТП-30 – КТП-846 – КТП-828 по адресу: Московская область, г.о. Балашиха, ул. Александровская | G_4061/17 | 0 | 0.6
1.4 | Строительство двух КЛ-10 кВ от РТП-8090 до РТП-730 по адресу: Московская область, г.о. Балашиха, г. Железнодорожный, мкр. Кучино | J_5789/19 |  |  |  |  | 0 | 0
1.4 | Строительство БКТП в районе ТП-21 по адресу: 141151, Московская область, г. Лосино-Петровский, мкр. Солнечный | G_2408/15 | 0 | 0
1.4 | Строительство 2 КЛ-0,4 кВ от ТП-32 до ГБУСО МО «Лосино-Петровский СРЦ «Остров добра» по адресу: Московская область, г.о. Лосино-Петровский, ул. Октябрьская – ул. Горького | G_2410/15 | 0 | 0
1.4 | Строительство КЛ-10 кВ от проектируемой РП-145937 до ТП-294 по адресу: Московская область, г.о. Лосино-Петровский, ул. Строителей – ул. Горького | G_2414/15 | 0 | 0
1.4 | Строительство КЛ-10 кВ от проектируемой РП-145937 до ТП-38 по адресу: Московская область, г.о. Лосино-Петровский, ул. Строителей – ул. Горького | G_2415/15 | 0 | 0
1.4 | Строительство КЛ-6 кВ от ТП-134 до ТП-219 по адресу: Московская область, г.о. Лосино-Петровский, ул. Строителей – ул. Ленина | G_2417/15 |  |  |  |  | 0 | 0
1.4 | Строительство КТП «Речная», КЛ-6 кВ от РТП-2 до КТП «Речная», КЛ-6 кВ от КТП-128 до КТП «Речная» по адресу: Московская область, г. Лосино-Петровский, ул. Речная, ул. 7 Ноября, ул. Новослободская | G_2419/15 | 0 | 0
1.4 | Строительство КЛ-6 кВ от оп.№1 ВЛ-6 кВ РТП 2 – КТП 128 до КЛ-6 кВ КТП 61 – оп.№10 ВЛ-6 кВ РТП 2 – КТП 243 по адресу: Московская область, г.о. Лосино-Петровский, ул. 7-го Ноября – ул. Дачная | I_2420/15 |  |  |  |  | 0 | 0
1.4 | Строительство КЛ-6 кВ от РТП – 15 до КТП – 60 по адресу: Московская область, г.о. Лосино-Петровский, ул. Дачная – ул. Кирова – ул. Ленина | I_2421/15 |  |  |  |  | 0 | 0
1.4 | Строительство КТП в районе ТП-125 по адресу: Московская область, г.о. Лосино-Петровское, ул. Ленина, д.15 стр.1 | G_513/12 | 0 | 0
1.4 | Строительство 2КЛ-10 кВ РТП-3 – ТП-38 по адресу: г. Лосино-Петровский, ул. Октябрьская | G_410/12 | 0 | 0
1.4 | Строительство ЛЭП-6 кВ РТП-2 - ТП-235 - ТП-31, реконструкция РУ-6кВ ТП-235 и РУ-6кВ ТП-31 по адресу: Московская область, г.о. Лосино-Петровский (1, 2 Этапы) | G_758/15 |  |  |  |  | 0 | 0
1.4 | Строительство КТП, КЛ-6 кВ, КЛ-0,4 кВ по адресу: Московская область, г.о. Лосино-Петровский, ул. Парковая – ул. Лесная | K_6364/20 | 0 | 0
1.4 | Строительство КЛ-6 кВ от КТП-124 до ТП-212 по адресу: Московская область, г.о. Лосино-Петровский, ул.Горького– ул.Гоголя – ул. Горького | K_6371/20 |  |  |  |  | 0 | 0
1.4 | Строительство 2КЛ-0,4кВ от ТП-436 до ВРУ ДС№8 по адресу: Московская область, г.Фрязино, ул.Полевая | G_2125/15 | 0 | 0
1.4 | Строительство КЛ-0,4кВ от РП-6 до ВРУ ж/д№5а по адресу: Московская область, г.Фрязино, ул.Советская | G_2126/15 |  |  |  |  | 0 | 0
1.4 | Строительство КЛ-0,4кВ от РП-6 до ВРУ ж/д№3б по адресу: Московская область, г.Фрязино, ул.Советская | G_2127/15 |  |  |  |  | 0 | 0
1.4 | Строительство КЛ-0,4кВ от ТП-16 до ВРУ ж/д№19 по адресу: Московская область, г.Фрязино, ул.Ленина | G_2128/15 |  |  |  |  | 0 | 0
1.4 | Строительство 2БКТП в районе ТП-492 по адресу: Московская область, Щелковский район дер.Ново | G_2122/15 | 0 | 0
1.4 | Строительство КТП, ЛЭП-10 кВ по адресу: Московская обл, Щелковский р-н, Жегаловский с/о, Оболдино д. | J_5823/18 | 0 | 0
1.4 | Строительство КЛ-10 кВ от ТП-7 до ТП-24«М» по адресу: Московская область, Щёлковский район, г.п. Монино, ул. Московская – ул. Депутатская | J_5760/19 |  |  |  |  | 0 | 0
1.4 | Строительство КЛ-10 кВ направлением ТП-46 – ТП-7 по адресу: Московская область, Щёлковский район, г.п. Монино, ул. Новинское шоссе - Московская | J_5762/19 |  |  |  |  | 0 | 0
1.4 | Строительство КЛ-10 кВ от ТП-7 до места врезки в КЛ-10 кВ направлением ТП-24«М» – КТП-127 по адресу: Московская область, Щёлковский район, г.п. Монино, ул. Московская – ул. Депутатская | J_5765/19 |  |  |  |  | 0 | 0
1.4 | Строительство КЛ-10 кВ направлением ТП-12 – ТП-9 по адресу: Московская область, Щёлковский район, г.п. Монино, ул. Южная - Московская | J_5766/19 |  |  |  |  | 0 | 0
1.4 | Строительство КЛ-6 кВ от места врезки в КЛ-6 кВ направлением ТП-11 – ТП-12 до места врезки в КЛ-6 кВ направлением ТП-14 – ТП-21 по адресу: Московская область, Щёлковский район, г.п. Монино, ул. Южная – ул. Комсомольская | J_5767/19 |  |  |  |  | 0 | 0
1.4 | Установка реклоузеров по адресу: Московская обл., Щелковский р-н | I_4571/18 |  |  | 0 | 0
1.4 | Строительство МТП, ЛЭП-10 кВ (от ВЛ-10 кВ направлением КТП-183–КТП-189) по адресу: Московская обл, Щелковский р-н, Байбаки д., д. № 57 | J_5980/19 | 0 | 0
1.4 | Строительство ТП взамен ТП-459 по адресу: Московская область, г.о. Щёлково, 1-й Советский пер | J_5787/19 | 0 | 0
1.4 | Строительство ТП, ЛЭП-10 кВ и ЛЭП-0,4 кВ по адресу: Московская область, г.о. Щёлково, СНТ «Флора-2 | J_6057/19 | 0 | 0
1.4 | Строительство КТП, КЛ-6 кВ, КЛ-0,4 кВ по адресу: Московская обл., Щелковский р-н, Корпуса д., Калинина ул. | J_5676/19 | 0 | 0
1.4 | Строительство КТП, ЛЭП-10кВ по адресу: 141100, Московская обл., Щелковский р-н., СНТ «Рыбак» | J_6129/19 | 0 | 0
1.4 | Строительство МТП, ЛЭП-10 кВ (от ВЛ-10 кВ направлением МТП-340–ТП-166) по адресу: Московская обл, Щелковский р-н, Щелково г | J_6161/19 | 0 | 0
1.4 | Строительство КТП, КЛ-6 кВ по адресу: Московская обл, Щелковский р-н, г. Щелково, 1-й Советский переулок | J_6171/19 | 0 | 0
1.4 | Строительство КТП, КЛ-6 кВ по адресу: Московская обл, Щелковский р-н, г. Щелково, ул. Новая Фабрика, д. № 10 | J_6200/19 | 0 | 0
1.4 | Строительство КТП, ЛЭП-10 кВ от ТП-310342 по адресу: по адресу: Московская область, Одинцовский р-н, Назарьево д | J_5967/19 | 0 | 0
1.4 | Строительство КЛ-6 кВ по адресу: Московская область, Одинцовский район, г. Одинцово, микрорайон 8 | G_4076/17 | 0 | 0
1.4 | Строительство КТП, КЛ-10 кВ и ЛЭП-0,4 кВ по адресу: Московская обл., Одинцовский р-н, Рожновка х. | J_5972/19 | 0 | 0
1.4 | Строительство ЛЭП-6 кВ от ТП-760018 до ТП-760021 по адресу: Московская область, Одинцовский район, д. Чапаевка | I_5452/18 |  |  |  |  | 0 | 0
1.4 | Строительство ТП взамен ТП-510773 по адресу: Московская обл, Одинцовский р-н, Никонорово х | I_ОД-86/18 | 0 | 0
1.4 | Строительство РТП взамен РТП-51053 по адресу: Московская область, г. Одинцово | I_5208/18 (быв. ТЗ-05-09-81) | 0 | 0
1.4 | Строительство БРТП и КЛ-6 кВ по адресу: Московская область, Одинцовский р-он, д. Захарово | I_4718/18 | 0 | 0
1.4 | Строительство КЛ-6 кВ от ПС482 до ТП-215 по адресу:«Московская область, Одинцовский р-н, Горки-10 пансионат «Лесные дали» | G_2299/15 |  |  |  |  | 0 | 0
1.4 | Строительство ЛЭП-10 кВ по адресу: Московская область, Одинцовский район, г Одинцово, ул.Вокзальная, 7 микрорайон | I_4719/18 | 0 | 0
1.4 | Строительство подземного проходного коллектора по адресу: Московская область, г. Одинцово, вдоль улиц Садовая и Северная (1, 2 Этапы) | G_3717/16 |  |  | 0 | 0.8
1.4 | 15/010 Перевод нагрузок с сетей 6 кВ ПС 188 "Одинцово" на сети 10 кВ ПС 842 "Подушкино" г. Одинцово, 1,2,3 мкр. | G_ТЗ-05-13-133 |  |  | 0 | 0
1.4 | Строительство ТП взамен ТП-260210 по адресу: Московская область, Одинцовский район, г.п. Большие Вяземы | J_5780/19 | 0 | 0
1.4 | Строительство 2БКТП взамен ТП-560617 по адресу: Московская обл, Одинцово г.о., д. Немчиновка | J_5992/19 | 0 | 0
1.4 | Строительство КТП-проект., 2КЛ-10 кВ от КТП-проект. до места врезки в КЛ-10 кВ ТП-414079 – ТП-410458 по адресу: Московская обл, Одинцовский р-н, Зайцево д | J_5996/19 | 0 | 0
1.4 | Строительство ТП и КЛ-10 кВ по адресу: Московская область, Одинцовский район, гп. Большие Вяземы | J_6023/19 | 0 | 0
1.4 | Строительство ТП, КЛ-10 кВ по адресу: Московская область, Одинцовский район, Переделки д | J_6024/19 | 0 | 0
1.4 | Строительство ТП-проект., строительство 4КЛ-10 кВ от РУ-10 кВ ТП-проект. до места врезки в 2КЛ-10 кВ направлением ТП-414114 – ТП-313131 по адресу: Московская обл, Одинцовский р-н, сельское поселение Жаворонковское, Трубачеевка д | J_5664/19 | 0 | 0
1.4 | Строительство КТП, 2КЛ-10 кВ для электроснабжения энергопринимающих устройств заявителя по адресу: Московская обл, Одинцовский р-н, с/о Мамоновский, в районе дер. Лохино | J_6043/19 | 0 | 0
1.4 | Комплектация РУ-10/0,4 кВ РТП по адресу: Московская область, от Буденовского шоссе до 20 км автомобильной дороги М-1 «Беларусь | J_5670/19 | 0 | 0
1.4 | Строительство КТП, 2КЛ-10 кВ для электроснабжения энергопринимающих устройств заявителя по адресу: Московская обл, Одинцовский р-н, Ромашково с | J_6046/19 | 0 | 0
1.4 | Строительство 12КЛ-10 кВ для перезаводки питающих фидеров нового ЗРУ-10 кВ ПС-308 «Наро-Фоминск (1 этап) | J_5684/19 |  |  |  |  | 0 | 0
1.4 | Строительство КЛ-10 кВ по адресу: Московская обл, Одинцовский р-н, дп Лесной городок, ул. Энергетиков | J_ЦА-5/19 | 0 | 0
1.4 | Усиление существующей сети 10 кВ ф. №36 ПС-178 «Вяземы» по адресу: Московская обл, Одинцовский р-н, г.п. Большие Вяземы, д. Малые Вяземы (1,2,3 этапы) | J_5688/19 |  |  |  |  | 0 | 0
1.4 | Строительство КТП, КЛ-6 кВ по адресу: Московская обл, Одинцовский р-н, д. Вырубово | J_6201/19 | 0 | 0
1.4 | Строительство ТП, ЛЭП-10 кВ по адресу: Московская область, Одинцовский г.о., территория «Северное | K_6453/20 | 0 | 0
1.4 | Строительство ТП взамен ТП-560730 по адресу: Московская обл., Одинцовский р-н, с. Немчиновка, Советский пр-кт | K_ОД-29/20 | 0 | 0
1.4 | Строительство 2БРТП взамен ТП-410432, КЛ-10 кВ по адресу: Московская обл., Одинцовский р-н. | K_6353/20 | 0 | 0
1.4 | Усиление существующей сети 10 кВ ПС-178 «Вяземы» по адресу: Московская обл, Одинцовский р-н, г.п. Большие Вяземы, д. Малые Вяземы | J_6341/20 |  |  |  |  | 0 | 0
1.4 | Строительство ТП взамен ТП-260955 по адресу: Московская обл., Одинцовский р-н, д. Захарово | K_ОД-5/20 | 0 | 0
1.4 | Строительство ТП, КЛ-10 кВ по адресу: 143302, Московская обл., Наро-Фоминский р-н, г. Наро-Фоминск, ул. Дзержинского | K_6296/20 | 0 | 0
1.4 | Строительство ТП взамен ТП-310353, ЛЭП-10 кВ по адресу: 143081 Московская обл., Одинцовский р-н, с.о. Назарьевский, дер. Новодарьино РАН | J_6206/19 | 0 | 0
1.4 | Строительство ТП, КЛ-10 кВ по адресу: Московская обл., Одинцовский р-н, д. Митькино | J_6292/19 | 0 | 0
1.4 | Строительство 4х2КЛ-10 кВ направлением РП-41040 – РП-2 по адресу: Московская обл, г. Одинцово | J_5692/19 |  |  |  |  | 0 | 0
1.4 | Строительство КЛ-6 кВ от ТП-160151А до ТП-160243 по адресу: Московская обл., г. Звенигород, Ратехинское шоссе - Лапинский переулок | G_2300/15 |  |  |  |  | 0 | 0
1.4 | Строительство КЛ-6 кВ от ТП-160151А до ТП-160115 по адресу: Московская область, г. Звенигород | J_5239/18 |  |  |  |  | 0 | 0
1.4 | Строительство 2КЛ-6 кВ ТП-2 − ТП-3 по адресу: Московская обл, Звенигород г., Пронина мкр. | I_5337/18 |  |  |  |  | 0 | 0.4
1.4 | Строительство ВОЛС на участке РТП 16019 – оптическая муфта магистральной ВОЛС №ГРЭС-ЗРЭС | I_5476/18 |  |  | 0 | 0
1.4 | Строительство КЛ-6 кВ от ТП-160150 до ТП-160248 по адресу: Московская обл., г. Звенигород, Ратехинское шоссе - Заречинский переулок | I_2301/15 |  |  |  |  | 0 | 0
1.4 | Строительство КЛ-6 кВ от ТП-109 до ТП-116 по адресу: «Московская область, г. Звенигород мк-р Восточный – поселок Гор Больницы №45 | I_2302/15 |  |  |  |  | 0 | 0
1.4 | Строительство КЛ-6 кВ от ТП-103 до ТП-152 по адресу: «Московская область, г. Звенигород, мк-р Восточный – поселок Поречье | I_2303/15 |  |  |  |  | 0 | 0
1.4 | Строительство КЛ-6 кВ от РП-15 до ТП-109 по адресу: Московская область, г. Звенигород, мк-р Восточный – санаторий Поречье | G_2304/15 |  |  |  |  | 0 | 0
1.4 | Строительство КТП, КЛ-6 кВ по адресу: 143035, Московская обл, Звенигород г., Поречье п | J_5988/19 | 0 | 0
1.4 | Строительство 2КЛ-10 кВ от ЦРП-8 до ТП-39 по адресу: Московская область, г. Краснознаменск | I_4587/18 |  |  |  |  | 0 | 0
1.4 | Строительство 2КЛ-10 кВ от ЦРП-8 до ЦРП-6 по адресу: Московская обл, г.Краснознаменск | J_5843/19 |  |  |  |  | 0 | 4.4
1.4 | Строительство КЛ-10 кВ по адресу: Московская область, Красногорский район, рп. Нахабино | I_4459/17 |  |  |  |  | 0 | 0
1.4 | Строительство ЛЭП-0,4 кВ по адресу: 143421, Московская обл, Красногорский р-н, Ильинское с/п, Архангельское п | I_5302/18 | 0 | 0
1.4 | Строительство КТП в районе КТП-113 по адресу: Московская область, Красногорский р-н, п. Нахабино, ул. Речная | G_2176/15 | 0 | 0
1.4 | Строительство ТП и КЛ-6 кВ по адресу: Московская область, Красногорский район, д. Михалково | I_4729/18 | 0 | 0
1.4 | Строительство КЛ-0,4 кВ от ТП-53 до ВРУ МКД по адресу: Московская обл, г. Красногорск, ул. Октябрьская, дом №5 | I_4585/18 |  |  |  |  | 0 | 0
1.4 | Установка реклоузеров по адресу: Московская область, г.о. Красногорск | I_4905/18 |  |  | 0 | 0
1.4 | Строительство КЛ-6 кВ, КТП по адресу: Московская обл, Красногорский р-н, г.п. Нахабино, ул. Панфилова | J_5825/19 | 0 | 0
1.4 | Строительство МТП, ЛЭП-6 кВ по адресу: Московская обл, Красногорский район, Нахабино рп, ул. Совпартшкола | J_5983/19 | 0 | 0
1.4 | Строительство КТП, ЛЭП-0,4 кВ по адресу: Московская обл, Красногорский район, г.о. Красногорск, Опалиха мкр, Ново-Никольская ул. (1 этап) | I_5848/19 | 0 | 0
1.4 | Строительство ТП-проект., КЛ-10 кВ для электроснабжения энергопринимающих устройств заявителя по адресу: Московская обл, Красногорский р-н, Красногорск г, Опалиха мкр, Горького ул, дом №4 | J_5668/19 | 0 | 0
1.4 | Строительство КТП, 2КЛ-6 кВ по адресу: 143430, Московская обл, Красногорский р-н, Нахабино рп, Советская ул | J_6084/19 | 0 | 0
1.4 | Строительство РП, ТП, ЛЭП-6 кВ и ЛЭП-0,4 кВ по адресу: Московская область, г.о. Красногорск, вблизи р.п. Нахабино | I_5216/18 | 0 | 0
1.4 | Строительство КТП, КЛ-10кВ по адресу: Московская обл., Красногорский р-н, д. Путилково, Путилковское ш., д. № 112 | J_6090/19 | 0 | 0
1.4 | Строительство КЛ-0,4 кВ от ТП-3 по адресу: Московская область, Раменский р-н, с. Константиново | G_1718/15 |  |  |  |  | 0 | 0
1.4 | Строительство КТП взамен ТП-195 по адресу: Московская обл, Раменский г, ул. 100-й Свирской дивизии | J_5622/18 | 0 | 0
1.4 | Строительство КЛ-10 кВ, КТП по адресу: Московская обл, Раменский р-н | J_5833/19 | 0 | 0
1.4 | Строительство ЛЭП-6 кВ, КТП-проект., ЛЭП-0,4 кВ для электроснабжения энергопринимающих устройств потребителей по адресу: Московская обл, Раменский р-н, Речицы с., ул Новая Слобода, ул. Центральная | J_5836/19 | 0 | 0
1.4 | Строительство РП-10 кВ, КЛ-10 кВ от ПС-366 «Донино», КЛ-10 кВ до РТП-18 по адресу: Московская обл, Раменское г | J_5838/19 |  |  |  |  | 0 | 0
1.4 | Строительство КТП по адресу: Московская область, Раменский р-н, с. Зюзино, ул.Луговая | G_2592/15 | 0 | 0
1.4 | Строительство КЛ-10 кВ от РП-13 до РП-24 по адресу: Московская область, г. Раменское | G_2602/15 |  |  |  |  | 0 | 0
1.4 | Строительство КТП в районе ТП-230а по адресу: Московская область, Раменский район, д. Литвиново | G_2618/15 | 0 | 0
1.4 | Строительство РП-2814/15, двух КЛ-10 кВ от ПС-434 «Малаховка» ПАО «МОЭСК» до РП-2814/15 по адресу: Московская область, Раменский р-н, в районе п. Родники, п. Вялки | G_2814/15 |  |  |  |  | 0 | 0
1.4 | Строительство КЛ-0,4 кВ от РП-2 по адресу: Московская область, Раменский р-н, с. Константиново | G_1719/15 |  |  |  |  | 0 | 0
1.4 | Установка реклоузера по адресу: Московская область, Раменский район, с.п. Сафоновское, с. Загорново | I_4684/18 |  |  | 0 | 0
1.4 | Установка реклоузера по адресу: Московская область, г. Раменское, Залинейный район | I_4685/18 |  |  | 0 | 0
1.4 | Установка реклоузера по адресу: Московская область, Раменский район, с.п. Сафоновское, д. Поповка | I_4686/18 |  |  | 0 | 0
1.4 | Установка реклоузера по адресу: Московская область, Раменский район, г.п. Раменское | I_4687/18 |  |  | 0 | 0
1.4 | Установка реклоузера по адресу: Московская область, Раменский район, г.п. Кратово, с. Игумново | I_4689/18 |  |  | 0 | 0
1.4 | Установка реклоузера по адресу: Московская область, Раменский район, с.п. Верейское, п. Спартак | I_4690/18 |  |  | 0 | 0
1.4 | Установка реклоузера по адресу: Московская область, Раменский район, д. Верея | I_4691/18 |  |  | 0 | 0
1.4 | Установка реклоузера по адресу: Московская область, Раменский район, с.п. Вялковское, с. Зюзино | I_4692/18 |  |  | 0 | 0
1.4 | Установка реклоузера по адресу: Московская область, Раменский район, с.п. Вялковское, п. Совхоз Красковский | I_4693/18 |  |  | 0 | 0
1.4 | Установка реклоузера по адресу: Московская область, Раменский район, с.п. Вялковское, д. Капустино, ул. Центральная | I_4694/18 |  |  | 0 | 0
1.4 | Установка реклоузера по адресу: Московская область, Раменский район, с.п. Вялковское, д. Вялки | I_4695/18 |  |  | 0 | 0
1.4 | Установка реклоузера по адресу: Московская область, Раменский район, с.п. Вялковское, д. Осеченки, Луговая ул. | I_4696/18 |  |  | 0 | 0
1.4 | Установка реклоузера по адресу: Московская область, Раменский район, п. Удельная, ул. Горького | I_4697/18 |  |  | 0 | 0
1.4 | Установка реклоузера по адресу: Московская область, Раменский район, д. Вялки | I_4698/18 |  |  | 0 | 0
1.4 | Строительство КТП, ЛЭП-6 кВ для электроснабжения энергопринимающих устройств заявителя по адресу: Московская обл, Раменский р-н, Сафоново д | J_5849/19 | 0 | 0
1.4 | Строительство БКТП взамен ТП-405 по адресу: Московская обл., Раменский район, г.п. Кратово, д. Донино | J_5880/19 | 0 | 0
1.4 | Строительство МТП, ЛЭП-6 кВ по адресу: Московская обл, Раменский район, Новохаритоновское сп | J_5958/19 | 0 | 0
1.4 | Строительство КТП, 2КЛ-10 кВ по адресу: Московская обл, Раменский район, Удельная дп, Островского ул., вблизи Быковского шоссе | J_5981/19 | 0 | 0
1.4 | Строительство КТП взамен ТП-8, ЛЭП-0,4 кВ для электроснабжения заявителя по адресу: Московская обл., Раменский р-н, Кратово п., участок № 9Б | J_5860/19 | 0 | 0
1.4 | Строительство ТП, ЛЭП-10 кВ по адресу: Московская область, Раменский район, г. Раменское, ул. Берёзовая просека | J_6059/19 | 0 | 0
1.4 | Строительство КТП, ЛЭП-10 кВ по адресу: Московская обл, Раменский р-н, Ильинский п., ул. Чкалова | J_6088/19 | 0 | 0
1.4 | Строительство КТП, ЛЭП-6 кВ, реконструкция участков ВЛ-0,4 кВ от ТП-445 и от ТП-446 по адресу: Московская обл, Раменский район, г.о. Раменское, д. Антоново | J_5888/19 | 0 | 0
1.4 | Строительство ЛЭП-10 кВ, реклоузера и ПКУ по адресу: Московская обл, Раменский р-н, снт «Аксеново | J_6174/19 |  |  | 0 | 0
1.4 | Строительство КТП взамен ТП-412 по адресу: Московская обл., Раменский р-н, д. Коняшино | J_5890/19 | 0 | 0
1.4 | Строительство БКТП взамен ТП-423 по адресу: Московская обл., Раменский район, пос. Комбината Стройматериалов-2 | J_5891/19 | 0 | 0
1.4 | Строительство КТП, ЛЭП-10 кВ, ЛЭП-0,4 кВ для электроснабжения энергопринимающих устройств заявителей по адресу: Московская обл, Раменский р-н, с/п Новохаритоновское | J_6172/19 | 0 | 0
1.4 | Строительство ТП, ЛЭП-10 кВ по адресу: Московская область, Раменский район, г. Раменское | K_6450/20 | 0 | 0
1.4 | Строительство ТП, ЛЭП-6 кВ и ЛЭП-0,4 кВ по адресу: Московская область, Раменский район, пос. Комбината Стройматериалов-2 | K_6377/20 | 0 | 0
1.4 | Строительство ТП, ЛЭП-10 кВ по адресу: Московская обл., Раменский р-н, д. Шмеленки, ул. Лесная | K_6334/20 | 0 | 0
1.4 | Строительство ТП, ЛЭП-10 кВ по адресу: Московская обл., Раменский р-н, сельское поселение Новохаритоновское | K_6335/20 | 0 | 0
1.4 | Строительство ТП, ЛЭП-6 кВ по адресу: Московская обл., Раменский р-н, с/п Новохаритоновское | K_6298/20 | 0 | 0
1.4 | Строительство МТП, реконструкция ТП-413, строительство ЛЭП-0,4 кВ по адресу: Московская обл, Раменский р-н, д. Коняшино | K_6309/20 | 0 | 0
1.4 | Строительство ТП, КЛ-10 кВ по адресу: Московская обл., Раменский р-н, дп. Кратово, ул. Железнодорожная | J_6290/19 | 0 | 0
1.4 | Строительство ТП, ЛЭП-10 кВ по адресу: Московская область, Раменский р-н, Славянская | J_6291/19 | 0 | 0
1.4 | Строительство ТП, ЛЭП-6 кВ по адресу: Московская область, Раменский р-н, с/п Новохаритоновское | J_6288/19 | 0 | 0
1.4 | Строительство ТП, КЛ-6 кВ по адресу: Московская обл., Раменский р-н, с/п Сафоновское | J_6289/19 | 0 | 0
1.4 | Строительство ТП, ЛЭП-10 кВ по адресу: Московская обл., Раменский р-н, г. Раменское | J_6270/19 | 0 | 0
1.4 | Строительство ТП взамен ТП-143. Реконструкция ВЛ-0,23 кВ по адресу: Московская обл., Раменский р-н, пос. Удельная | J_5691/19 | 0 | 0
1.4 | Строительство КТП, КЛ-10 кВ по адресу: Московская обл., Раменский р-н, г. Раменское | J_6204/19 | 0 | 0
1.4 | Строительство 2КТП в районе ТП-313 по адресу: Московская область, г. Воскресенск, мкрн. Лопатинский, ул. Центральная | G_2012/15 | 0 | 0
1.4 | Строительство КТП в районе ТП-166, строительство КЛ-10 кВ от ТП-165 до ТП-166 взамен существующей ВЛ-10кВ по адресу: Московская область, Воскресенский район, пгт Хорлово, ул. Комсомольская | G_2013/15 | 0 | 0
1.4 | Строительство КТП в районе ТП-164 по адресу: Московская область, Воскресенский район, ГП Хорлово, ул. 1-я Пятилетка | G_2061/15 | 0 | 0
1.4 | Строительство 2КТП в районе ТП-68 по адресу: Московская область, г. Воскресенск, мкрн. Москворецкий, ул. Калинина | G_2062/15 | 0 | 0
1.4 | Строительство 2КТП в районе ТП-71 по адресу: Московская область, г. Воскресенск, ул. Менделеева | G_2063/15 | 0 | 0
1.4 | Строительство 2КТП в районе ТП-40 по адресу: Московская область, г. Воскресенск, мкрн. Гигант, ул. Ленинская | G_2066/15 | 0 | 0
1.4 | Строительство КТП в районе ТП-505 по адресу: Московская область, Воскресенский район, ГП Хорлово, ул. Садовая | G_2067/15 | 0 | 0
1.4 | Строительство КТП в районе ТП-506 по адресу: Московская область, Воскресенский район, ГП Хорлово, ул. Парковая | G_2068/15 | 0 | 0
1.4 | Строительство КТП в районе ТП-507 по адресу: Московская область, Воскресенский район, ГП Хорлово, ул. Зайцева | I_2069/15 | 0 | 0
1.4 | Строительство КТП в районе ТП-76 по адресу: Московская область, г. Воскресенск, пер. 2-ой Лесной | I_2071/15 | 0 | 0
1.4 | Строительство КТП в районе ТП-304 по адресу: Московская область, г. Воскресенск, ул. Сиреневая | G_2072/15 | 0 | 0
1.4 | Строительство КТП в районе ТП-520 по адресу: Московская область, Воскресенский район, ГП Хорлово, ул. Рудниковская | G_2074/15 | 0 | 0
1.4 | Строительство КТП в районе ТП-165 по адресу: Московская область, Воскресенский район, ГП Хорлово, ул. Мира | G_2075/15 | 0 | 0
1.4 | Строительство 2КТП в районе ТП-118 по адресу: г. Воскресенск, ул. Средняя | G_117/11 | 0 | 0
1.4 | Строительство РТП 6/0.4 кВ в районе ФП-5 по адресу: Московская область, г. Воскресенск, ул. Суворова | G_210/12 | 0 | 0
1.4 | Установка реклоузера по адресу: Московская область, Воскресенский район, д. Гостилово, с. Петровское, с. Степанщино | I_3614/18 |  |  | 0 | 0
1.4 | Установка реклоузера по адресу: Московская область, Воскресенский район, с. Виноградово, п. Ашитково | I_4755/18 |  |  | 0 | 0
1.4 | Установка реклоузера по адресу: Московская область, Воскресенский район, д. Золотово | I_4756/18 |  |  | 0 | 0
1.4 | Установка реклоузера по адресу: Московская область, Восресенский район, с. Константиново, д. Хлопки, д. Маришкино, д. Чемодурово | I_4762/18 |  |  | 0 | 0
1.4 | Установка реклоузера по адресу: Московская область, Воскресенский район, п. Ашитково, с. Виноградово | I_4763/18 |  |  | 0 | 0
1.4 | Установка реклоузера по адресу: Московская область, Воскресенский район, д. Ратмирово | I_4764/18 |  |  | 0 | 0
1.4 | Установка реклоузера по адресу: Московсская область, г. Воскресенск | I_4765/18 |  |  | 0 | 0
1.4 | Установка реклоузера по адресу: Московская область, Воскресенский район, д. Городище, с. Марчуги | I_4766/18 |  |  | 0 | 0
1.4 | Установка реклоузера по адресу: Московская область, г. Воскресенск | I_4767/18 |  |  | 0 | 0
1.4 | Установка реклоузера по адресу: Московская область, Воскресенский район, с. Ашитково, д. Расплавлево | I_4768/18 |  |  | 0 | 0
1.4 | Установка реклоузера по адресу: Московская область, Воскресенский район, с. Барановское, д. Бессоново, с. Конобеево | I_4769/18 |  |  | 0 | 0
1.4 | Установка реклоузера по адресу: Московская область, Воскресенский район, с.Конобеево, с. Никольское | I_4770/18 |  |  | 0 | 0
1.4 | Установка реклоузера по адресу: Московская область, Воскресенский район, д. Золотово | I_4771/18 |  |  | 0 | 0
1.4 | Установка реклоузера по адресу: Московская область, Воскресенский район, д. Белое Озеро, д. Цыбино | I_4772/18 |  |  | 0 | 0
1.4 | Установка реклоузера по адресу: Московская область, Воскресенский район, д. Губино | I_4773/18 |  |  | 0 | 0
1.4 | Установка реклоузера по адресу: Московская область, Воскресенский район, п. им. Цюрупы | I_4774/18 |  |  | 0 | 0
1.4 | Установка реклоузера по адресу: Московская область, Воскресенский район, д. Ворщиково | I_4775/18 |  |  | 0 | 0
1.4 | Установка реклоузера по адресу: Московская область, Воскресенский район, с. Ново-Черкасское | I_4776/18 |  |  | 0 | 0
1.4 | Установка реклоузера по адресу: Московская область, г. Воскресенск | I_4781/18 |  |  | 0 | 0
1.4 | Установка реклоузера по адресу: Московская область, г. Воскресенск | I_4782/18 |  |  | 0 | 0
1.4 | Установка реклоузера по адресу: Московская область, г. Воскресенск | I_4783/18 |  |  | 0 | 0
1.4 | Установка реклоузера по адресу: Московская область, г. Воскресенск | I_4784/18 |  |  | 0 | 0
1.4 | Установка реклоузера по адресу: Московская область, г. Воскресенск | I_4785/18 |  |  | 0 | 0
1.4 | Установка реклоузера по адресу: Московская область, г. Воскресенск, п. им. Цюрупы | I_4786/18 |  |  | 0 | 0
1.4 | Установка реклоузера по адресу: Московская область, г. Воскресенск, п. им. Цюрупы | I_4787/18 |  |  | 0 | 0
1.4 | Установка реклоузера по адресу: Московская область, г. Воскресенск | I_4788/18 |  |  | 0 | 0
1.4 | Строительство КТП по адресу: Московская область, Коломенский р-н., п. Пески (Дачи Советских Художников) | G_2539/15 | 0 | 0
1.4 | Строительство КЛ-6 кВ от ТП-67 до ТП-281 по адресу: Московская область, г. Коломна, ул. Советская | I_5435/18 |  |  |  |  | 0 | 0
1.4 | Строительство КТП по адресу: Московская область, г.о.Коломна, ул.Олений вражек | I_3928/17 | 0 | 0
1.4 | Установка реклоузера по адресу: Московская область, Коломенский район, п. Пески | I_4777/18 |  |  | 0 | 0
1.4 | Установка реклоузера по адресу: Московская область, Коломенский район, п. Пески | I_4778/18 |  |  | 0 | 0
1.4 | Установка реклоузера по адресу: Московская область, Коломенский район, п. Пески | I_4779/18 |  |  | 0 | 0
1.4 | Установка реклоузера по адресу: Московская область, Коломенский район, с. Северское | I_4780/18 |  |  | 0 | 0
1.4 | Установка реклоузера по адресу: Московская область, Коломенский р-он, п. Заречный | I_4808/18 |  |  | 0 | 0
1.4 | Установка реклоузера по адресу: Московская область, Коломенский р-он, д. Нижнее Хорошово | I_4793/18 |  |  | 0 | 0
1.4 | Строительство 2КЛ-0,4 кВ от ТП-240 до ВРУ дома по адресу: Московская область, г.о. Химки, ул. Спартаковская, д.11 | G_3188/16 | 0 | 0
1.4 | Строительство МТП, ЛЭП-6 кВ по адресу: Московская обл, Химки г.о., Новоподрезково | J_5995/19 | 0 | 0
1.4 | Строительство ТП, КЛ-6 кВ по адресу: 141446, Московская обл, г. Химки, мкр. Подрезково, кв-л Кирилловка | J_6265/19 | 0 | 0
1.4 | Строительство МТП, ВЛ-6кВ по адресу: Московская обл., Ленинский район, г.Видное, вблизи Федеральной автомобильной дороги М4 "Дон" | J_5964/19 | 0 | 0
1.4 | Строительство 2КЛ-6кВ от РП-6 кВ №23 до РТП-17 по адресу: 142712, Московская область, Ленинский район, Володарского п., Елохова Роща ул. | G_3462/16 |  |  |  |  | 0 | 0
1.4 | Строительство ТП и КЛ-10 кВ по адресу: 142718, Московская область, Ленинский район, п. Битца, ул. Нагорная | J_5752/18 | 0 | 0
1.4 | Строительство КТП, ЛЭП-10 кВ, ЛЭП-0,4кВ. Реконструкция ВЛ-0,4 кВ по адресу: Московская область. Ленинский район, ДНТ "Бутово" (1, 2 Этап) | H_3830/16 | 0 | 0
1.4 | Установка реклоузеров по адресу: Московская область, Ленинский р-н | I_4904/18 |  |  | 0 | 0
1.4 | Строительство КТП, КЛ-6кВ по адресу: 142717, Московская обл., Ленинский р-н, Развилковское с/п, п. Развилка, Проектируемый N5541 пр-д, владение № 2 | J_6049/19 | 0 | 0
1.4 | Строительство ТП и ЛЭП-6 кВ по адресу: Московская область, Ленинский район, г. Видное | J_6056/19 | 0 | 0
1.4 | Строительство КТП, ЛЭП-10 кВ по адресу: по адресу: Московская обл, Ленинский район, Видное г., вблизи Федеральной автомобильной дороги М4 «Дон»и ул. Донбасская | J_5965/19 | 0 | 0
1.4 | Строительство КТП, КЛ-10 кВ по адресу: по адресу: Московская обл, Ленинский район, Видное г., вблизи Федеральной автомобильной дороги М4 «Дон», ул. Лесная, ул. Гоголя | J_5966/19 | 0 | 0
1.4 | Строительство ТП и ЛЭП-6 кВ по адресу: Московская область, Ленинский район, с.п. Развилковское, п. Развилка | J_5795/19 | 0 | 0
1.4 | Строительство КТП, ЛЭП-6кВ, реконструкция ЛЭП-6кВ по адресу: Московская обл., Ленинский р-н, д. Большая Володарка | J_6246/19 | 0 | 0
1.4 | Строительство ВЛ-0,4 кВ от РТП-5 для электроснабжения энергопринимающих устройств заявителей по адресу: Московская обл., Ленинский р-н, г. Видное (1 Этап) | J_5615/18
1.4 | Строительство КЛ-10 кВ от ЦРП-7 до ТП-29 по адресу: Московская область, г.Дубна | G_3904/17 |  |  |  |  | 0 | 0
1.4 | Строительство КТП вблизи КТПН-259 по адресу: Московская область, д.Козлаки | G_3907/17 | 0 | 0
1.4 | Строительство КЛ-10 кВ от ТП-43 до ТП-47 по адресу: Московская область, г.Дубна | G_3905/17 |  |  |  |  | 0 | 0
1.4 | Строительство питающего центра ПС-110/10/10 кВ по адресу: Московская обл., г.о. Дубна | J_5844/19 | 0 | 0
1.4 | Строительство РТП по адресу: Московская область, г. Ивантеевка, Станционный проезд | G_3030/16 | 0 | 0
1.4 | Строительство РТП взамен КТП-1537 по адресу: Московская обл, г.о. Ивантеевка, Станционный пр-д | J_5687/19 | 0 | 0
1.4 | Строительство РТП и ЛЭП-6 кВ по адресу: Московская область, г. Егорьевск, ул. Западная | I_4743/18 | 0 | 0
1.4 | Установка реклоузера по адресу: Московская область, Сергиев Посад, ВЛ-6кВ ТП-208-ТП-135-ТП-159 инв.№00001670 | I_4950/18 |  |  | 0 | 0
1.4 | Установка реклоузера по адресу: Московская область, Сергиев Посад, ВЛ-6кВ ТП-373-ТП-44-ТП-62 инв. №00001859 | I_4952/18 |  |  | 0 | 0
1.4 | Установка реклоузера по адресу: Московская область, Сергиев Посад, ВЛ-6кВ КТП-129-ТП-169-ТП-369 инв. №00001896 | I_4953/18 |  |  | 0 | 0
1.4 | Установка реклоузера по адресу: Московская область, Сергиев Посад, ВЛ-6 кВ ТП-208-ТП-135-ТП-159 инв. №00001670 инв. №00001896 | I_4951/18 |  |  | 0 | 0
1.4 | Установка реклоузера по адресу: Московская область, Сергиев Посад, ВЛ-6 кВ ТП-51-ТП-299 инв. №00001876 | I_4954/18 |  |  | 0 | 0
1.4 | Установка реклоузера по адресу: Московская область, Сергиев Посад, ВЛ-6 кВ ТП-516(167)-ТП-55 инв. №00001887 | I_4955/18 |  |  | 0 | 0
1.4 | Строительство КТП, КЛ-6 кВ по адресу: 141364, Московская обл, Сергиево-Посадский район, Скоропусковский рп | J_5835/19 | 0 | 0
1.4 | Строительство 2БКТП в районе ТП-4Р по адресу: Московская область, Сергиево-Посадский Муниципальный район, п. Реммаш | J_5948/19 | 0 | 0
1.4 | Строительство КТП в районе КТП-158 по адресу: Московская обл., Сергиево-Посадский р-н, д. Деулино | J_5950/19 | 0 | 0
1.4 | Строительство КТП в районе КТП-65 по адресу: Московская обл., г.о. Сергиев Посад, ул. Боголюбская | J_5951/19 | 0 | 0
1.4 | Строительство КТП в районе КТП-551 по адресу: Московская обл., Сергиево-Посадский р-н, п. Ферма | J_5952/19 | 0 | 0
1.4 | Строительство КТП взамен ТП-253 по адресу: Московская обл., г. Сергиев Посад, ул. Кирова | J_5953/19 | 0 | 0
1.4 | Строительство КТП взамен ТП-281 по адресу: Московская обл., г. Сергиев Посад | J_5954/19 | 0 | 0
1.4 | Строительство КТП взамен ТП-199 по адресу: Московская обл., г. Сергиев Посад | J_5955/19 | 0 | 0
1.4 | Строительство КЛ-6 кВ от ТП-429 до ТП-41 по адресу: Московская обл, г.Сергиев Посад | J_5956/19 |  |  |  |  | 0 | 0
1.4 | Строительство КЛ-10 кВ от ТП-503 до ТП-508 по адресу: Московская обл, г.Сергиев Посад | J_5957/19 |  |  |  |  | 0 | 0
1.4 | Строительство 2КТП взамен ТП-39 по адресу: 141300, Московская обл, Сергиево-Посадский р-н, Московское ш. | J_5968/19 | 0 | 0
1.4 | Строительство МТП, ЛЭП-6 кВ (от ВЛ-6 кВ ТП-70-ТП-166–ТП-155) по адресу: Московская обл, Сергиево-Посадский р-н, Сергиев Посад г., Семашко ул | J_5666/19 | 0 | 0
1.4 | Строительство ТП, КЛ-6 кВ по адресу: Московская область, Сергиево-Посадский район, Сергиев Посад г, Строительная ул | J_6054/19 | 0 | 0
1.4 | Строительство 2БКТП взамен ТП-162 по адресу: Московская обл., Сергиево-Посадский р-н, Сергиев Посад г., Фрунзе ул | J_6311/20 | 0 | 0
1.4 | Строительство БКТП взамен ТП-14 по адресу: Московская обл., Сергиево-Посадский р-н, Сергиев Посад г., ул. Кирова, дом 8 | K_6307/20 | 0 | 0
1.4 | Строительство ТП, ЛЭП-6 кВ, реклоузера и ПКУ по адресу: 141362, Московская обл., Сергиево-Посадский р-н, п. Заречный | J_6293/19 | 0 | 0
1.4 | Строительство БКТП взамен КТП-655 вблизи жилого дома по адресу: Московская обл., г.о. Подольск, мкр. Климовск, ул. Проспект 50 лет Октября, д. 22А | I_5523/18 | 0 | 0
1.4 | Строительство КТП, ЛЭП-6 кВ, ЛЭП-0,4 кВ по адресу: Московская область, г.о. Подольск, Гаражный проезд | K_6375/20 | 0 | 0
1.4 | Строительство ТП, КЛ-6 кВ по адресу: Московская обл., г. Подольск, ул. Лобачева | J_6285/19 | 0 | 0
1.4 | Строительство МТП, ЛЭП-10 кВ и ЛЭП-0,4 кВ по адресу: Московская область, г. Ступино, ул. Колхозная | J_5769/19 | 0 | 0
1.4 | Строительство ТП и КЛ-10 кВ по адресу: Московская область, г. Лыткарино, Лыткаринское шоссе | J_6170/19 | 0 | 0
1.4 | Реконструкция РП-4, строительство ЛЭП-10 кВ, реконструкция ВЛ-0,4 кВ по адресу: 141540, Московская обл, г.о. Солнечногорск, г.п. Поварово, дачный поселок Поварово | K_5696/20 | 0 | 0
1.1.2.1 | Строительство ЛЭП-0,4 кВ от РУ 0,4 кВ ТП-187 до ВРУ нежилого помещения заявителя по адресу: Московская область, г. Электросталь, ул. Карла Маркса, дом 36а | E_132407-Р (863/14)
1.1.2.1 | Реконструкция РП-216. Строительство ТП и КЛ-6 кВ по адресу: 144000, Московская область, г. Электросталь (2 Этап) | I_1802700 (4734/18)
1.1.2.1 | Строительство ЛЭП-6кВ по адресу: 144002, Московская обл., г. Электросталь, ул. Горького, д. № 38 | J_1823828 (5809/19)
1.1.2.1 | Строительство КЛ-0,4 кВ от ТП-229 до ВРУ торгово-сервисного здания Заявителя по адресу: 144000, Московская область, г.Электросталь, ул.Юбилейная, у дома №17 | E_140053-Р (1028/14)
1.1.2.1 | Строительство КРУН и КЛ-6 кВ для электроснабжения энергопринимающих устройств заявителя по адресу: Московская область, г. Электросталь, ул. Горького, дом № 38А | J_1917174 (6302/19)
1.1.2.1 | Строительство ТП и КЛ-6 кВ по адресу: Московская область, г. Электросталь, ул. Горького | J_1908916 (6180/19)
1.1.2.1 | Строительство ЛЭП-6 кВ по адресу: 142633, Московская область, Орехово-Зуевский район, п. Верея (с/п Верейское), ул. Центральная (2 Этап) | H_1701461 4027/17
1.1.2.1 | Реконструкция РТП-348. Строительство КТП-1803764, ЛЭП-6 кВ для электроснабжения энергопринимающих устройств заявителя по адресу: 142621, Московская обл, Орехово-Зуевский р-н, Куровское г., Коммунистическая ул. (2 Этап) | I_1803764 (5426/18)
1.1.2.1 | Строительство ТП, КЛ-6 кВ и КЛ-0,4 кВ по адресу: 142672, Московская область, Орехово-Зуевский район, г. Ликино-Дулево, ул. 2-я Пятилетка | I_1802738 (5206/18)
1.1.2.1 | Строительство КЛ-0,4 кВ от ТП-265 до ВРУ объекта по адресу: 142660, Московская обл., Орехово-Зуевский р-н, г. Дрезна, ул. Зимина, дом № 12 | F_143498 (1420/14)
1.1.2.1 | Внешняя схема электроснабжения заявителя Фонд содействия социальному развитию и ипотечному кредитованию по адресу: 142530, Московская область, г. Электрогорск, ул. М. Горького (2 Этап) | F_141866-Р (1362/14)
1.1.2.1 | Реконструкция ТП-381, строительство КЛ-0,4кВ по адресу: 142530, Московская обл., г. Электрогорск, ул. Чкалова, д № 2 (2 Этап) | I_1805881 (5254/18)
1.1.2.1 | Строительство КЛ-0,4 кВ от ТП-286 до ВРУ объекта по адресу: Московская область, Шатурский р-н, рп. Черусти, ул. Новая | E_143078-Р (1155/14)
1.1.2.1 | Строительство ТП и ЛЭП-10 кВ по адресу: Московская область, Шатурский район, г. Шатура, 5 микрорайон | J_1900930 (5779/19)
1.1.2.1 | Строительство ЛЭП-0,4кВ от РП-73 по адресу: 140502, Московская обл., Луховицкий р-н, г. Луховицы, ул. Пушкина, уч. №170 | J_1816704(5575/18)
1.1.2.1 | Строительство ТП, ЛЭП-6 кВ для электроснабжения энергопринимающих устройств заявителя по адресу: 142921, Московская обл, Каширский г.о., Кашира г, Парковая ул, дом №5 вл.2 | J_1814327(5548/18)
1.1.2.1 | Строительство КВЛ-10 кВ от ПС-567 «Полиграф» ПАО «МОЭСК» до проектируемой ТП по адресу: 142306, Московская область, Чеховский район, г. Чехов, Симферопольское ш., д. №2 | G_1510475-Р (3522/16)
1.1.2.1 | Строительство КТП-1714724, 2КЛ-6 кВ, ЛЭП-0,4 кВ для электроснабжения энергопринимающих устройств заявителей по адресу: Московская обл, Чеховский р-н, Чехов г | I_1713946 1714724 (4431/17)
1.1.2.1 | Внешняя схема электроснабжения объекта Заявителя по адресу: 142300, Московская область, Чеховский р-н, г.Чехов, ул.Полиграфистов, строение 17/1 | G_145545 (1611/15)
1.1.2.1 | Строительство КРУН, ЛЭП-6 кВ от ПС №187 «Лопасня» для электроснабжения заявителя по адресу: Московская область, Чеховский р-н, г. Чехов, Сенная ул. | I_1616348 (4260/17)
1.1.2.1 | Строительство 2ЛЭП-6 кВ, 2КТП для электроснабжения заявителя по адресу: 140055, Московская область, Люберецкий р-н, Котельники г. | H_1700492-Р (3919/17)
1.1.2.1 | Строительство БКТП-1717308, ЛЭП-10 кВ для электроснабжения заявителя по адресу: 140007, Московская обл, Люберецкий р-н, Люберцы г., 8 Марта ул., около дома №52 | I_1717308 (5384/18)
1.1.2.1 | Строительство ТП и КЛ-6 кВ по адресу: 140010, Московская область, Люберецкий район, г. Люберцы | I_1801949 (4733/18)
1.1.2.1 | Внешнее электроснабжение энергопринимающего устройства Заявителя по адресу: Московская область, Люберецкий р-н, п. Красково, 2-я заводская, д.№8 | F_150642-Р (1638/15)
1.1.2.1 | Внешнее электроснабжение энергопринимающих устройств Заявителей по адресу: 140051, Московская обл., Люберецкий р-н, Красково гп. | F_151210-Р (1981/15)
1.1.2.1 | Строительство ЛЭП-0,4 кВ от РУ-0,4 кВ пр.ТП-8 (в рамках ТЗ-205/13), по адресу: Московская область, Люберецкий район, гп. Красково, вблизи д.Мотяково | G_131425 (2972/15)
1.1.2.1 | Строительство КЛ-10кВ от РТП-29 до границы участка Заявителя по адресу: Московская область, г. Люберцы | F_143365-Р (1464/14)
1.1.2.1 | Строительство КРУН-10 кВ для электроснабжения заявителя по адресу: Московская обл, Люберцы-3, 42 | J_1905144 (5969/19)
1.1.2.1 | Строительство двух КЛ-0,4 кВ по адресу: Московская обл., Люберецкий р-н, Люберцы г, п/о 3, дом № 50 | J_1824792 (5869/19)
1.1.2.1 | Строительство КРУН-6кВ, КЛ-6кВ, по адресу: 140009, Московская область, Люберецкий р-н, п. Красково, д. Машково, Машковский пр-д, д. № 7 | J_1909924 (6125/19)
1.1.2.1 | Реконструкция 2КТП-1607094. Строительство ЛЭП-0,4 кВ от РУ-0,4 кВ 2КТП-1607094 до ВРУ-2 заявителя по адресу: 140091, Московская обл, Дзержинский г., Угрешская ул. (2 Этап) | I_1704897 (4251/17)
1.1.2.1 | Реконструкция ТП-18. Строительство ЛЭП-10 кВ от ТП-18 по адресу: 140090, Московская область, г. Дзержинский, ул. Академика Жукова (2 Этап) | I_1712379 (4454/17)
1.1.2.1 | Строительство ЛЭП-6кВ от РП-7 до проектируемой ТП Заявителя по адресу: 140090, Московская область, г. Дзержинский, ул. Бондарева | G_153676 (2729/15)
1.1.2.1 | Строительство 2ЛЭП-0,4кВ по адресу: Московская обл., г. Дзержинский, Дзержинское ш., вл. № 9 | J_1908262 (6124/19)
1.1.2.1 | Реконструкция ТП-138. Строительство 2ЛЭП-10 кВ, 2КТП для электроснабжения заявителя по адресу: 143300, Московская обл, Наро-Фоминский р-н, Наро-Фоминск г., Брянская ул. (2, 3 Этап) | I_1704109 (3929/17)
1.1.2.1 | Строительство ТП и КЛ-10 кВ по адресу: Московская область, Наро-Фоминский район, г. Наро-Фоминск, ул. Калинина | K_1821985 (5793/19)
1.1.2.1 | Строительство двух КЛ-0,4 кВ от РТП-306 до ВРУ объекта Заявителя по адресу: 141600, Московская область, Клинский р-н, г.Клин, ул.Акуловская | F_141657-Р (1257/14)
1.1.2.1 | Строительство 2ЛЭП-0,4кВ по адресу: Московская обл., Клинский р-н, г. Клин, ул. Дзержинского | J_1821266(5802/18)
1.1.2.1 | Строительство КЛ-0,4 кВ от пр.БКТП-143185 для электроснабжения Заявителя, расположенного по адресу: 141600, Московская обл, Клинский р-н, Клин г, Клинская ул, дом №40 | F_141180-Р (1466/14)
1.1.2.1 | Строительство ЛЭП-6кВ по адресу: 143500, Московская обл., Истринский р-н., г. Истра, ул. Шнырева, уч. № 4 | J_1824242 (5903/19)
1.1.2.1 | Строительство 2КТП, ЛЭП-6кВ, КЛ-0,4кВ по адресу: 141207, Московская обл., Пушкинский р-н., г. Пушкино, ул. Писаревская, д. 12 | I_1700656 (4225/17)
1.1.2.1 | Строительство 2КЛ-6кВ до проектируемой КТП-143907 заявителя по адресу: Московская область, г.Пушкино, Ярославское ш.,д.165 | E_143907-Р (1427/14)
1.1.2.1 | Внешняя схема электроснабжения энергопринимающих устройств Заявителя по адресу: Московская область, Пушкинский р-н, г. Пушкино, мкр. Мамонтовка, ул. Школьная | F_145837-Р (1645/15)
1.1.2.1 | Строительство ТП, ЛЭП-6 кВ и 0,4 кВ для технологического присоединения энергопринимающих устройств дачного комплекса, расположенного по адресу: Московская область, Пушкинский р-н, г. Пушкино, мкр. Заветы Ильича, ул. Осипенко, ул. Лесная, ул. Серебрянская | E_130245-Р (603/13)
1.1.2.1 | Строительство КЛ-6кВ от ТП-1094 до проектируемой ТП-142384. Строительство КЛ-6кВ от ТП-1454 до проектируемой ТП-142384 по адресу: Московская область, Пушкинский р-н, г.Пушкино, Ярославское шоссе, д.170А | E_142384-Р 142389-Р (1181/14)
1.1.2.1 | Расширение РП-1528. Строительство КЛ-6кВ от РП-1528 до ТП-131279 по адресу: Московская область, Пушкинский р-н, п.Зеленоградский, ул. Островского | E_131279-Р (1144/14)
1.1.2.1 | Внешняя схема электроснабжения энергопринимающих устройств Заявителя по адресу: 141200, Московская область, Пушкинский район, г. Пушкино, пересечение ул. Первомайской, Боголюбской и 2-ой Домбровской | F_146274-Р (1623/15)
1.1.2.1 | Строительство ЛЭП-0,4кВ от РУ-0,4кВ ТП-1519 до границ уч.заяв.МО, Пушкинский р-н, г.Пушкино, ул. Боголюбская, уч. у дома 12 | E_122455 (1447/14)
1.1.2.1 | Реконструкция ТП-1366, ЛЭП-0,4 кВ от ТП-1366, строительство ТП, ЛЭП-6 кВ, ЛЭП-0,4 кВ по адресу: 141202, Московская обл., Пушкинский р-н, г. Пушкино, мкр. Серебрянка (2 этап) | K_1915582 (6328/20)
1.1.2.1 | Строительство 2ЛЭП-10 кВ от РТП-1183 до ТП (Заявителя) по адресу: Московская обл., Долгопрудный г, мкр. Центральный | I_1704475 (3934/17)
1.1.2.1 | Строительство ЛЭП-10 кВ от РП-50 до проектируемой 2КТП для электроснабжения Заявителя по адресу: 143900, Московская обл, Балашиха г., Молодежная ул., дом №9 | J_1703471/Р/1/ЦА(3938/17)
1.1.2.1 | Строительство ЛЭП-0,4 кВ от РП-40 до границы участка Заявителя по адресу: 143912, г. Балашиха, ул. Советская, у дома 28А | F_144258/Р/1/ЦА (1492/14)
1.1.2.1 | Внешнее электроснабжение ООО «Корбис-К» по адресу: 143912, Московская обл., Балашихинский р-н, г. Балашиха, 20-й км автодороги М-7 «Волга» (правая сторона)» | F_145116/Р/1/ЦА (1493/14)
1.1.2.1 | Строительство ТП и ЛЭП-10 кВ по адресу: Московская область, г. Балашиха, шоссе Энтузиастов, дом № 38 | J_1900605 (5778/19)
1.1.2.1 | Строительство ТП, КЛ-6 кВ для электроснабжения энергопринимающих устройств заявителя по адресу: 143983, Московская обл., г. Балашиха, мкр. Керамик, ул. Свободы. Дом № 2 | K_1917990 (6358/20)
1.1.2.1 | Строительство ТП, КЛ-10 кВ по адресу: Московская обл, г. Балашиха, ул. Юннатов | J_1906746 (6245/19)
1.1.2.1 | Строительство КТП 2х400 кВА. Строительство 2КЛ-10 кВ от ТП-232 до проектируемой БКТП. Строительство КЛ-0,4 кВ от БКТП до ВРУ многоэтажного жилого здания по адресу: 141151, Московская область, г. Лосино-Петровский, ул. Пушкина, пересечение ул. Пушкина и Чехова | G_141146 (1106/14)
1.1.2.1 | Строительство РП-1612254, ЛЭП-10кВ от ПС-544 "Дюдьково" до РП-1612254 по адресу: 143180, Московская область, г. Звенигород, Проектируемый проезд 10, владение №29 | G_1612254 ЦА-4/16
1.1.2.1 | Строительство 2КТП, КЛ-6 кВ, ЛЭП-0,4 кВ от пр.2КТП до ВРУ объекта Заявителя по адресу: Московская обл., г. Звенигород, ул. Московская, дом №39А | G_152171, 1612107 (2952/16)
1.1.2.1 | Строительство 2КЛ-10 кВ от РТП-АОЦ до ТП-1 (Заявителя) по адресу: Московская область, Красногорский р-н, Мякининская пойма, 65-66км МКАД, строение 4 | G_143586 (2951/15)
1.1.2.1 | Строительство КРУН и ЛЭП-6 кВ по адресу: Московская область, Красногорский район, рп. Нахабино | H_1714772 (4086/17)
1.1.2.1 | Строительство КЛ-20 кВ по адресу: Московская область, Красногорский район, г. Красногорск, мкр. Опалиха | I_1804735 (4728/18)
1.1.2.1 | Строительство РП и ЛЭП-10 кВ по адресу: Московская область, Красногорский район, г. Красногорск, мкр. Опалиха | I_1710860 (4731/18)
1.1.2.1 | Реконструкция ТП-41060, строительство 2ЛЭП-0,4кВ по адресу: Московская обл., Красногорский р-н, г. Красногорск, ул. 50 лет Октября (2 этап) | J_1906306 (6058/19)
1.1.2.1 | Строительство ЛЭП-10 кВ по адресу: Московская обл., Красногорский р-н, г. Красногорск, о.п. Пойма | J_1917609 (6284/19)
1.1.2.1 | Реконструкция ТП-3775, строительство 2ЛЭП-0,4 кВ для электроснабжения энергопринимающих устройств заявителя по адресу: Московская обл, Красногорский р-н, рп Нахабино, ул. Молодежная (2 этап) | J_1823492 (6254/19)
1.1.2.1 | Внешнее электроснабжение Заявителя по адресу: 140143, Московская область, Раменский р-н, п. Родники, ул.Заречная | F_144679 (1534/15)
1.1.2.1 | Строительство КТП-1814201, ЛЭП-10 кВ для электроснабжения энергопринимающих устройств заявителя по адресу: 140100, Московская обл, Раменский р-н, Раменское г, Мира ул | J_1814201 (5621/18 )
1.1.2.1 | Строительство ЛЭП-10 кВ для электроснабжения энергопринимающих устройств заявителя по адресу: Московская обл, Раменский р-н, Родники д, Трудовая ул | K_1919338 1919341 (6304/19 )
1.1.2.1 | Внешнее электроснабжение энергопринимающих устройств Заявителя по адресу: 140200, Московская область, Воскресенский р-н, Воскресенск г, Быковского ул. | F_150145-Р (1784/15)
1.1.2.1 | Строительство ЛЭП-0,4кВ для электроснабжения энергопринимающих устройств заявителя по адресу: Московская обл., Воскресенский р-н, г. Воскресенск, ул. Больничный проезд, д №1, к. 14 | J_1824406 (6153/19)
1.1.2.1 | Строительство ТП, ЛЭП-10кВ от ПС-842 "Подушкино" до ТП, ЛЭП-0,4кВ от ТП до ВРУ объекта Заявителя по адресу: Московская область, Одинцовский р-н, г. Одинцово. Ул. Северная, д. 34 | G_1605081 ТУ-82 ЦА-3/16
1.1.2.1 | Строительство КЛ-10 кВ по адресу: Московская область, Одинцовский район, г.п. Одинцово, Одинцово-1 | H_ТУ-1601816 ТЗ-05-15-152-1
1.1.2.1 | Внешняя схема электроснабжения энергопринимающих устройств Заявителя по адресу: Московская область, Одинцовский район, в районе д. Измалково (1, 2, 3 Этапы) | H_ТУ-05-14-484 1616654 (ТЗ-05-15-4)
1.1.2.1 | Реконструкция ТП-515024 и строительство ЛЭП-0,4 кВ по адресу: Московская обл, Одинцовский р-н, Одинцово г, Садовая ул (2 Этап) | I_1717853 (ЦА-3/18)
1.1.2.1 | Строительство ТП, ЛЭП-10 кВ и ЛЭП-0,4 кВ по адресу: 143003, Московская область, Одинцовский район, г. Одинцово, ул. Маршала Бирюзова, дом № 5 | I_1716959 (ЦА-5/18)
1.1.2.1 | Строительство КЛ-10 кВ от ПС-842 «Подушкино» до РТП-51094 по адресу: Московская область, г. Одинцово | I_ТУ 05-13-252 ТЗ 05-13-103-2
1.1.2.1 | Строительство КЛ-10 кВ от РТП-51093 до РТП-51094 по адресу: Московская область, г. Одинцово | I_ТУ 05-13-252 ТЗ 05-13-103-3
1.1.2.1 | Строительство КЛ-6 кВ по адресу: 143006, Московская область, Одинцовский район, д. Губкино | H_1601851 (ЦА-17/17)
1.1.2.1 | Строительство ЛЭП-0,4 кВ от РУ-0,4 кВ ТП-414131 по адресу: Московская область, Одинцовский район, с/о Юдинский, в районе с. Перхушково | I_1701962 (ЦА-21/17)
1.1.2.1 | Строительство ТП, ЛЭП-10 кВ по адресу: 143005, Московская область, Одинцовский район, г. Одинцово, ул. Вокзальная, 7 микрорайон | I_1601878 (ЦА-22/17)
1.1.2.1 | ТЗ-05-13-103,ТП-1070)Стр-воРТП,КЛ-10кВУправляющаякомпанияООО"АФИРУС"г.Одинцово1этап | I_ТУ-05-13-103
1.1.2.1 | Строительство ТП-3 и ТП-14, строительство ЛЭП-10 кВ для электроснабжения энергопринимающих устройств заявителя по адресу: Московская обл., Одинцовский р-н, Одинцово г., Северная ул (1,2,3 этапы) | J_1601862 (ЦА-9/18)
1.1.2.1 | Новое строит-во БРТП, КЛ-10 кВ ООО "Траснфорт" Московская область, Одинцовский район, городское поселение Большие Вяземы, деревня Малые Вяземы | F_ТУ к ТЗ-02-15-147
1.1.2.1 | Новое строительство ТП,КЛ-10 кВ ООО "Стройтехинвест" г. Одинцово, ул. Вокзальная, корпус "Е" | G_ТУ к ТЗ-05-13-171
1.1.2.1 | Комплектация РУ-10 кВ встроенной проектируемой ТП. Новое строительство КЛ-10 кВ (Новое строительство КЛ-10 кВ), ЗАО "Монолит" по адресу: Московская область, Одинцовский район, сельское поселение Жаворонковское, деревня Крюково | G_ТУ к ТЗ-04-14-276
1.1.2.1 | Новое строительство ТП, КЛ-10 кВ (Новое строительство ТП), ООО "Симон Джессо" по адресу: Московская область, Одинцовский район, деревня Бородки | G_ТУ к ТЗ-04-15-35
1.1.2.1 | Реконструкция РТП-51085. Строительство ЛЭП-0,4 кВ по адресу: Московская область, Одинцовский район, г. Одинцово | J_1804310 (ЦА-4/18)
1.1.2.1 | Строительство РП-проект. и ЛЭП-10 кВ для электроснабжения энергопринимающих устройств заявителя по адресу: Московская обл, Одинцовский р-н, г. Одинцово, пл. Баковка – ст. Одинцово | K_1910859 ( ЦА-2/20)
1.1.2.1 | Строительство 2КРУН, 2КЛ-10 кВ по адресу: Московская обл., Одинцовский р-н, ст. Лесной городок, ст. Толстопальцево, ст. Аэропорт | K_1911297 (ЦА-9/19)
1.1.2.1 | Строительство ЛЭП-0,4 кВ для электроснабжения энергопринимающих устройств заявителя по адресу: 143007, Московская обл., Одинцовский р-н, г. Одинцово, Можайское шоссе, д. № 32 б | J_1908420 (ЦА-3/19 )
1.1.2.1 | Реконструкция РТП-16. Строительство ЛЭП-6 кВ от РТП-16 до ТП (заявителя) по адресу: 141431, Московская обл, Химки г, Подрезково мкр., Колхозная ул (2 Этап) | I_1615214 (4280/17)
1.1.2.1 | Реконструкция РП-40. Строительство 2ЛЭП-10 кВ от РП-40 до ТП (Заявителя) по адресу: Московская обл., Химки г., Молодежная ул., в районе ЦРБ (2 Этап) | H_1708806 (3948/17)
1.1.2.1 | Строительство ЛЭП-0,4 кВ по адресу: 141420, Московская область, г. Химки, мкр. Подрезково, ул. Первомайская | H_1701597-Р (4022/17)
1.1.2.1 | Строительство РП-10 кВ (1608336), ЛЭП-10 кВ по адресу: Московская область, Химки г, Кирова ул., владение 22 | H_1608336 (3921/17)
1.1.2.1 | Строительство КВЛ-0,4 кВ от ТП-258 до ВРУ объекта Заявителя по адресу: Московская область, г. Химки, на пересечении ул. Гоголя и проспекта Мира, вблизи домов №1 и №3, 50:10:010315:10 | H_1605935 (3560/16)
1.1.2.1 | Строительство ЛЭП-0,4 кВ от ТП-123 до границы участка Заявителя по адресу: Московская область, г. Химки, между мкр. 2А и МКАД, в районе ул. Панфилова, 50:10:0101190:025 | G_1605960 (3637/16)
1.1.2.1 | Строительство 2БКТП, КЛ-10 кВ для электроснабжения заявителя по адресу: Московская обл, Химкинский р-н, Химки г., Лихачевское шоссе, вблизи полигона ТБО | J_1823397 (5960/19 )
1.1.2.1 | Строительство ЛЭП-0,4 кВ от ТП-262 по адресу: Московская область, Химкинский район, г. Химки, Юбилейный пр-т | J_1901453 (5790/19)
1.1.2.1 | Строительство ТП-проект., ЛЭП-10 кВ для электроснабжения энергопринимающих устройств заявителя по адресу: Московская обл, Химки г, Панфилова ул | J_1902736 (5675/19)
1.1.2.1 | Реконструкция ТП-186. Строительство ЛЭП-0,4 кВ от ТП-186 по адресу: Московская область, Химкинский район, г. Химки, мкр. Подрезково (2 этап) | J_1901957 (5794/19)
1.1.2.1 | Строительство КТП, КЛ-10кВ по адресу: 141406, Московская обл., г. Химки, мкр. Левобережный, Лихачевское ш. | J_1908788 (6108/19 )
1.1.2.1 | Строительство БКТП для электроснабжения заявителя по адресу: Московская обл., Химкинский район, Химки г, Сходня мкр, 2-й Чапаевский пер, дом №3а | K_1901959 (5882/19)
1.1.2.1 | Строительство 2ЛЭП-0,4кВ по адресу:141410, Московская обл., г. Химки, ул. Парковая | J_1904789 (6087/19)
1.1.2.1 | Строительство КТП-1710734, КЛ-6 кВ для электроснабжения энергопринимающих устройств заявителей по адресу: 141011, Московская обл., Мытищи г., Лесная ул. | H_1710734 1710730 (4266/17)
1.1.2.1 | Строительство ТП и КЛ-10 кВ по адресу: Московская область, г. Мытищи, пересечение ул. Воровского и Олимпийского пр-та (мкр.25) | J_1805835(5249/18)
1.1.2.1 | Строительство КЛ-10 кВ, 2БКТП-1613952 для электроснабжения энергопринимающих устройств заявителя по адресу: Московская обл, Мытищинский р-н, пос. Мебельной фабрики | I_1613952 1613957 (4525/18)
1.1.2.1 | Строительство ТП и КЛ-6 кВ по адресу: 141011, Московская область, г. Мытищи, ул. Коммунистическая | I_1800253 (4732/18)
1.1.2.1 | Строительство РП-10 кВ, КЛ-10 кВ, 2БКТП, ЛЭП-0,4 кВ по адресу: Московская обл., Мытищинский р-н, г.п. Пироговский, п. Мебельной Фабрики | H_ТУ №12-2012/26-ПР №10-2014/04-ПР (3703/17)
1.1.2.1 | Строительство ТП-1613091, 4КЛ-10 кВ от ТП-1613091 до места врезки в 2КЛ-10 кВ направлением ТП-63 – ТП-55 и ЛЭП-0,4 кВ от ТП-1613091 до ВРУ объекта Заявителя по адресу: 141008, Московская область, Мытищинский район, г. Мытищи, Новомытищинский пр-т, дом №4 | G_1613091-Р (3701/16)
1.1.2.1 | Строительство РП-1600708, ТП-1600708, КЛ-10 кВ и КЛ-0,4 кВ от ТП-1600708 до ВРУ объекта Заявителя по адресу: Московская область, г. Мытищи, мкр-н №29, ул. Стрелковая (1, 2 Этапы) | G_1600708-Р (3556/16)
1.1.2.1 | Строительство ТП и ВЛ-10 кВ от ВЛ-10 кВ направлением РТП-200 – ТП-208 по адресу: Московская область, Мытищинский район, д. Болтино, ул. 8-я Линия | H_1605106-Р (3639/16)
1.1.2.1 | Строительство ТП, КЛ-10 кВ и КЛ-0,4 кВ по адресу: Московская область, Мытищинский район, г. Мытищи, Северная промзона | H_1610766-Р (3700/16)
1.1.2.1 | Строительство кабельных линий 0,4кВ для энергоснабжения жилой застройки (от ТП проектируемой (корп.4) до ВРУ-0,4кВ очистных сооружений ливневой канализации и КНС, зем.Участок с кадастр.номером 50:12:0090104:61) по адресу: Московская область, Мытищинский район, г.п. Пироговкий, пос. Мбельной фабрики | G_ТУ-72
1.1.2.1 | Внешнее электроснабжение ВРУ 17-и этажного жилого дома по адресу: Московская область, Мытищинский р-н, п. Пироговский, ул. Пролетарская | F_ТУ-79
1.1.2.1 | Строительство ЛЭП-6 кВ, КТП, ЛЭП-0,4 кВ для электроснабжения энергопринимающих устройств заявителя по адресу: Московская обл, Мытищинский р-н, пос. Мебельной фабрики (2 Этап) | H_ТУ-10 (3940/17)
1.1.2.1 | Строительство ТП-проект., строительство 4КЛ-10 кВ от РУ-10 кВ ТП-проект. до места врезки в КЛ-10 кВ ТП-462 – ТП-464 для электроснабжения энергопринимающих устройств заявителя по адресу: Московская обл, Мытищи г.о., мкр. №17, корп. 38 | J_1901591 (5667/19)
1.1.2.1 | Строительство 2ЛЭП-0,4кВ по адресу: 141009, Московская обл., г. Мытищи, ул. Коминтерна | J_1903531 (6042/19)
1.1.2.1 | Строительство ЛЭП-10 кВ для электроснабжения энергопринимающих устройств заявителя по адресу: Московская обл., Мытищинский р-н, г.п. Пироговский, п. Мебельной Фабрики | K_1611027 (6306/20 )
1.1.2.1 | Строительство ЛЭП-0,4кВ по адресу: 141100, Московская область, Щелковский р-н., г. Щелково, квартал Гагаринский, д. 4Б | I_1704590 (4204/17)
1.1.2.1 | Строительство 2ЛЭП-0,4 кВ от ТП-390 для электроснабжения энергопринимающих устройств заявителя по адресу: Московская обл, Щелковский р-н, Щелково г, Пролетарский пр-кт, у д. №3 | J_1825232 (5659/19)
1.1.2.1 | Строительство КЛ-10кВ по адресу: Московская обл., Щелковский р-н, г. Щелково, ул. Комарова, д. № 2 | J_1902742 (6022/19)
1.1.2.1 | Строительство 2ЛЭП-10 кВ по адресу: 141100, Московская обл., Щелковский р-н, рп. Монино, Новинское ш | I_1711905 (5192/18)
1.1.2.1 | Строительство 4КЛ-6 кВ для электроснабжения энергопринимающих устройств заявителя по адресу: Московская обл, Щелковский р-н, с.п. Анискинское, пос. Биокомбината | K_ТУ №30 ГТП (1921052) (5695/20)
1.1.2.1 | Строительство КЛ-10 кВ по адресу: Московская область, Щёлковский район, г. Щёлково, ул. Талсинская | J_ТУ-307 1907865 (5798/19)
1.1.2.1 | Расширение РУ-0,4 кВ ТП-42, строительство КЛ-0,4 кВ от ТП-42 до ВРУ жилого 3-х этажного дома Заявителя по адресу: 140732, Московская область, г. Рошаль, ул. Мира, в районе домов №19 и №21 | E_133441 (976/14)
1.1.2.1 | Строительство КРУН, ЛЭП-6 кВ от ПС №174 «Лыткарино» для электроснабжения заявителя по адресу: 140081, Московская область, Лыткарино г, Парковая ул., дом №1 | I_1613377-Р (3792/16)
1.1.2.1 | Строительство 2ЛЭП-10 кВ от РТП-26 до границы земельного участка Заявителя по адресу: Московская обл., г.о. Лыткарино, 6-й Микрорайон | H_1702506 (3946/17)
1.1.2.1 | Строительство ЛЭП-0,4 кВ по адресу: Московская обл., Коломенский р-н, с/о Никульский, Радужный п | J_1903729 (5864/19)
1.1.2.1 | Строительство ТП и КЛ-6 кВ по адресу: Московская область, г. Коломна, ул. Калинина | J_1903116 (6176/19)
1.1.2.1 | Строительство ТП и КЛ-10 кВ по адресу: Московская область, г. Коломна, ул. Леваневского | J_1903312 (6177/19)
1.1.2.1 | Строительство ЛЭП-0,4кВ для электроснабжения энергопринимающих устройств заявителя по адресу: Московская обл., г. Коломна, ул. Кутузова | J_1903158 (6152/19)
1.1.2.1 | Строительство ЛЭП-0,4кВ по адресу: Московская обл., г. Пущино, микрорайон Д | J_1904068 (5999/19 )
1.1.2.1 | Строительство КРУН-6 кВ, ЛЭП-6 кВ для электроснабжения заявителя по адресу: Московская обл, Подольск г., Лаговское с/п, вблизи д. Сертякино | I_1804200 (5383/18)
1.1.2.1 | Реконструкция РУ-6 кВ РТП-70, строительство ТП-проект., 2КЛ-6 кВ для электроснабжения энергопринимающих устройств заявителя по адресу: Московская обл, г.о. Подольск, мкр-н Климовск, ул. Революции, д. 2 (2 Этап) | I_1817121 1817143 1817341 (5540/18)
1.1.2.1 | Строительство двух ТП-проект., КЛ-10 кВ, КЛ-0,4 кВ для электроснабжения энергопринимающих устройств заявителя по адресу: Московская обл, г. Подольск, ул. Высотная, д. №4-а | I_1814737 (5342/18)
1.1.2.1 | Строительство КЛ-10 кВ по адресу: г. Москва, п. Знамя Октября, Рязановское шоссе | I_ТУ № 31/17 (5215/18)
1.1.2.1 | Реконструкция РТП-50. Строительство ЛЭП-0,4 кВ от РТП-50 по адресу: Московская область, г. Подольск, в границах улиц: Сосновая, Циолковского и границ города | J_1801870-Р 5230/18
1.1.2.1 | Строительство ТП и КЛ-10 кВ по адресу: Московская область, г. Подольск, в районе ул. 43-й Армии и ул. Кирова | I_ТУ № 681/17 (5224/18)
1.1.2.1 | Строительство ВЛ-0,4кВ по адресу: Московская обл., г. Подольск, Львовский, ул. Горького, д. № 21 | J_1823369 (6021/19)
1.1.2.1 | Строительство ЛЭП-0,4кВ для электроснабжения энергопринимающих устройств заявителя по адресу: 142117, Московская обл., г. Подольск, Октябрьский проспект, дом № 7 | J_1903588 (6107/19 )
1.1.2.1 | Строительство КЛ-6 кВ, КЛ-0,4 кВ для электроснабжения энергопринимающих устройств заявителя по адресу: Московская обл, г. Подольск, Домодедовское ш., д. 12 | J_5/17/2 (1914248) (6239/19)
1.1.2.1 | Строительство ЛЭП-0,4кВ по адресу: 142200, Московская область, г. Серпухов, ул. Фирсова, д. № 6 | I_1803119 (5025/18)
1.1.2.1 | Строительство ЛЭП-0,4кВ по адресу: 142204, Московская обл., г. Серпухов, ул. Юбилейная | J_1900967 (5998/19)
1.1.2.1 | Строительство ЛЭП-10 кВ по адресу: Московская область, Серпуховский район, рп. Пролетарский, ул. Центральная | I_1707635 (4039/17)
1.1.2.1 | Реконструкция ТП-223. Строительство ЛЭП-0,4 кВ от ТП-223 по адресу: Московская обл., Серпухов г, Химиков ул, рядом с д. 1 (2 этап) | J_1822763 (5863/19 )
1.1.2.1 | Строительство КРУН-10кВ, ЛЭП-10кВ, по адресу: 142211, Московская область, г. Серпухов, ул. Сольца | K_1908809 (6323/20)
1.1.2.1 | Строительство пристройки к зданию ЦРП1 НПЗ с установкой ячеек 10 кВ, строительство 2ЛЭП-10 кВ для электроснабжения энергопринимающих устройств заявителя по адресу: Московская обл, г. Дубна | J_1811061 (5542/18)
1.1.2.1 | Строительство 2КЛ-10 кВ от ПС-105 «Смена» ПАО «МОЭСК» до пр.ТП Заявителя по адресу: 141300, Московская область, Сергиево-Посадский р-н, г. Сергиев Посад, мкр. «Северный-5», юго-восточная часть кадастрового квартала 50:05:0070202 | F_144545/Р/1/ЦА (1344/14)
1.1.2.1 | Строительство 2БКТП, КЛ-6 кВ для электроснабжения заявителя по адресу: Московская обл, Сергиево-Посадский район, Сергиев Посад г., ул. Вифанская | J_ТУ-1812113ПТО-17-1057(5503/18)
1.1.2.1 | Реконструкция ТП-6003. Строительство КТП-1808231, КЛ-6 кВ для электроснабжения энергопринимающих устройств заявителя по адресу: Московская обл, Сергиево-Посадский р-н, г. Хотьково, ул. Лихачева, д.4 | J_ТУ-1808231ПТО-17-860(5821/18)
1.1.2.1 | Строительство КТП-1805372, КЛ-10 кВ, КЛ-0,4 кВ для электроснабжения заявителя по адресу: Московская обл, Сергиево-Посадский р-н, Сергиев Посад г., в районе ул. Пограничная | I_1805372 (5382/18)
1.1.2.1 | Строительство ЛЭП-0,4 кВ по адресу: Московская обл., Сергиево-Посадский р-н, Сергиев-Посад г, Красной Армии пр-кт, дом № 216/11 | J_ 1906243 ( 5877/19)
1.1.2.1 | Строительство ТП и КЛ-6 кВ по адресу: Московская область, Сергиево-Посадский район, г. Сергиев Посад | K_2002227 (6384/20)
1.1.2.1 | Реконструкция РКТП-5105, строительство ТП-проект., 2КЛ-10 кВ от РУ-10 кВ РКТП-5105 до РУ-10 кВ ТП-проект. для электроснабжения энергопринимающих устройств заявителя по адресу: 141303, Московская обл, Сергиево-Посадский р-н, Сергиев Посад г, Ярославское ш, в районе д. Зубачево (2 этап) | K_1904870 (5681/19)
1.1.2.1 | Строительство КРУН-6 кВ, КЛ-6 кВ для электроснабжения заявителя по адресу: Московская обл, Сергиево-Посадский р-н, Сергиев Посад г, Вознесенская ул, дом № 25/10 | J_1915599 6300/19
1.1.2.1 | Строительство 2БКТП, ЛЭП-6кВ по адресу: 141281, Московская обл., г. Ивантеевка, ул. Хлебозаводская, д. 10 | I_1705219 (4212/17)
1.1.2.1 | Строительство ТП и ЛЭП-10 кВ по адресу: 141280, Московская область, г. Ивантеевка, Студенческий проезд | I_1712551 (4067/17)
1.1.2.1 | Строительство ТП, двух КЛ-10 кВ, ЛЭП-0,4 кВ для электроснабжения энергопринимающих устройств заявителя по адресу: 141281, Московская обл, Ивантеевка г, Хлебозаводская ул, вблизи дома №30 | J_1901438 (5658/19)
1.1.2.1 | Строительство ЛЭП-0,4кВ по адресу: 141284, Московская обл., г. Ивантеевка, ул. Южная | J_1819577 (5975/19 )
1.1.2.1 | Строительство ЛЭП-0,4кВ по адресу: 141280, Московская обл., г. Ивантеевка, ул. Хлебозаводская | J_1819498 (5976/19 )
1.1.2.1 | Строительство двух КЛ-10кВ от ПС 569 ПАО «МОЭСК» до проектируемого РТП для технологического присоединения энергопринимающих устройств ООО «АСКО» - восьми многоэтажных домов в г. Ступино | D_131485-Р (43/13)
1.1.2.1 | Строительство ТП и ЛЭП-10 кВ по адресу: 143090, Московская область, г. Краснознаменск, ул. Строителей | I_1802933 1803128 1905933 (4749/18)
1.1.2.1 | Строительство КЛ-6 кВ по адресу: Московская область, г. Егорьевск, улицы К. Маркса и лейтенанта Шмидта | I_1717395 (4727/18)
1.1.2.1 | Строительство ЛЭП-0,4 кВ от ТП-577 для электроснабжения энергопринимающих устройств заявителя по адресу: Московская обл, Домодедово г, Западный мкр, Дружбы ул. | J_1806059(5627/18)
1.1.2.1 | Строительство КРУН-10кВ, КЛ-10кВ, по адресу: Московская область, г. Домодедово, ул. Краснодарская, д. № 2 | J_1905761 (6067/19)
1.1.2.1 | Строительство 2ЛЭП-0,4 кВ от ТП-134 для электроснабжения заявителя по адресу: Московская обл, Ленинский р-н, Видное г, Гаевского ул., дом №20 | I_1610085 (3917/17)
1.1.2.1 | Внешняя схема электроснабжения энергопринимающих устройств заявителя по адресу: 142701, Московская обл., Ленинский район, г.Видное, Ленинского Комсомола пр-кт | I_1617629 (3908/17)
1.1.2.1 | Строительство КТП, КЛ-10кВ по адресу: Московская обл., г. Фрязино, ул. Барские Пруды | J_1906267 (6098/19)
1.1.2.1 | Строительство РП-проект. и ЛЭП-10 кВ для электроснабжения энергопринимающих устройств заявителя по адресу: Московская обл, Солнечногорский р-н, гп Поварово, в районе д. Марьино | J_1909479 (5881/19 )
1.1.2.1 | Реконструкция КТП-331, строительство ЛЭП-0,4кВ по адресу: 142500, Московская обл., Павлово-Посадский р-н., г. Павловский Посад, ул. Интернациональная, д. № 13 (2 этап) | K_1914087 6319/19

## 2025
Приложение №
к решению _________
от __________ №
Перечни инвестиционных проектов
Раздел 3. Цели реализации инвестиционных проектов сетевой организации на 2025 год
АО "Мособлэнерго"
Номер группы инвестиционных проектов | Наименование инвестиционного проекта (группы инвестиционных проектов) | Идентификаторинвестиционногопроекта | Цели реализации инвестиционных проектов и плановые значения количественных показателей, характеризующие достижение таких целей
|  |  | Развитие электрической сети/усиление существующей электрической сети, связанное с подключением новых потребителей |  | Замещение (обновление) электрической сети/повышение экономической эффективности (мероприятия направленные на снижение эксплуатационных затрат) оказания услуг в сфере электроэнергетики |  | Повышение надежности оказываемых услуг в сфере электроэнергетики |  | Повышение качества оказываемых услуг в сфере электроэнергетики |  | Выполнение требований законодательства Российской Федерации, предписаний органов исполнительной власти, регламентов рынков электрической энергии |  | Обеспечение текущей деятельности в сфере электроэнергетики, в том числе развитие информационной инфраструктуры, хозяйственное обеспечение деятельности |  | Инвестиции, связанные с деятельностью, не относящейся к сфере электроэнергетики
|  |  | МВА | км | МВА | км | МВА | км | МВА | км | МВА | км | МВА | км | МВА | км
1 | 2 | 3 | 4 | 5 | 6 | 7 | 8 | 9 | 10 | 11 | 12 | 13 | 14 | 15 | 16 | 17
| ВСЕГО |  | 136 | 32.12 | 0 | 0 | 0 | 8.62 | 0 | 141.26 | 0 | 0 | 0 | 0 | 0 | 0
1.2.1.1 | Реконструкция ЦРП-215 по адресу: Московская область., г. Электросталь, ул. Красная | G_2577/15 |  |  |  |  | 0 | 0
1.2.1.1 | Реконструкция РП-47 по адресу: Московская область, г.о. Электросталь, ул. Карла Маркса | J_5408/19 |  |  |  |  | 0 | 0
1.2.1.1 | Реконструкция ТП-74 для электроснабжения энергопринимающих устройств заявителя по адресу: 144000, Московская обл, г. Электросталь, ул. Расковой, дом № 4а | J_6257/19 | 0 | 0
1.2.1.1 | Реконструкция ТП-96 по адресу: Московская область, г. Электросталь, ул. Победы» | J_6191/19 |  |  |  |  | 0 | 0
1.2.2.1 | Реконструкция КЛ-6 кВ фидера № 409 от ПС-415 до ТП-232 по адресу: Московская область, Орехово-Зуевский район, г. Ликино-Дулёво | I_2434/15 | [6 empty] | 0 | 0
1.2.2.1 | Реконструкция ВЛ-10 кВ п/с №821 ТП-1033-ТП-1009 линии Г-1, Г-2 по адресу: Московская область, г.о. Ликино-Дулево, д.Грибчиха | I_5000/18 | [6 empty] | 0 | 0
1.2.1.1 | Реконструкция ТП-211 по адресу: 142672, Московская обл., Орехово-Зуевский р-н, г. Ликино-Дулево, ул. Октябрьская, д № 55 (1 Этап) | I_4216/17 | 0 | 0
1.2.1.1 | Реконструкция ТП-1234. Строительство КРУН, ЛЭП-10 кВ, ЛЭП-0,4 кВ по адресу: 142636, Московская область, Орехово-Зуевский район, п. Савино | I_4140/17 | 0 | 0
1.2.2.1 | Реконструкция КЛ-6 кВ от РТП-190 до КТП-210 по адресу: Московская область, Орехово-Зуевский район, г. Ликино-Дулёво | I_2435/15 | [6 empty] | 0 | 0
1.2.2.1 | Реконструкция КЛ-6 кВ фидера № 207 от ПС-415 до РТП-190 по адресу: Московская область, Орехово-Зуевский район, г. Ликино-Дулёво | I_2440/15 | [6 empty] | 0 | 0
1.2.2.1 | Реконструкция КЛ-6 кВ фидера № 309 от ПС-415 до РТП-190 по адресу: Московская область, Орехово-Зуевский район, г. Ликино-Дулёво | I_2441/15 | [6 empty] | 0 | 0
1.2.2.1 | Реконструкция КЛ-10 кВ фидер № 1 ПС-317 направлением опора №1 - ТП-355 и направлением опора №1 - ТП-357 по адресу: Московская область, Орехово-Зуевский район, п. Авсюнино | G_2443/15 | [6 empty] | 0 | 0
1.2.1.1 | Реконструкция ТП-301 по адресу: 142620, Московская обл., Орехово-Зуевский р-н, г. Куровское, Восточный проезд | J_6051/19 | 0 | 0
1.2.2.1 | Реконструкция участка ЛЭП-0,4 кВ от ТП-1277 до границы участка заявителя по адресу: Московская обл, Орехово-Зуевский р-н, Савинская д | J_5893/19 | [6 empty] | 0 | 0
1.2.1.1 | Реконструкция ТП-305 по адресу: Московская область, г.о. Электрогорск, ул. Семашко, территория больницы | G_2470/15 |  |  |  |  | 0 | 0
1.2.1.1 | Реконструкция ТП-335 по адресу: Московская область, г.о. Электрогорск, ул. Советская, д. 40 | G_2473/15 |  |  |  |  | 0 | 0
1.2.1.1 | Реконструкция ТП-327 по адресу: Московская область, г.о. Электрогорск, ул. Семашко, территория больницы | G_1322/15 |  |  |  |  | 0 | 0
1.2.1.1 | Реконструкция ТП-321 по адресу: Московская область, г.о. Электрогорск, ул. Ленина, д. 36а | I_2476/15 |  |  |  |  | 0 | 0
1.2.1.1 | Реконструкция КТП-349 по адресу: Московская область, г. Электрогорск, ул. Будённого | K_6388/20 | 0 | 0
1.2.1.1 | Реконструкция ТП-318. Реконструкция КЛ-6 кВ по адресу: Московская область, г.о. Электрогорск, ул. Безымянная | J_6040/19 | [6 empty] | 0 | 0
1.2.2.1 | Реконструкция КЛ-6 кВ по адресу: Московская область, г.о. Электрогорск, ул. Советская, 23 А | J_6110/19 | [6 empty] | 0 | 0
1.2.2.1 | Реконструкция ВЛ-6 кВ направлением БТП-1 – РП-119 по адресу: Московская область, г.Павловский Посад, микрорайон Южный - ул. Интернациональная | I_2324/15 | [6 empty] | 0 | 0
1.2.2.1 | Реконструкция ВЛ-0,4 кВ от ГКТП-112 по адресу: Московская область, г. Павловский Посад, пос. Б. Дворы, ул. Красавиной | G_2325/15 | [6 empty] | 0 | 0
1.2.2.1 | Реконструкция ВЛ-0,4 кВ от КТП-166 по адресу: Московская область., г. Павловский Посад, ул. К.Маркса, ул. Садовая, пер. Садовый, ул. Дорожная, ул. Маяковского | G_2326/15 | [6 empty] | 0 | 0
1.2.2.1 | Реконструкция ВЛ-0,4 кВ от ТП-21 по адресу: Московская область, г. Павловский Посад, 1 пер. М. Горького, пер. Мира, ул. М.Горького, 2 пер. М.Горького, ул. Мира | I_2327/15 | [6 empty] | 0 | 0
1.2.2.1 | Реконструкция ВЛ-0,4 кВ от ТП-25 по адресу: Московская область., г. Павловский Посад, ул. Ленинградская, ул. Быковского, ул. Набережная, ул. Мира, пер. Ленинградский, 2 пер. М.Горького, ул. М.Горького, ул. Автомобилистов | I_2328/15 | [6 empty] | 0 | 0
1.2.2.1 | Реконструкция ВЛ-0,4 кВ от ТП-19 по адресу: Московская область, г. Павловский Посад, 2 проезд М.Горького, 1 проезд М.Горького, ул. М.Горького, ул. К.Маркса, ул.Мира, ул. Крутобережная, ул. 1 Мая | G_2329/15 | [6 empty] | 0 | 0
1.2.2.1 | Реконструкция КЛ-6 кВ от РП-33 до ТП-53 по адресу: 142500, Московская область г.Павловский Посад, ул.Захаровская, д.35 "Т"-ул. 2-й пер. 1 Мая, д.8 | I_2330/15 | [6 empty] | 0 | 0
1.2.2.1 | Реконструкция КЛ-6 кВ от ЦРП-41 до РП-118 по адресу: 142500, Московская область г.Павловский Посад, ул.Городковская, д.73А корп.9-пер.Интернациональный | G_2331/15 | [6 empty] | 0 | 0
1.2.1.1 | Реконструкция ТП-306 по адресу: 142506, Московская обл., Павлово-Посадский р-н, г. Павловский Посад, ул. 1 Мая | J_5591/18 | 0 | 0
1.2.1.1 | Реконструкция административного здания по адресу: Московская область, г. Павловский Посад, пер. Интернациональный, д. 26 | J_5773/19 |  |  |  |  | 0 | 0
1.2.1.1 | Реконструкция РП-33, строительство КРУН-6 кВ ПС-356 ф. 22, строительство ЛЭП-6 кВ по адресу: Московская обл, Павловский Посад г., Захаровская ул | I_5083/18 |  |  |  |  | 0 | 0
1.2.1.1 | Реконструкция ТП-85 по адресу: Московская область, г. Павловский Посад, ул. Карла Маркса | J_6032/19 |  |  |  |  | 0 | 0
1.2.2.1 | Реконструкция ВЛ-0,4кВ от ГКТП-106 по адресу: 142050, Московская обл., г. Павловский Посад, ул. Белинского, д. № 12а | J_6122/19 | [6 empty] | 0 | 0
1.2.2.1 | Реконструкция ВЛ-0,4кВ от ТП-17 по адресу: 142050, Московская обл., г. Павловский Посад, ул. Гоголя, д. № 29 | J_6121/19 | [6 empty] | 0 | 0
1.2.2.1 | Реконструкция участка ВЛ-0,23 кВ от ГКТП-106 для электроснабжения энергопринимающих устройств заявителя по адресу: Московская обл., Павлово-Посадский р-н, г. Павловский Посад, ул. Пионерская, дом № 22/8 | J_6164/19 | [6 empty] | 0 | 0
1.2.2.1 | Реконструкция КТП-331, строительство ЛЭП-0,4кВ по адресу: 142500, Московская обл., Павлово-Посадский р-н., г. Павловский Посад, ул. Интернациональная, д. № 13 (1 этап) | K_6319/19 | 0 | 0
1.2.1.1 | Реконструкция ТП-12, строительство ЛЭП-0,4кВ по адресу: Московская обл, Шатурский р-н, г. Шатура, мкр. Керва, участок № южнее ЗУ (1 Этап) | I_5576/18 | 0 | 0
1.2.1.1 | Реконструкция ТП-2 для электроснабжения энергопринимающих устройств заявителя по адресу: 140713, Московская область, Шатурский р-н, Шатура г., Керва мкр., Первомайская ул. | I_4505/18 | 0 | 0
1.2.1.1 | Реконструкция КТП-8, строительство ЛЭП-0,4кВ по адресу: Московская обл., Шатурский р-н., п. Северная Грива | I_5554/18 | 0 | 0
1.2.1.1 | Реконструкция КТП-72, реконструкция ЛЭП-0,4кВ по адресу: Московская обл., Шатурский р-н, р.п. Черусти, ул. 3-го Интернационала, д. № 40 | J_6101/19 | 0 | 0
1.2.1.1 | Реконструкция КТП-3 для электроснабжения энергопринимающих устройств заявителя по адресу: Московская обл., Шатурский р-н, п. Тархановка, дом № 41 | J_6126/19 | 0 | 0
1.2.1.1 | Реконструкция КТП-46 по адресу: Московская обл., Шатурсккий р-н, Шатура г, 1 Мая ул | K_6401/20 | 0 | 0
1.2.2.1 | Реконструкция участка ВЛ-0,23 кВ от ТП-3 для электроснабжения энергопринимающих устройств заявителя по адресу: Московская обл., г.о. Шатура, г. Шатура, п. Осаново-Дубовое, ул. Школьная | J_6186/19 | [6 empty] | 0 | 0
1.2.1.1 | Реконструкция ТП-6 по адресу: г.Рошаль | G_492/12 | 0 | 0
1.2.1.1 | Реконструкция РТП-3 для электроснабжения энергопринимающих устройств заявителя по адресу: Московская обл, Рошаль г, Лесная ул | J_5619/18 | 0 | 0
1.2.2.1 | Реконструкция ВЛ-0,4 кВ от ТП-6 по адресу: г.о. Рошаль, ул.40 лет Октября, Заводская, Садовая, III Пятилетки1-33 | G_224/11 | [6 empty] | 0 | 0
1.2.2.1 | Реконструкция ВЛ-0,23 кВ от ТП-31, перевод ЛЭП-0,4 кВ с ТП-31 на МТП-1819864 по адресу: Московская область, Рошаль г., ул. Железнодорожная | J_6028/19 | [6 empty] | 0 | 0
1.2.1.1 | Реконструкция РП-1 по адресу: Московская обл., г. Рошаль, ул. Косякова, д. № 9 | J_6168/19 | 0 | 0
1.2.1.1 | Реконструкция РУ-6 кВ ЦРП-14 для электроснабжения энергопринимающих устройств заявителя по адресу: Московская обл, г. Рошаль, ул. Косякова, дом № 18 | J_6256/19 |  |  |  |  | 0 | 0
1.2.1.1 | Реконструкция КТП-проект 145944, строительство участка ЛЭП-0,4 кВ от РУ-0,4 кВ КТП-проект 145944 до границ участков заявителей по адресу: 140500,МО, Луховицкий р-он, Луховицы г., СНТ «Южное» (1 Этап) | I_4923/18 | 0 | 0
1.2.1.1 | Реконструкция ТП-40 по адресу: г. Луховицы, ул. 40 лет Октября | G_463/12 | 0 | 0
1.2.2.1 | Реконструкция ВЛ 10 кВ П/С-363 до РП-1 ф."Карьер" по адресу: Московская область, г. Луховицы, ЗАО " Карьер" | I_5015/18 | [6 empty] | 0 | 0
1.2.2.1 | Реконструкция КЛ-10 кВ от ТП-61 до РП-10 по адресу: Московская область, г. Луховицы | G_2523/15 | [6 empty] | 0 | 0
1.2.2.1 | Реконструкция КЛ-10 кВ ф. Нефтепровод ПС-363 – РП-1 по адресу: Московская область, г. Луховицы | G_2524/15 | [6 empty] | 0 | 0
1.2.2.1 | Реконструкция 2КЛ-10 кВ РП-2 – ТП- 3 по адресу: Московская область, г. Луховицы, ул. Труда | G_2525/15 | [6 empty] | 0 | 0
1.2.1.1 | Реконструкция РП-73 по адресу: Московская область, г. Луховицы, ул. Пушкина | G_2529/15 |  |  |  |  | 0 | 0
1.2.1.1 | Реконструкция РП-2 по адресу: Московская область, г. Луховицы, ул. Октябрьская | I_2530/15 |  |  |  |  | 0 | 0
1.2.1.1 | Реконструкция ТП- 25 по адресу: Луховицы, ул. Мира | I_2534/15 |  |  |  |  | 0 | 0
1.2.1.1 | Реконструкция ТП-123 по адресу: Московская область г. Кашира ул. Вахрушева | G_2237/15 |  |  |  |  | 0 | 0
1.2.2.1 | Реконструкция КЛ-10кВ ф.18 от ПС-572 до РП-6 по адресу: Московская область, г.Кашира-III | G_2238/15 | [6 empty] | 0 | 0
1.2.2.1 | Реконструкция КЛ-10 кВ ф.9 от ПС-572 до РП-11 по адресу: Московская область, г.Кашира-III | G_2239/15 | [6 empty] | 0 | 0
1.2.2.1 | Реконструкция двух КВЛ-10кВ (фидеров №5 и 14) от ПС-525 «Сорокино» до РП-7 по адресу: Московская область, г.Кашира-II | I_2240/15 | [6 empty] | 0 | 0
1.2.2.1 | Реконструкция ВЛ-0,4 кВ от ТП-125 по адресу: Московская область, г. Кашира-2 | G_136/08 | [6 empty] | 0 | 0
1.2.2.1 | Реконструкция ВЛ-0,4 от ТП-45, по адресу: г. Кашира-1, ул. Б. и М. Красноармейская, Полевой пер., Крестьянская, Б. Посадская, Моргунова | G_46/10 | [6 empty] | 0 | 0
1.2.1.1 | Реконструкция РТП-9 по адресу: Московская область, г.Ожерелье | G_1945/15 |  |  |  |  | 0 | 0
1.2.1.1 | Реконструкция РТП-10 по адресу: Московская область, г.Ожерелье | I_1946/15 |  |  |  |  | 0 | 0
1.2.1.1 | Реконструкция РТП-11 по адресу: Московская область, г.Кашира | I_1947/15 |  |  |  |  | 0 | 0
1.2.1.1 | Реконструкция ТП-85 по адресу: 142900, Московская обл., г. Кашира, Каширский проспект, д.№3 | J_6080/19 | 0 | 0
1.2.1.1 | Реконструкция ТП-117, строительство ЛЭП-0,4 кВ для электроснабжения энергопринимающих устройств заявителя по адресу: 142902, Московская обл., г. Кашира, ул. Клубная (1 этап) | K_6454/20 | 0 | 0
1.2.2.1 | Реконструкция ЛЭП-0,4кВ по адресу: 142900, Московская обл., г. Ожерелье, ул. Ожерельевская, д. № 36 | J_6279/19 | [6 empty] | 0 | 0
1.2.1.1 | Реконструкция ТП-82 по адресу: 142900, Московская обл., г. Кашира, МКР Центральный с северной стороны здания Администрации Каширского муниципального района | J_6277/19 | 0 | 0
1.2.2.1 | Реконструкция ВЛ-6кВ до КТП-83 по адресу: Московская область, Озерский р-н, с. Редькино | G_1991/15 | [6 empty] | 0 | 0
1.2.2.1 | Реконструкция КЛ-10 кВ фидер №16 от ПС-153 ПАО «МОЭСК» до ЦРП, Московская область, г. Озеры, пер. Болотный | G_235/11 | [6 empty] | 0 | 0
1.2.2.1 | Реконструкция ВЛ-6кВ до КТП-7 по адресу: Московская область, Озерский р-н, г. Озеры, ул. Стачечная | G_1992/15 | [6 empty] | 0 | 0
1.2.2.1 | Реконструкция КЛ-10 кВ ф. 22 от ПС-153 «Рубин» ПАО «МОЭСК» до ЦРП по адресу: Московская область, Озерский р-н., г. Озеры, Болотный пер | I_1996/15 | [6 empty] | 0 | 0
1.2.1.1 | Реконструкция КТП-101 по адресу: Московская обл, г.о. Озерский, д. Редькино | J_6264/19 | 0 | 0
1.2.2.1 | Реконструкция ВЛ-0,4 кВ от КТП-322 НСТ "Офсетчик" по адресу: 140600, Московская область, Зарайский район, НСТ «Офсетчик» | G_2092/15 | [6 empty] | 0 | 0
1.2.2.1 | Реконструкция ВЛ-0,4 кВ от ТП 10-71 для электроснабжения Заявителя по адресу: Московская обл, Чеховский р-н, Чехов, Серпуховская ул, дом №9А | J_5623/18 | [6 empty] | 0 | 0
1.2.2.1 | Реконструкция ВЛ-0,4 кВ от РУ-0,4 кВ ТП-523 до существующей опоры. Строительство ЛЭП-0,4 В от существующей опоры ВЛ-0,4 кВ ТП-523 по адресу: Московская обл, Чеховский р-н, Чехов г, Советская ул, дом №4 (1 Этап) | I_5304/18 | [6 empty] | 0 | 0
1.2.2.1 | Реконструкция КЛ-6 кВ направлением РП-ЧЗЭМ-ТП567 по адресу: 142300, Московская область, г. Чехов, ул. Гагарина | G_1874/15 | [6 empty] | 0 | 0
1.2.1.1 | Реконструкция ТП-542 для электроснабжения энергопринимающих устройств заявителей по адресу: 142350, Московская обл, Чеховский р-н, Чехов г., ул. Чехова | J_5834/19 | 0 | 0
1.2.2.1 | Реконструкция КЛ-6 кВ от ПС-382 «Венюково» ПАО «МОЭСК». Реконструкция ТП-539 по адресу: Московская область, г. Чехов (1 Этап) | G_4029/17 | [6 empty] | 0 | 0
1.2.1.1 | Реконструкция РУ-0,4 кВ РП-52 для электроснабжения энергопринимающих устройств заявителя по адресу: 142301, Московская обл, Чеховский р-н, Чехов г, Пионерская ул, дом №8 | I_5532/18 | 0 | 0
1.2.2.1 | Реконструкция ВЛ-6кВ ПС-384 - РП-71, б-ца Яковенко по адресу: Московская обл., Чеховский район, с.Троицкое - п. Мещерское | I_5019/18 | [6 empty] | 0 | 0
1.2.2.1 | Реконструкция ВЛ-6кВ РП-71 - ТП-703, б-ца Яковенко по адресу: Московская обл., Чеховский район, п. Мещерское | I_5020/18 | [6 empty] | 0 | 0
1.2.2.1 | Реконструкция ВЛ-6кВ РП-71 - ТП-713, б-ца Яковенко по адресу: Московская обл., Чеховский район, п. Мещерское | I_5023/18 | [6 empty] | 0 | 0
1.2.2.1 | Реконструкция ВЛ-6кВ ТП-703 - ТП-707, 3.0км б-ца Яковенко по адресу: Московская обл., Чеховский район, п.Мещерское | I_5024/18 | [6 empty] | 0 | 0
1.2.2.1 | Реконструкция КЛ-6 кВ направлением ТП-567-ТП538 по адресу: 142300, Московская область, г. Чехов, ул. Гагарина | I_1875/15 | [6 empty] | 0 | 0
1.2.2.1 | Реконструкция КЛ-6 кВ направлением ТП537-ТП538 по адресу: 142300, Московская область, г. Чехов, ул. Гагарина | I_1876/15 | [6 empty] | 0 | 0
1.2.2.1 | Реконструкция КЛ-6 кВ направлением ТП-538-ТП539 по адресу: 142300, Московская область, г. Чехов, ул. Гагарина | I_1877/15 | [6 empty] | 0 | 0
1.2.1.1 | Реконструкция РП-71 по адресу: Московская область, Чеховский район, п. Мещерское | G_1878/15 | 0 | 0
1.2.1.1 | Реконструкция ПС-4 35/6/0,4 кВ по адресу: 142300, Московская область Чеховский р-н, п.Любучаны | G_1882/15 |  |  |  |  | 0 | 0
1.2.2.1 | Реконструкция ВЛ-0,4кВ от РП-71 по адресу: Московская обл., Чеховский р-н., с. Мещерское | J_6026/19 | [6 empty] | 0 | 0
1.2.2.1 | Реконструкция ВЛ-0,4кВ от КТП-302 по адресу: Московская обл., Чеховский р-н., п. Любучаны, ул. Октябрьская, д № 26 | J_6027/19 | [6 empty] | 0 | 0
1.2.2.1 | Реконструкция КЛ-6 кВ направлением РП-ЧЗЭМ – ТП-537 по адресу: Московская область, г. Чехов, ул. Гагарина | J_5796/19 | [6 empty] | 0 | 0
1.2.2.1 | Реконструкция ВЛ-0,4кВ от РП-53 по адресу: Московская обл., Чеховский р-н., г. Чехов, ул. Береговая, д № 22 | J_6069/19 | [6 empty] | 0 | 0
1.2.2.1 | Реконструкция существующих КЛ-0,4 кВ от РП-52 до ВРУ-0,4 кВ объекта для электроснабжения энергопринимающих устройств заявителя по адресу: Московская обл., Чеховский р-н, г. Чехов, ул. Пионерская, дом № 4 | J_6165/19 | [6 empty] | 0 | 0
1.2.2.1 | Реконструкция существующей ЛЭП-0,4 кВ от ТП-561 для электроснабжения энергопринимающих устройств заявителя по адресу: Московская обл., Чеховский район, г. Чехов, ул. Набережная, д. № 20 | J_6241/19 | [6 empty] | 0 | 0
1.2.1.1 | Реконструкция РУ-0,4кВ РП-24 по адресу: 142290, Московская область, г. Пущино, микрорайон «Г», в районе жилого дома №3 | G_2541/15 |  |  |  |  | 0 | 0
1.2.1.1 | Реконструкция РУ-0,4кВ ТП-302 по адресу: 142290, Московская область, г. Пущино, микрорайон «В», в районе жилого дома №14 | G_2550/15 |  |  |  |  | 0 | 0
1.2.1.1 | Реконструкция РУ-0,4кВ ТП-317 по адресу: 142290, Московская область, г. Пущино, микрорайон «В», в районе жилых домов №21-23 | I_2557/15 |  |  |  |  | 0 | 0
1.2.1.1 | Реконструкция РУ-0,4кВ ТП-315 по адресу: 142290, Московская область, г. Пущино, микрорайон «В», в районе жилых домов №31-32 | G_2566/15 |  |  |  |  | 0 | 0
1.2.1.1 | Реконструкция ТП-223. Строительство ЛЭП-0,4 кВ от ТП-223 по адресу: Московская обл., Серпухов г, Химиков ул, рядом с д. 1 (1 этап) | J_5863/19 | 0 | 0
1.2.2.1 | Реконструкция КВЛ-10 кВ ф.7,18 от ПС-748 «Лазарево» с выносом линии с территории частных землевладений и установкой двух КРУН на ЛР № 1, 2 по адресу: Московская область, Серпуховский район, Шараповское лесничество | I_2223/15 | [6 empty] | 0 | 0
1.2.2.1 | Реконструкция КЛ-10 кВ от ПС-44 до РП 10-3 по адресу: Московская область, г. Серпухов | I_4315/18 | [6 empty] | 0 | 0
1.2.2.1 | Реконструкция ВЛ-10кВ от оп.№164 к КТП-4 Шараповское лес-во по адресу: Московская обл., Серпуховский район, Шараповское лес-во | I_5031/18 | [6 empty] | 0 | 0
1.2.2.1 | Реконструкция ВЛ-10кВ от ЛР№1 к КТП-5А Шараповское лес-во по адресу: Московская обл., Серпуховский район, Шараповское лес-во | I_5034/18 | [6 empty] | 0 | 0
1.2.2.1 | Реконструкция ВЛ-10кВ к КТП-9 д.Московка по адресу: Московская обл., Серпуховский район, д.Московка | I_5040/18 | [6 empty] | 0 | 0
1.2.2.1 | Реконструкция ВЛ-10кВ от оп.210 к КТП-10 Шараповское лес-во по адресу: Московская обл., Серпуховский район, Шараповское лес-во | I_5041/18 | [6 empty] | 0 | 0
1.2.2.1 | Реконструкция ВЛ-10кВ к КТП-91 ст.Приокская по адресу:Московская обл., Серпуховский р-н, п.Приокский | I_5044/18 | [6 empty] | 0 | 0
1.2.2.1 | Реконструкция ВЛ-6кВ к МТП-217 п.Шарапова охота по адресу: Московская обл., Серпуховский район, п.Шарапова охота | I_5045/18 | [6 empty] | 0 | 0
1.2.2.1 | Реконструкция ВЛ-10кВ МТП-222 м.Данки по адресу: Московская обл., Серпуховский район, Приокско-Террасный заповедник, кордон №40 | I_5047/18 | [6 empty] | 0 | 0
1.2.2.1 | Реконструкция ВЛ-10кВ отпайка на МТП-244 Заповедник кв. 41 а, м.Данки по адресу: Московская обл., Серпуховский район, Приокско-Террасный заповедник, кордон №41а | I_5048/18 | [6 empty] | 0 | 0
1.2.2.1 | Реконструкция ВЛ-10кВ к КТП-392 д.Съяново-1 по адресу: Московская обл., Серпуховский район, д.Съяново-1 | I_5049/18 | [6 empty] | 0 | 0
1.2.2.1 | Реконструкция ВЛ-10кВ ф.7 с ПС-748 от ЛР№2 до оп.№157 Шараповское лес-во по адресу: Московская обл., Серпуховский район, Шараповское лес-во | I_5051/18 | [6 empty] | 0 | 0
1.2.2.1 | Реконструкция ВЛ-10кВ ф.18 с ПС-748 от ЛР №1 до оп.№210 Шараповское лес-во по адресу: Московская обл., Серпуховский район, Шараповское лес-во | I_5052/18 | [6 empty] | 0 | 0
1.2.2.1 | Реконструкция ВЛ-6 кВ на МТП 349 п.Биобаза-2 по адресу: Московская обл., Серпуховский район, п.Биобаза-2 | I_5053/18 | [6 empty] | 0 | 0
1.2.2.1 | Реконструкция ВЛ-10 кВ ф. 7, 17(18) с ПС 748 до КТП-1 - КТП-10 СНТ (Персей) Шараповское лес-во по адресу: Московская обл., Серпуховский район, Шараповское лес-во | I_5054/18 | [6 empty] | 0 | 0
1.2.2.1 | Реконструкция ВЛ-10кВ к КТП-402 д.Ланьшино по адресу: Московская обл., Серпуховский район, д.Ланьшино | I_5055/18 | [6 empty] | 0 | 0
1.2.2.1 | Реконструкция ВЛ 6 кВ РП-4 - ТП-78 по адресу: Московская область, г. Серпухов, ул. Чернышевского | I_5056/18 | [6 empty] | 0 | 0
1.2.2.1 | Реконструкция КЛ-6кВ от РП-4 до РП-18 по адресу: Московская область, г. Серпухов | I_4302/17 | [6 empty] | 0 | 0
1.2.1.1 | Реконструкция РП-10-15 по адресу: Московская область, г. Серпухов, ул. Пролетарская, 78 | I_4303/17 |  |  |  |  | 0 | 0
1.2.2.1 | Реконструкция ВЛ-0,4кВ от КТП-63 по адресу: Московская область, г. Серпухов, ул. Буденного | I_4307/17 | [6 empty] | 0 | 5.1
1.2.2.1 | Реконструкция КВЛ-6 кВ от РП-3 до ТП-6 по адресу: Московская область, Серпуховский район, п. Кирпичного завода | G_2224/15 | [6 empty] | 0 | 0
1.2.1.1 | Реконструкция ЦРП-40 по адресу: Московская обл., г. Протвино | I_4614/18 |  |  |  |  | 0 | 0
1.2.1.1 | Реконструкция РП-10-2 по адресу: Московская обл., г. Серпухов, ул. Советская, д. 72 а | I_4613/18 |  |  |  |  | 0 | 0
1.2.2.1 | Реконструкция участка ЛЭП-0,4 кВ от РП-10-7, строительство ЛЭП-0,4 кВ от ближайшей опоры ВЛ-0,4 кВ от РП-10-7 для электроснабжения энергопринимающих устройств заявителя по адресу: Московская обл., Серпуховский р-н, д. Паниково (1 этап) | K_6362/20 | [6 empty] | 0 | 0
1.2.1.1 | Реконструкция ТП-161 по адресу: Московская обл., г. Серпухов, Северное ш., д. № 6А | K_6208/19 | 0 | 0
1.2.1.1 | Реконструкция ТП-27, реконструкция КЛ-0,4кВ по адресу: 142200, Московская обл., Серпуховский р-н, д. Волохово | K_6355/20 | 0 | 0
1.2.1.1 | Реконструкция ТП-104 по адресу: Московская обл., Серпуховский р-н, п. Пограничный | J_6275/19 | 0 | 0
1.2.1.1 | Перевод сетей на напряжение 10 кВ по адресу: Московская область, Люберецкий р-н, п. Малаховка | G_1306/14 | [6 empty] | 0 | 0
1.2.2.1 | Реконструкция ВЛ-0,4 кВ от ТП-304, по адресу: Московская обл, Люберецкий р-н, п. Малаховка, ул. Поселковая, Михневское ш., Заречный пер | G_125/10 | [6 empty] | 0 | 0
1.2.2.1 | Реконструкция кабельного участка КВЛ-10 кВ направлением РТП-17– ТП-586 по адресу: Московская область, Люберецкий район, п. Красково | I_5433/18 | [6 empty] | 0 | 0
1.2.1.1 | Реконструкция РТП-34 по адресу: Московская область, г.о. Люберцы | I_5185/18 |  |  |  |  | 0 | 0
1.2.2.1 | Реконструкция ВЛ-0,4 кВ от ТП-93 по адресу: Московская область, Люберецкий р-н, п.Томилино, ул.Чехова, ул. Лермонтова, ул. Некрасова, ул. и пр. Горького, ул. Крылова | G_95/08 | [6 empty] | 0 | 0
1.2.2.1 | Реконструкция ВЛ-0,4 кВ от ТП-73, по адресу: Московская область, Люберецкий р-он, п. Малаховка, ул. Калинина, Аллея спорта, Главная аллея, Березовая аллея, Перекопский пер. | G_148/10 | [6 empty] | 0 | 0
1.2.1.1 | Реконструкция РУ-6 кВ ТП-226 по адресу: Московская область Люберецкий район, ул. Смирновская | I_4299/17 |  |  |  |  | 0 | 0
1.2.2.1 | Реконструкция КЛ-6 кВ ф.12Б, 15А ПС-2 «Красково» - РТП-24 по адресу: Московская область, г. Люберцы, Октябрьский пр-т | G_2361/15 | [6 empty] | 0 | 5.6
1.2.2.1 | Реконструкция КЛ-6 кВ от РТП-42 до ТП-515 по адресу: Московская область, г. Люберцы, Октябрьский пр-т., д.124А, городок А | G_2366/15 | [6 empty] | 0 | 0
1.2.2.1 | Реконструкция КЛ-6 кВ от ТП-161 до ТП-453 по адресу: Московская область, п. Томилино, ул. Потехина, ул. Гаршина | G_2369/15 | [6 empty] | 0 | 0
1.2.2.1 | Реконструкция КЛ-6 кВ от ТП-161 до ТП-540 по адресу: Московская область, п. Томилино, ул. Потехина, ул. Демьяна Бедного | G_2370/15 | [6 empty] | 0 | 0
1.2.2.1 | Реконструкция КЛ-6 кВ от ТП-55 до ТП-353 по адресу: Московская область, п. Малаховка, ул. Заречная, ул. Быковское шоссе | G_2371/15 | [6 empty] | 0 | 0
1.2.2.1 | Реконструкция КЛ-6 кВ от РТП-12 до ТП-554 по адресу: Московская область, г. Люберцы, ул. Котельническая, ул. Космонавтов | G_2372/15 | [6 empty] | 0 | 0
1.2.2.1 | Реконструкция ВЛ-0,4 кВ от ТП-76 по адресу: Московская область, Люберецкий район, п. Малаховка, Красковское шоссе д. 14/1 | G_2380/15 | [6 empty] | 0 | 0
1.2.2.1 | Реконструкция ВЛ-0,4 кВ от ТП 384 по адресу: Московская область, Люберецкий район, п. Мирный | G_2385/15 | [6 empty] | 0 | 0
1.2.1.1 | Реконструкция РТП-36 по адресу: 140014, Московская область, Люберецкий район, г. Люберцы, ул. Хлебозаводская | I_5204/18 |  |  |  |  | 0 | 0
1.2.2.1 | Реконструкция ВЛ-6 кВ от ТП-141 до ТП-145 по адресу: Московская область, Люберецкий район, п. Котельники, Дзержинское шоссе, В/Ч | G_2390/15 | [6 empty] | 0 | 0
1.2.1.1 | Реконструкция РУ-0,4 кВ ТП 255 по адресу: Московская область, п. Малаховка, ул. Калинина, у д. 29/3 | G_2403/15 |  |  |  |  | 0 | 0
1.2.2.1 | Реконструкция ВЛ-0,4 кВ от ТП-229 по адресу: Московская область, г. Люберцы, п. Чкалова, у моста | G_2381/15 | [6 empty] | 0 | 0
1.2.2.1 | Реконструкция ВЛ-0,4 кВ от ТП-540 по адресу: Московская область, Люберецкий район, п. Томилино, ул. Демьяна Бедного, д. 12 | G_2382/15 | [6 empty] | 0 | 0
1.2.2.1 | Реконструкция ВЛ-0,4 кВ от ТП-230, 230А по адресу: Московская область, Люберецкий район, д.Чкалово, ул.Карла Маркса, ул.Ф.Энгельса, ул.Советская | G_3002/16 | [6 empty] | 0 | 8
1.2.2.1 | Реконструкция ВЛ-0,4 кВ от ТП-591 по адресу: Московская область, Люберецкий район, ст. Овражки, СНТ "Березка" | J_5837/19 | [6 empty] | 0 | 0
1.2.2.1 | Реконструкция ВЛ-0,4 кВ от ТП-89 по адресу: Московская область, Люберецкий район, п.Красково, ул.Республиканская | G_3003/16 | [6 empty] | 0 | 0
1.2.2.1 | Реконструкция ВЛ-0,4 кВ от ТП-190 по адресу: Московская область, г.Люберцы, Рязанское шоссе | G_3005/16 | [6 empty] | 0 | 5
1.2.2.1 | Реконструкция ЛЭП-0,4 кВ по адресу: Московская область, Люберецкий район, пгт. Малаховка, ул. Герцена | J_5797/19 | [6 empty] | 0 | 0
1.2.1.1 | Реконструкция ТП-127 по адресу: 140007, Московская обл., Люберецкий р-н, г. Люберцы, ул. 8 Марта, вл. № 50 | J_6097/19 |  |  |  |  | 0 | 0
1.2.1.1 | Реконструкция ТП-447 для электроснабжения энергопринимающих устройств заявителя по адресу: Московская обл., Люберецкий р-н, п. Малаховка, ул. Тургенева, дом № 62 | J_5889/19 | 0 | 0
1.2.1.1 | Реконструкция ТП-521 по адресу: 140007, Московская обл., Люберецкий р-н, г. Люберцы, ул. 8 Марта | J_6209/19 | 0 | 0
1.2.1.1 | Реконструкция РТП-47. Строительство ТП, ЛЭП-10 кВ по адресу: Московская область, г. Люберцы, д. Мотяково | J_6190/19 | 0 | 0
1.2.2.1 | Реконструкция ВЛ-10кВ | K_б/н | [6 empty] | 0 | 45.12
1.2.2.1 | Реконструкция ТП-10кВ | K_б/н | 134.95
1.2.1.1 | Реконструкция ТП-16Н по адресу: Московская область, г.Дзержинский, ул. Овиновка | I_4746/18 |  |  |  |  | 0 | 0
1.2.1.1 | Реконструкция ТП-16н по адресу: Московская обл., г. Дзержинский, ул. Овиновка, д. №29 б | J_5906/19 | 0 | 0
1.2.1.1 | Реконструкция ТП-23 по адресу: 140090, Московская обл., г. Дзержинский, ул. Дзержинская, д. № 16 | J_5907/19 | 0 | 0
1.2.1.1 | Реконструкция РП-33, строительство КЛ-6 кВ направлением ТП-33 – ТП-23 и КЛ-6 кВ направлением ТП-33 – ТП-28 по адресу: 140090, Московская обл, г.Дзержинский, ул. Дзержинская | I_2283/15 | 0 | 0
1.2.2.1 | Реконструкция участка ВЛ-0,4 кВ от ТП-276 по адресу: Московская обл, Наро-Фоминский р-н, Апрелевка г, Карла Маркса 2-й пер, участок № 12 | J_ОД-35/19 | [6 empty] | 0 | 0
1.2.2.1 | Реконструкция КЛ-10 кВ от ПС-308 до РП-2 по адресу: Московская область, г. Наро-Фоминск | G_2248/15 | [6 empty] | 0 | 0
1.2.1.1 | Реконструкция ТП-559. Строительство ЛЭП-0,4 кВ от ТП-559 по адресу: Московская обл., Наро-Фоминский р-н, Наро-Фоминск г., Маршала Жукова Г.К. ул. | J_5853/19 | 0 | 0
1.2.2.1 | Реконструкция ВЛ-10 кВ от РП-12 до ТП-234, с отп. до ТП-242, ТП-201, д. Алабино по адресу: Московская обл., Наро-Фоминский р-н, д. Алабино | I_5081/18 | [6 empty] | 0 | 0
1.2.1.1 | Реконструкция ТП-323 по адресу: 143370, Московская область, Наро-Фоминский район, п. Калининец, в/ч 23626 | I_5211/18 | 0 | 0
1.2.2.1 | Реконструкция КЛ-10 кВ от ПС-308 до РП-12 (ф.45) по адресу: Московская область, Наро-Фоминский р-н, п.Селятино | I_2249/15 | [6 empty] | 0 | 0
1.2.1.1 | Реконструкция ТП-148, строительство ЛЭП-0,4 кВ от ТП-148 по адресу: Московская обл, Наро-Фоминский р-н, Наро-Фоминск г, Курзенкова ул | J_ОД-44/19 | 0 | 0
1.2.1.1 | Реконструкция РП-4 по адресу: Московская обл., г. Наро-Фоминск, ул. Чапаева | J_5679/19 |  |  |  |  | 0 | 0
1.2.2.1 | Реконструкция ВЛИ-0,4 кВ от ТП-289 для электроснабжения энергопринимающих устройств заявителя по адресу: 143395, Московская обл., Наро-Фоминский р-н, д. Алабино, уч. 33 | J_ОД-92/19 | 0 | 0
1.2.2.1 | Реконструкция ЛЭП-0,4 кВ от ТП-92 для электроснабжения энергопринимающих устройств заявителя по адресу: Московская обл, Наро-Фоминский р-н, Наро-Фоминск г, Магистральная ул, дом № 30 | K_ОД-8/20 | 0 | 0
1.2.1.1 | Реконструкция ТП-1042/1 по адресу: Московская область Рузский р-н, п. Космодемьянский | I_2235/15 |  |  |  |  | 0 | 0
1.2.2.1 | Реконструкция ВЛ-10кВ, ПС-460 Ф3, отп. от опоры№106 до ТП-1082 по адресу: Московская обл., Рузский р-н, д. Марьино | I_5088/18 | [6 empty] | 0 | 0
1.2.1.1 | Реконструкция ТП-7 по адресу: Московская область Рузский р-н, п.Тучково | G_2236/15 |  |  |  |  | 0 | 0
1.2.1.1 | Реконструкция КТП-1625, ВЛ-0,4 кВ, строительство ВЛ-10 кВ, КТП по адресу: Рузский район, д. Григорово | G_1563/15 | 0 | 0
1.2.2.1 | Реконструкция существующей ЛЭП-0,4 кВ от ТП-1055 для электроснабжения энергопринимающих устройств заявителя по адресу: 143130, Московская обл., Рузский район, рп Тучково, с/т «Ветерок | J_ОД-86/19 | 0 | 0
1.2.2.1 | Строительство ГРЩ-0,4 кВ, строительство ЛЭП-0,4 кВ, реконструкция ЛЭП-0,4 кВ по адресу: 143116 Московская обл., Рузский р-н, дом отдыха Лужки, д.№ 1 а, строение 1 (1 этап) | J_ОД-78/19 | 0 | 0
1.2.2.1 | Реконструкция ЛЭП-0,4 кВ от ТП-3750 для электроснабжения энергопринимающих устройств заявителя по адресу: Московская обл., Рузский р-н, рп. Тучково, ул. Проезжая, д. №5 | J_ОД-121/19 | 0 | 0
1.2.2.1 | Реконструкция участка ЛЭП-0,23 кВ от ТП-2046. Строительство ЛЭП-0,4 кВ от ТП-2046 для электроснабжения энергопринимающих устройств заявителя по адресу: Московская обл., Рузский р-н, поз.генплана №53, СНТ «Лесянка (1 этап) | J_ОД-112/19 | 0 | 0
1.2.2.1 | Реконструкция участка ВЛ-0,4 кВ от ТП-1555 для электроснабжения энергопринимающих устройств заявителя по адресу: 143640, Московская обл., Волоколамский р-н, д. Аксеново, СНТ «Прожектор», уч. 113 | J_ОД-93/19 | 0 | 0
1.2.2.1 | Реконструкция ВЛ-10 кВ отпайка от опоры №5/3 фид. №6 от ПС-165 «Судниково» до КТП-1561, КТП-1562 по адресу: Московская область, Волоколамский район, г.п. Сычево, д. Чередово, СНТ «Вейна» | G_2100/15 | [6 empty] | 0 | 0
1.2.2.1 | Реконструкция ВЛ-10кВ от оп.№ 89 ф.5 ПС-627 до КТП-1689, д.Рюховское, СНТ "Синяя Роща" по адресу: Московская обл., Волоколамский р-н, с.п. Спасское, д.Рюховское, СНТ "Синяя Роща" | I_5090/18 | [6 empty] | 0 | 0
1.2.2.1 | Реконструкция ВЛ-10кВ отп.от оп.№ 128 ПС-408 ф.6-КТП-1633 по адресу: Московская обл., Волоколамский р-н, с.п.Теряевское, д.Тльинское, СНТ "Лазурное" | I_5091/18 | [6 empty] | 0 | 0
1.2.2.1 | Реконструкция участков ВЛ-0,4 кВ от ТП-1555 для электроснабжения энергопринимающих устройств заявителей по адресу: 143640, Московская обл., Волоколамский р-н, сельское поселение Чисменское, р-н д. Аксеново, СНТ «Прожектор | K_ОД-6/20 | [6 empty] | 0 | 0
1.2.2.1 | Реконструкция участка ВЛ-0,4 кВ от ТП-1555 для электроснабжения энергопринимающих устройств заявителя по адресу: 143640, Московская обл., Волоколамский р-н, сельское поселение Чисменское, р-н д. Аксеново, СНТ "Прожектор" | J_ОД-130/19 | 0 | 0
1.2.1.1 | Реконструкция ТП-1633, реконструкция ЛЭП-0,4 кВ для электроснабжения энергопринимающих устройств заявителя по адресу: Московская обл, Волоколамский р-н, СНТ Лазурное | J_ОД-117/19 | 0 | 0
1.2.2.1 | Реконструкция КЛ-10кВ фидер №2 от ПС-330 «Менделеево» до ЦРП-10 по адресу: Московская область, г. Зеленоград – п.г.т. Ржавки | G_2289/15 | [6 empty] | 0 | 3
1.2.2.1 | Реконструкция ВЛ-0,4 кВ до ТП-17 по адресу: Московская область, г. Клин, ул. Садовая, Ключевой переулок, Садовый переулок, проезд Котовского | I_2218/15 | [6 empty] | 0 | 0
1.2.1.1 | Реконструкция ТП-71, строительство ЛЭП-0,4кВ по адресу: 141600, Московская обл., Клинский р-н, г. Клин, Ленинградское ш., д. № 56 (1 Этап) | J_5593/18 | 0 | 0
1.2.2.1 | Реконструкция двух КЛ-6кВ (фидеров №7А и 19Б) от ПС-181 «Клин» до РП-7 по адресу: Московская область, г.Клин | G_2287/15 | [6 empty] | 0 | 6
1.2.2.1 | Реконструкция КЛ-6 кВ от ТП-37 до ТП-67 по адресу: Московская обл., г. Клин, пр. Талицкий, ул. Лесопарковая | J_5856/19 | 0 | 0
1.2.1.1 | Реконструкция ТП-47 по адресу: Московская обл., Клинский р-н, п. Майданово, стадион «Химик | K_6373/20 |  |  |  |  | 0 | 0
1.2.1.1 | Реконструкция ЦРП по адресу: Московская область, Талдомский р-н, п.Запрудня | G_2352/15 |  |  |  |  | 0 | 0
1.2.2.1 | Реконструкция ВЛ-6кВ ф.7 ПС-442 "Юркино-1" от ЛР-91А(д. Сляднево) до КТП-532(д Воргаш) по адресу: Московская обл., Талдомский р-н, д.Воргаш | I_5065/18 | [6 empty] | 0 | 0
1.2.2.1 | Реконструкция ВЛ-6кВ ф.4 ПС-461"Запрудня" от оп.55 до КТП-481(п.Запрудня) по адресу: Московская обл., Талдомский р-н, п.Запрудня, ул.Соревнование | I_5066/18 | [6 empty] | 0 | 0
1.2.2.1 | Реконструкция ВЛ-10кВ ф.10 "Норд" ПС-467 "Растовцы" (СНТ Заря, Салют, Алмаз, Марьина Роща-1) по адресу: Московская обл., Талдомский р-н, д.Сорокино | I_5067/18 | [6 empty] | 0 | 13.75
1.2.2.1 | Реконструкция воздушного перехода ВЛ-6 кВ по адресу: Московская область, Талдомский р-н, д.Полуденовка | G_2353/15 | [6 empty] | 0 | 0
1.2.1.1 | Перенос КТП-532 в центр нагрузок по адресу: Московская область, Талдомский р-н, д.Воргаш | I_2354/15 |  |  |  |  | 0 | 0
1.2.1.1 | Реконструкция ТП-23 для электроснабжения энергопринимающих устройств заявителей по адресу: Московская обл, Красногорский р-н, Отрадненское с.п., Путилково д. | J_5629/18 | 0 | 0
1.2.1.1 | Реконструкция ТП-24 по адресу: Московская обл., Красногорский р-н, пгт. Нахабино, ул. Институтская, д. № 11 | J_5904/19 | 0 | 0
1.2.1.1 | Реконструкция ТП-121, строительство ЛЭП-0,4кВ по адресу: Московская обл., Красногорский р-н, с. Николо-Урюпино, ул. Гагарина, д. № 52 (1 этап) | J_5908/19 | [6 empty] | 0 | 0
1.2.1.1 | Реконструкция ТП-32879, ЛЭП-0,4 кВ от ТП-32879, ЛЭП-0,4 кВ от ТП-32896, ЛЭП-0,4 кВ от ТП-32893 для электроснабжения энергопринимающих устройств заявителя по адресу: 143420, Московская обл, Красногорский р-н, Архангельское п. | I_5453/18 | 0 | 0
1.2.2.1 | Реконструкция ВЛ-0,4 к В от ТП-41 по адресу: Московская область, п. Нахабино, ул. Советская | G_2103/15 | [6 empty] | 0 | 0
1.2.2.1 | Реконструкция ЛЭП-6 кВ направлением ТП-124 – КРУН-58 по адресу: Московская область, Красногорский район | J_5236/18 | 0 | 0
1.2.2.1 | Реконструкция КВЛ-6 кВ ТП-147-ТП-189 по адресу: Московская область, г.о. Красногорск, от ул.Лесопарковая до с/т «Лесная поляна | I_5001/18 | [6 empty] | 0 | 0
1.2.2.1 | Реконструкция КВЛ-6 кВ КРУН-74 - ТП-114 по адресу: Московская область, г.о. Красногорск, участок от д.Аникеевка до с/т "Пищевик" | I_5002/18 | [6 empty] | 0 | 0
1.2.2.1 | Реконструкция КВЛ-6 кВ ТП-119 - ТП-120 (участок ТП-119 оп.3 в ст. ТП-58) по адресу: Московская область, г.о. Красногорск, в районе с.Николо-Урюпино | I_5003/18 | [6 empty] | 0 | 0
1.2.2.1 | Реконструкция двух КЛ-10 кВ направлением ПС-145 «Нахабино» – РП-525 по адресу: Московская область, Красногорский район, рп. Нахабино | I_5213/18 | [6 empty] | 0 | 0
1.2.2.1 | Реконструкция 2КЛ-6кВ Ф.11 направлением ПС-82 « Павшино» – ТП-20 по адресу: Московская область, г. Красногорск, Волоколамское шоссе – ул. Речная | I_3886/17 | [6 empty] | 0 | 0
1.2.2.1 | Реконструкция 2КЛ-6кВ Ф.4, Ф.17 направлением ПС-82 « Павшино» – ТП-2 по адресу: Московская область, г. Красногорск, ул. Ленина | G_3887/17 | [6 empty] | 0 | 0
1.2.2.1 | Реконструкция 2КЛ-6кВ Ф.12, Ф.25 направлением ПС-82 « Павшино» – ТП-124 по адресу: Московская область, г. Красногорск | G_3888/17 | [6 empty] | 0 | 0
1.2.2.1 | Реконструкция ВЛ-0,4 к В от ТП-62 по адресу: Московская область, Красногорский р-н, п. Нахабино,ул. Почтовая, ул. Заречная, Волоколамский проезд, Волоколамский переулок | I_2105/15 | [6 empty] | 0 | 5
1.2.2.1 | Реконструкция ВЛ-0,4 к В от ТП-66 по адресу: Московская область, Красногорский р-н, п. Нахабино, ул. Гражданская, ул. Вокзальная, ул. Красноармейская, ул. Советская | G_2106/15 | [6 empty] | 0 | 0
1.2.2.1 | Реконструкция ВЛ-0,4 к В от ТП-80 по адресу: Московская область, Красногорский р-н, п. Нахабино, ул. Станционная, Вокзальный переулок, Торфяной переулок, ул. Советская | G_2107/15 | [6 empty] | 0 | 0
1.2.2.1 | Реконструкция ВЛ-0,4 к В от ТП-81 по адресу: Московская область, Красногорский р-н, п. Нахабино, ул. Железнодорожная | G_2108/15 | [6 empty] | 0 | 0
1.2.2.1 | Реконструкция ВЛ-0,4 к В от ТП-121 по адресу: Московская область, Красногорский р-н, п. Нахабино, ул. Лагерная, ул. Поселковая, ул. Дорожная, ул. Набережная, СНТ «Опытный | G_2109/15 | [6 empty] | 0 | 0
1.2.2.1 | Реконструкция ВЛ-0,4 к В от ТП-165 по адресу: Московская область, Красногорский р-н п. Нахабино, ул. Володарского, ул. Труда, ул. Мира, ул. Заводская, ул. Свердлова, ул. 2-я Почтовая, ул. 40 лет Октября, ул. Дзержинского | G_2111/15 | [6 empty] | 0 | 6.5
1.2.2.1 | Перевод части нагрузок с 6 кВ на 10 кВ по адресу: Московская область, Красногорский р-н, п. Нахабино, ул. Лесная | G_2180/15 |  |  |  |  | 0 | 0
1.2.1.1 | Реконструкция РУ-20кВ РТП-АОЦ по адресу: Московская область, г. Красногорск | G_3915/17 |  |  |  |  | 0 | 0
1.2.1.1 | Реконструкция ТП-211195. Строительство КТП, КЛ-10 кВ и ЛЭП-0,4 кВ по адресу: 143420, Московская область, Красногорский район, д. Захарково (1этап) | I_4089/17 | 0 | 0
1.2.1.1 | Реконструкция ТП-11450 по адресу: 143408, Московская обл., Красногорский р-н, г. Красногорск, ул. Крайняя | J_5806/19 | 0 | 0
1.2.2.1 | Реконструкция ВЛ-0,4 кВ от КТП-113 по адресу: Московская область, Красногорский р-н, п. Нахабино, ул. Речная, ул. Северная | I_2177/15 | 0 | 0
1.2.1.1 | Реконструкция ТП-219232 по адресу: Московская область, Красногорский район, д. Ивановское | J_5784/19 | 0 | 0
1.2.1.1 | Реконструкция ТП-328212 для присоединения заявителя по адресу: Московская область, Красногорский р-н, Воронки д, участок № 60А | J_5868/19 | 0 | 0
1.2.1.1 | Реконструкция ТП-201, строительство ЛЭП-0,4 кВ от ТП-201 для электроснабжения энергопринимающих устройств заявителя по адресу: Московская обл, Красногорский р-н, Гольево д, Красная Слободка ул (1 этап) | J_5671/19 | 0 | 0
1.2.1.1 | Реконструкция ТП-41060, строительство 2ЛЭП-0,4кВ по адресу: Московская обл., Красногорский р-н, г. Красногорск, ул. 50 лет Октября (1 этап) | J_6058/19 | 0 | 0
1.2.1.1 | Реконструкция ТП-73, строительство ЛЭП-0,4 кВ по адресу: 143444, Московская обл., Красногорский р-н, г. Красногорск, мкр. Опалиха, ул. Аникеевская (1 этап) | J_6151/19 | 0 | 0
1.2.2.1 | Реконструкция КЛ-6 кВ направлением РП-198 – ТП-41 по адресу: Московская область, г.о. Красногорск, Нахабино, ул. Горем-28 | J_6181/19 | [6 empty] | 0 | 0
1.2.2.1 | Реконструкция ВЛ-0,4 кВ от ТП-211101 с переводом на РТП-12 для электроснабжения энергопринимающих устройств заявителя по адресу: Московская обл., Красногорский р-н, д. Гольево, ул.Центральная, д. № 76 | K_6366/20 | 0 | 0
1.2.2.1 | Реконструкция ВЛ-0,4кВ по адресу: 143430, Московская обл., Красногорский р-н., рп. Нахабино, ул. Советская, д № 38 | K_6338/20 | [6 empty] | 0 | 0
1.2.1.1 | Реконструкция КТП-219231, строительство ЛЭП-0,4кВ по адресу: 143406, Московская обл., Красногорский р-н, г. Красногорск, д. Ивановское, д. № 34Б (1 этап) | J_6064/19 | 0 | 0
1.2.2.1 | Реконструкция КЛ-0,4кВ по адресу: Московская обл., Красногорский р-н., п. Архангельское, в/г 79/1а | J_6315/19 | [6 empty] | 0 | 0
1.2.1.1 | Реконструкция ТП-139 по адресу: Московская обл., Красногорский р-н., с/п Отрадненское, д. Путилково | J_6276/19 | 0 | 0
1.2.2.1 | Реконструкция ВЛ-6 кВ направлением ТП-52 – ТП-183 по адресу: Московская область, Красногорский р-н, дер. Путилково | J_6301/19 | [6 empty] | 0 | 0
1.2.1.1 | Реконструкция ТП-3775, строительство 2ЛЭП-0,4 кВ для электроснабжения энергопринимающих устройств заявителя по адресу: Московская обл, Красногорский р-н, рп Нахабино, ул. Молодежная (1 этап) | J_6254/19 | 0 | 0
1.2.1.1 | Реконструкция РТП-20 по адресу: Московская обл, г. Красногорск, ул. Кирова | J_6238/19 |  |  |  |  | 0 | 0
1.2.1.1 | Реконструкция КТП-286 для присоединения заявителя по адресу: Московская область, городской округ Истра, деревня Ленино, здание №54А, помещение 2 | J_5852/19 | 0 | 0
1.2.1.1 | Реконструкция ТП-2/302 по адресу: Московская область, Истринский район, поселок Глебовский, ул. Микрорайон | J_5759/19 |  |  |  |  | 0 | 0
1.2.1.1 | Реконструкция РУ-6 кВ ТП-165 по адресу: Московская область, п. Нахабино, ул. 40 лет Октября | G_2150/15 | 0 | 0
1.2.1.1 | Реконструкция ТП-316 по адресу: Московская обл., Истринский р-н, г. Истра, ул. Урицкого, д. № 4 | J_5808/19 | 0 | 0
1.2.2.1 | Реконструкция ВЛ-0,4 кВ от ТП-233 ДНТ «НИЛ» по адресу: Московская область, Истринский р-н, п. Пионерский, ул. Парковая, ул. Полевая, Нагорный тупик, Овражный тупик | G_2115/15 | [6 empty] | 0 | 0
1.2.2.1 | РеконструкцияВЛ-6кВТП97-ТП31,143,11,Красногорскийр-он,п.Нахабиноул.Мичурина,вдольВолок.шоссе,Истринскийр-он,г.Дедовскул.Лесная,Гражданская,Пригородная,111Пролетарскиепоадресу:Московскаяобл.,вдольВолоколамскогошоссемеждуп.Нахабиноиг.Дедовск | I_5068/18 | 0 | 0
1.2.2.1 | Реконструкция ВЛ-6 кВ ТП 43 - ТП 86, отп. на ТП 183, Истринский р-он,Истринский р-он, д.Садки, д.Талицы, ул.Новая, ул.Маркса,д.Талицы по адресу: Московская обл., Истринский р-он, вдоль Волоколамского шоссе между д.Садки и д.Талицы | I_5069/18 | [6 empty] | 0 | 0
1.2.2.1 | Реконструкция ВЛ-6 кВ фид. 25 с ПС 260 "Дедово" - РП 1, Истринский р-он, г.Дедовск п.Речфлота,лес,поле, с.Рождествено,д/о Снегири по адресу: Московская обл., Истринский р-н | I_5070/18 | [6 empty] | 0 | 0
1.2.2.1 | Реконструкция ВЛ-6 кВ фид. Чеховка РП 236 - ТП 367, отп. на ТП 237, отп. ТП 229, отп. на ТП 393, отп. на ТП 369, отп. на ТП 330, отп. на ТП 238, отп. на ТП 240, Истринский р-он, г.Истра-2-д.Шелковая гора, д.Слабошеино, к базе Мосавтодора, п.Лучинское,ул.Центральная, г.Истра-2-нефтебаза, п.Лучинское, д.Ябедино,д.Новоселово,СТ Мичуринец, п.Пионерский, д/о Чехова по адресу: д.Лучинское к базе Мосавтодора, д.Шелковая гора, д.Ябедино-д.Новоселово СТ Мичуринец | I_5071/18 | [6 empty] | 0 | 6.38
1.2.2.1 | Реконструкция ВЛ-6 кВ фид. 5 (22) ПС 576 "Снегири" ТП 55 - 59, 60, 61, отп. к ТП 68, 63, 120, 146, 157, отп. к ТП 193, Истринский р-он, п.Снегири, ул.Ленина, Некрасова, Мира, Труда, Октябрьская, ул.Труда,вдоль стадиона, ул.Жданова, Колхозная, Садовая, Комсомольская, у по адресу: Московская обл., Истринский р-он, п.Снегири, ул. Садовая, Комсомольская | I_5072/18 | [6 empty] | 0 | 0
1.2.2.1 | Реконструкция ВЛ-6 кВ ТП 257 - ТП 281, г.Истра,ул.Советская,СТ Песчанка по адресу: Московская обл., г.Истра, ул.Советская, СТ Песчанка | I_5073/18 | [6 empty] | 0 | 0
1.2.2.1 | Реконструкция ВЛ-0,4 к В от ТП-166 по адресу: Московская область, Истринский р-н, г. Дедовск, ул. Колхозная | G_2112/15 | [6 empty] | 0 | 0
1.2.2.1 | Реконструкция ВЛ-0,4 к В от ТП-200 по адресу: Московская область, г. Истра, ул. Пушечная гора, ул. Володарского, ул. Маяковская, Училищный переулок, Кооперативный переулок | G_2113/15 | [6 empty] | 0 | 0
1.2.2.1 | Реконструкция ВЛ-0,4 кВ от ТП-286 по адресу: Московская область, Истринский р-н, д. Ленино | G_2116/15 | [6 empty] | 0 | 0
1.2.1.1 | Реконструкция РУ-6 кВ ТП-54 по адресу: Московская область, Истринский р-н, п. Снегири | G_2117/15 |  |  |  |  | 0 | 0
1.2.1.1 | Реконструкция ТП-2/302 по адресу: Московская область, Истринский р-н, п. Глебовский | G_2118/15 |  |  |  |  | 0 | 0
1.2.1.1 | Реконструкция РУ-0,4 кВ ТП-220 по адресу: Московская область, г. Истра, ул. Первомайская | G_2119/15 |  |  |  |  | 0 | 0
1.2.1.1 | Реконструкция РУ-6 кВ РТП-174 по адресу: Московская область, г. Дедовск, ул. Больничная | G_2151/15 |  |  |  |  | 0 | 0
1.2.1.1 | Реконструкция РУ-10 кВ ТП-764 по адресу: Московская область, г. Истра, ул. Ленина | I_2152/15 |  |  |  |  | 0 | 0
1.2.1.1 | Реконструкция РТП-215 по адресу: Московская область, г. Истра, ул. 9-й Гвардейской дивизии | G_2153/15 |  |  |  |  | 0 | 0
1.2.2.1 | Реконструкция ВЛ-0,4 к В от ТП-106 по адресу:Московская область, г. Дедовск, ул. 1-5 Знаменский переулок, ДСК «Малиновка», ДСК «Минобороны | G_2164/15 | [6 empty] | 0 | 0
1.2.1.1 | Реконструкция РТП №217 по адресу: Московская область, г. Истра, ул. 9-й Гвардейской Дивизии | I_2167/15 | 0 | 0
1.2.1.1 | Реконструкция ТП-111 по адресу: Московская область, Истринский р-н, г. Дедовск, ул. Энергетиков | I_2168/15 |  |  |  |  | 0 | 0
1.2.2.1 | Реконструкция КЛ-6 кВ ТП-168 – ТП-169 по адресу: Московская область, Истринский р-н, г. Дедовск, ул. Красный Октябрь | I_2169/15 | [6 empty] | 0 | 0
1.2.2.1 | Реконструкция КЛ-6 кВ ТП-168 – ТП-176 по адресу: Московская область, Истринский р-н, г. Дедовск, ул. Красный Октябрь | I_2170/15 | [6 empty] | 0 | 0
1.2.2.1 | Реконструкция КЛ-6 кВ ТП-176 – ТП-21 по адресу: Московская область, Истринский р-н, г. Дедовск, ул. Ударная, ул. Красный Октябрь | I_2171/15 | [6 empty] | 0 | 0
1.2.2.1 | Реконструкция КЛ-6 кВ РТП-174 – ТП-21 по адресу: Московская область, Истринский р-н, г. Дедовск, ул. Ударная, ул. Больничная | I_2172/15 | [6 empty] | 0 | 0
1.2.2.1 | Реконструкция ВЛ-0,4 кВ от ТП-59 по адресу: Московская область, Истринский р-н,п.Снегири, ул. Луговая, ул. Майская, ул. Пушкина, ул. Октябрьская, ул. Чкалова, ул. Осипенко, ул. Московская | I_2175/15 | [6 empty] | 0 | 5.9
1.2.1.1 | Реконструкция ТП-9 по адресу: Московская область, Истринский район, г. Дедовск, ул. 1-я Главная | J_5788/19 |  |  |  |  | 0 | 0
1.2.1.1 | Реконструкция ТП-344. Строительство ЛЭП-0,4 кВ от ТП-344 для электроснабжения энергопринимающих устройств заявителя по адресу: Московская обл., Истринский р-н, Истра г, Московская ул, дом № 9 (1 этап) | J_5887/19 | 0 | 0
1.2.1.1 | Реконструкция ТП-56. Строительство ЛЭП-0,4 кВ от ТП-56 для электроснабжения энергопринимающих устройств заявителя по адресу: Московская обл., Истринский р-н, г.п. Снегири, Снегири дп, Железнодорожная, дом № 7 (1 этап) | J_5886/19 | 0 | 0
1.2.2.1 | Реконструкция ЛЭП-6 кВ направлением РП-236 – ТП-225 по адресу: Московская область, г.о. Истра, Волоколамское шоссе | J_6179/19 | 0 | 0
1.2.2.1 | Реконструкция участка ЛЭП-0,4 кВ от ТП-330 для электроснабжения энергопринимающих устройств заявителя по адресу: Московская обл., Истринский р-н, Лучинский с.о., д. Ябедино, дом № 79 | K_6374/20 | 0 | 0
1.2.1.1 | Реконструкция ТП-163 для электроснабжения энергопринимающих устройств заявителя по адресу: Московская обл., Истринский р-н, г. Дедовск, ул. Железнодорожная, дом № 13 | K_6359/20 | 0 | 0
1.2.2.1 | Реконструкция ЛЭП-0,4 кВ от ТП-316 для электроснабжения энергопринимающих устройств заявителя по адресу: Московская обл, Истринский р-н, Истра г, Чеховский пер, дом № 10А | K_6349/20 | 0 | 0
1.2.2.1 | Реконструкция ЛЭП-0,4 кВ от ТП-106 для электроснабжения энергопринимающих устройств заявителя по адресу: Московская обл, Истринский р-н, Дедовск г, Малиновка ул, дом № 11 | K_6347/20 | 0 | 0
1.2.2.1 | Реконструкция ВЛ-0,4кВ по адресу: Московская обл., Истринский р-н., дп. Снегири, Тургеневский | K_6339/20 | [6 empty] | 0 | 0
1.2.1.1 | Реконструкция ТП-220, строительство ЛЭП-0,4кВ по адресу: 143500, Московская обл., Истринский р-н., г. Истра, ул. Ленина, д. № 101 (1 этап) | K_6326/20 | 0 | 0
1.2.2.1 | Реконструкция ЛЭП-6 кВ направлением ПС-304 «Истра» ф. 2 – РП-236 по адресу: Московская обл, Истринский р-н, п. Кирпичного завода, г. Истра 2 | J_5694/19 | [6 empty] | 0 | 0
1.2.1.1 | Реконструкция РТП-1521 по адресу: г. Пушкино, перекресток ул. Надсоновская и ул. Нижняя Слободская | G_461/12 | 0 | 0
1.2.2.1 | Реконструкция Ф.№7 от ПС-685 «Мамонтовская» до РП-1524 по адресу: Московская область, г. Пушкино, Ярославское шоссе – мкр. Мамонтовка | G_2204/15 | [6 empty] | 0 | 0
1.2.2.1 | Реконструкция ВЛ 10 кВ лин.216 по адресу: Московская обл., г.о.Красноармейск | I_5075/18 | 0 | 0
1.2.2.1 | Реконструкция ВЛ 6 кВ лин.226 по адресу: Московская обл., Пушкинский р-н, д.Грибово, д.Комягино, д.Левково, д.Невзорово | I_5076/18 | [6 empty] | 0 | 0
1.2.2.1 | Реконструкция ВЛ 6 кВ лин.946 по адресу: Московская обл., Пушкинский р-н, п.Зеленоградский | I_5077/18 | [6 empty] | 0 | 0
1.2.2.1 | Реконструкция ВЛ 6 кВ лин.953 по адресу: Московская обл., Пушкинский р-н, п.Зеленоградский | I_5079/18 | [6 empty] | 0 | 0
1.2.2.1 | Реконструкция ВЛ 6 кВ лин.964 по адресу: Московская обл., Пушкинский р-н, с.Братовщина | I_5080/18 | [6 empty] | 0 | 0
1.2.1.1 | Реконструкция ТП-1244 по адресу: Московская обл, Пушкинский р-н, Красноармейское шоссе, ГУЗ Санаторий «Пушкино | I_5313/18 | 0 | 0
1.2.2.1 | Реконструкция Ф.№10 от ПС-239 «Пушкино» до РП-1524 по адресу: Московская область, г. Пушкино, Ярославское шоссе – мкр. Мамонтовка | G_2205/15 | [6 empty] | 0 | 0
1.2.2.1 | Реконструкция Ф.№508 и Ф.№607 от ПС-239 «Пушкино» до РП-1526 по адресу: Московская область, г. Пушкино, Ярославское шоссе – мкр. Клязьма | G_2206/15 | 0 | 0
1.2.2.1 | Реконструкция ВЛ-6кВ «Л.960» по адресу: Московская область, Пушкинский район, с. Братовщина, ул. Огородная – ул. Центральная | I_2207/15 | [6 empty] | 0 | 0
1.2.2.1 | Реконструкция ВЛ-6кВ «Л.633» по адресу: Московская область, г. Пушкино, м-н Мамонтовка, ул. Ленточка | G_2208/15 | [6 empty] | 0 | 0
1.2.2.1 | Реконструкция ТП-1262 по адресу: Московская область, г. Пушкино, м-н Клязьма, ул. Аксаковская | G_2259 /15 | 0 | 0
1.2.2.1 | Реконструкция РУ-6 кВ ТП-1317 по адресу: Московская область, Пушкинский район, г. Пушкино, мкр. Дзержинец | G_1804/15 |  |  |  |  | 0 | 0
1.2.2.1 | Реконструкция ВЛ-10 кВ «Л.216» по адресу: Московская область, г. Красноармейск | I_3653/17 | [6 empty] | 0 | 0
1.2.2.1 | Реконструкция ф.№14 от ПС-440 «Правда» ПАО «МОЭСК» до РП-1527 по адресу: Московская область, Пушкинский район, г.п. Правдинский – г. Пушкино, м-н Новая Деревня | I_3656/17 | [6 empty] | 0 | 0
1.2.1.1 | Реконструкция РУ-6 кВ ТП-1088 по адресу: Московская область, Пушкинский район, г. Пушкино, ул. Лесная, д. 67 | G_1801/15 |  |  |  |  | 0 | 0
1.2.1.1 | Реконструкция ТП-1010 по адресу: 141202, Московская обл., Пушкинский р-н, г. Пушкино | J_6052/19 | 0 | 0
1.2.2.1 | Реконструкция ВЛ-0,4кВ от ТП-561 по адресу: 141250, Московская обл., г. Красноармейск, ул. Чкалова, д. № 26 | J_6086/19 | [6 empty] | 0 | 0
1.2.1.1 | Реконструкция ТП-1132 по адресу: Московская обл., Пушкинский р-н, г. Пушкино | J_6166/19 | 0 | 0
1.2.1.1 | Реконструкция КТПН-1689, строительство ЛЭП-0,4кВ по адресу: Московская обл., Пушкинский р-н, г. Пушкино, Ярославское ш., д. № 7 (1 этап) | J_6134/19 | 0 | 0
1.2.1.1 | Реконструкция РУ-6 кВ БКТП-1086 для электроснабжения энергопринимающих устройств заявителяпо адресу: Московская обл., Пушкинский р-н, Правдинский рп, Охотничья ул, дом № 6 | K_6404/20 | 0 | 0
1.2.1.1 | Реконструкция ТП-1364 по адресу: Московская обл., Пушкинский р-н, г. Пушкино | K_6370/20 | 0 | 0
1.2.1.1 | Реконструкция ТП-1335 по адресу: Московская обл., Пушкинский р-н, г. Пушкино | K_6369/20 | 0 | 0
1.2.2.1 | Реконструкция ВЛ-0,4 кВ от ТП-544 для электроснабжения энергопринимающих устройств заявителя по адресу: Московская обл., г. Красноармейск, ул. Морозова, д. №5 | K_6365/20 | 0 | 0
1.2.1.1 | Реконструкция ТП-1366, ЛЭП-0,4 кВ от ТП-1366, строительство ТП, ЛЭП-6 кВ, ЛЭП-0,4 кВ по адресу: 141202, Московская обл., Пушкинский р-н, г. Пушкино, мкр. Серебрянка (1 этап) | K_6328/20 | 0 | 0
1.2.1.1 | Реконструкция КТП-21 по адресу: Московская обл., Пушкинский р-н., п. Лесной, ул. Пушкина | K_6337/20 | 0 | 0
1.2.1.1 | Реконструкция КТП-1703 по адресу: Московская обл., Пушкинский р-н., д. Кощейково | K_6331/20 | 0 | 0
1.2.1.1 | Реконструкция ТП-565 для электроснабжения энергопринимающих устройств заявителя по адресу: Московская обл., г. Красноармейск, ул. Академика Янгеля, дом № 23, стр. 13 | K_6325/20 | 0 | 0
1.2.1.1 | Реконструкция ТП-1145 по адресу: Московская обл., Пушкинский р-н., дп. Зеленоградский | K_6327/20 | 0 | 0
1.2.1.1 | Реконструкция ТП-1519, строительство ЛЭП-0,4кВ по адресу: Московская обл., Пушкинский р-н., г. Пушкино, ул. Боголюбская | J_6317/19 | 0 | 0
1.2.2.1 | Реконструкция ВЛ-0,4 кВ от КТП-1248 для электроснабжения энергопринимающих устройств заявителя по адресу: Московская обл., Пушкинский р-н, г. Пушкино, мкр. Заветы Ильича, СНТ «Завилово», уч. 94-б, 94-а | J_6278/19 | 0 | 0
1.2.1.1 | Реконструкция МТП-1717 по адресу: 141205, Московская обл., Пушкинский р-н., г. Пушкино, мкр. Моспроекта | J_6262/19 | 0 | 0
1.2.2.1 | Реконструкция КЛ-6кВ направлением 2БКТП-5-ТП-1 ОАО ПО "ТОС" по адресу: 141707, РФ, Московская область г. Долгопрудный, ул. Менделеева | G_2346/15 | [6 empty] | 0 | 0
1.2.2.1 | Реконструкция КЛ-6кВ направлением ТП-328-ТП-132 по адресу: 141707, РФ, Московская область г. Долгопрудный, ул. Станционная | I_2347/15 | 0 | 0
1.2.2.1 | Реконструкция КЛ-6кВ направлением ТП-37-ТП-443 по адресу: 141707, РФ, Московская область г. Долгопрудный, ул.25-го Съезда | G_2348/15 | [6 empty] | 0 | 0
1.2.2.1 | Реконструкция кабельных линий направлением от т.А (ПК-44) до т. Б (ПК-28) (ф.7,ф.8 направлением от ПС-676 ПАО "МОЭСК" до РП-170 ОАО "МЭК"). Сети 6 кВ. | H_М-2 | [6 empty] | 0 | 6.19
1.2.2.1 | Реконструкция кабельных линий направлением от т.Б (ПК-28) до РП-170 ОАО "МЭК" (ф.7,ф.8 направлением от ПС-676 до РП-170). Сети 6 кВ. | H_М-1 | [6 empty] | 0 | 0
1.2.1.1 | Реконструкция ТП-417 по адресу: Московская обл, Мытищи г, Колонцова ул, д. 5 | I_5312/18 | 0 | 0
1.2.2.1 | Реконструкция кабельных линий направлением от ПС-676 ПАО "МОЭСК" до до т.А (ПК-44) (ф.7,ф.8 направлением от ПС-676 до РП-170). Сети 6 кВ. | H_М-3 | [6 empty] | 0 | 6.2
1.2.1.1 | Реконструкция ТП-574 по адресу: 141031, Московская обл., г.о. Мытищи, д. Высоково | J_6100/19 | 0 | 0
1.2.1.1 | Реконструкция РТП-19 для электроснабжения энергопринимающих устройств заявителя по адресу: Московская обл., г.о. Мытищи | J_6305/20 | 0 | 0
1.2.1.1 | Реконструкция ТП-205 для электроснабжения энергопринимающих устройств заявителя по адресу: Московская обл., Мытищи г, Парковая 4-я ул, дом № 7 | K_6310/20 | 0 | 0
1.2.1.1 | Реконструкция ТП-161 для электроснабжения энергопринимающих устройств заявителя по адресу: Московская обл., г.о. Мытищи, г. Мытищи, мкр.36, 36А, 37 | K_6324/20 | 0 | 0
1.2.1.1 | Реконструкция РП. Строительство КЛ-10 кВ по адресу: Московская область, г.о. Мытищи, ул. Транспортная | K_6196/20 | 0 | 0
1.2.1.1 | Реконструкция ТП-389 по адресу: Московская обл., г. Мытищи, мкр. 6, 14 | J_6269/19 | 0 | 0
1.2.1.1 | Реконструкция ТП-149 по адресу: 143966, Московская область, г. Реутов, ул. Строителей, д.11 | J_5703/18 | 0 | 0
1.2.1.1 | Реконструкция РУ-6 кВ ТП-839 по адресу: г. Балашиха, мкр. Салтыковка, ул. Садовая | J_5549/18 |  |  |  |  | 0 | 0
1.2.1.1 | Реконструкция ТП-921 по адресу: 143930, Московская обл., г. Балашиха, мкр. Салтыковка,ул. Окольная, д. № 3А | J_5810/19 | 0 | 0
1.2.2.1 | Реконструкция двух КЛ-10 кВ направлением от ПС-692 ф.6 и ф.36 до РП-990 по адресу: Московская область, г.о. Балашиха, г. Реутов | I_5257/18 | [6 empty] | 0 | 0
1.2.2.1 | Реконструкция ВЛ 6 кВ РП930-ТП901 по адресу: г.Балашиха, мкр.Салтыковка, ул.Средняя, ул.Крайняя | I_5062/18 | 0 | 0
1.2.1.1 | Реконструкция ТП-491 по адресу: Московская обл, Балашиха г, территория в/ч 35690 | I_5315/18 | 0 | 0
1.2.1.1 | Реконструкция ЦРП-3 для электроснабжения энергопринимающих устройств заявителя по адресу: 143912, Московская обл, Балашиха г, Объездное ш. | I_5338/18 | 0 | 0
1.2.1.1 | Реконструкция ТП-586 по адресу: Московская обл., Балашихинский р-н, д. Павлино | J_6066/19 | 0 | 0
1.2.2.1 | Реконструкция ВЛ-6 кВ направлением РП-30–КТП-821 по адресу: Московская область, г.о. Балашиха, мкр. Салтыковка | I_4276/17 | 0 | 0
1.2.2.1 | Реконструкция ВЛ-6 кВ направлением РП-930–ТП-941–ТП-942 по адресу: Московская область, г.о. Балашиха, мкр. Салтыковка | I_4277/17 | 0 | 0
1.2.2.1 | Реконструкция ВЛ-6 кВ направлением РП-930-ТП-931-ТП932 по адресу: Московская область, г.о. Балашиха, ул. Кооперативная, ул. Лесопарковая, ул. Чапаева | G_4065/17 | [6 empty] | 0 | 0
1.2.1.1 | Реконструкция КТП-292 для электроснабжения энергопринимающих устройств заявителя по адресу: Московская обл., Балашиха г, Карбышева ул, напротив ВТУ | J_5884/19 | 0 | 0
1.2.1.1 | Реконструкция ТП-835 для электроснабжения энергопринимающих устройств заявителя по адресу: Московская обл., Балашиха г, Салтыковка мкр,Разинское ш, владение № 6 | K_6313/20 | 0 | 0
1.2.1.1 | Реконструкция ТП-15, строительство ЛЭП-0,4 кВ для электроснабжения энергопринимающих устройств заявителя по адресу: Московская обл., г. Балашиха | J_6184/19 | 0 | 0
1.2.2.1 | Реконструкция 2КЛ-6 кВ направлением от ПС-26 «Монино» до РТП-2 (ф.2А, ф.4А) по адресу: Московская область, г.о.Лосино-Петровский, ул. 7-го Ноября | I_3941/17 | 0 | 0
1.2.2.1 | Реконструкция КЛ-6 кВ направлением РТП-2 - РТП-15. Строительство КЛ-6 кВ направлением РТП-2 - РТП-15 по адресу: Московская область, г. Лосино-Петровский | I_4724/18 | 0 | 0
1.2.2.1 | Реконструкция КЛ-6 кВ от ТП-34 до КТП-29 по адресу: Московская область, г.о. Лосино-Петровский, ул. Почтовый проезд – ул. Садовая | I_2418/15 | [6 empty] | 0 | 0
1.2.2.1 | Реконструкция КЛ-6 кВ от ТП-226 до ТП-227 по адресу: Московская область, г.о. Лосино-Петровский, мкр. Солнечный – санаторий «Монино | G_2416/15 | [6 empty] | 0 | 0
1.2.2.1 | Реконструкция «Ф.2Б» и «Ф.4Б» от ПС-26 «Монино» до РТП-15 по адресу: Московская область, г. Лосино-Петровский, ул. 7 Ноября – ул. Первомайская | G_2405/15 | [6 empty] | 0 | 0
1.2.1.1 | Реконструкция ТП-61 по адресу: 141150, Московская обл., г. Лосино-Петровский, ул. Дачная, уч. №7А | J_5905/19 | 0 | 0
1.2.1.1 | Реконструкция РП-4 для электроснабжения энергопринимающих устройств заявителя по адресу: 141230, Московская обл, Черноголовка г., 23 км | I_5425/18 | 0 | 0
1.2.2.1 | Реконструкция двух КЛ-10, фидер 9α и фидер 11α, от ПС-206 «Фрязино» ПАО «МОЭСК» до РП-3 по адресу: Московская область, г.Фрязино, ул.Вокзальная, стр.17в | G_2129/15 | [6 empty] | 0 | 0
1.2.2.1 | Реконструкция КЛ-10 кВ (фидер 22α) от ПС-206 «Фрязино» до РТП-8 по адресу: Московская область, г. Фрязино | I_5363/18 | 0 | 0
1.2.1.1 | Реконструкция ТП-480 по адресу: Московская обл, Фрязино г, Комсомольская ул, дом №17 | I_5308/18 | 0 | 0
1.2.2.1 | Реконструкция двух КЛ-10, фидер 9β и фидер 11β, от ПС-206 «Фрязино» ПАО «МОЭСК» до РП-6 по адресу: Московская область, г.Фрязино, ул.Советская, д.1а,стр.1 | I_2130/15 | [6 empty] | 0 | 2.6
1.2.1.1 | Реконструкция ТП-450 по адресу: Московская область, г.Фрязино, Окружной проезд | G_2133/15 | 0 | 0
1.2.1.1 | Реконструкция РУ-10 кВ ТП-438 по адресу: Московская обл., г.о. Фрязино, проспект Мира | J_ 5899/19 | 0 | 0
1.2.1.1 | Реконструкция РТП-16013 по адресу: Московская область, г. Звенигород | I_4455/17 | 0 | 0
1.2.1.1 | Реконструкция ТП-160115 по адресу: Московская область, г. Звенигород, В. Посад | J_5237/18 | 0 | 0
1.2.2.1 | Реконструкция ЛЭП-0,4 кВ от РУ-0,4 кВ ТП-160129 по адресу: Московская обл, Звенигород г, Пролетарская ул | J_ОД-45/19 | [6 empty] | 0 | 0
1.2.1.1 | Реконструкция РТП-16021. Строительство КЛ-6 кВ и КЛ-10 кВ по адресу: Московская область, г. Звенигород, В. Посад, мкр. Ракитня | J_5799/19 | 0 | 0
1.2.1.1 | Реконструкция ТП-160176 по адресу: 143180, Московская обл., г. Звенигород, Верхний Посад | K_ЦА-10/19 | 0 | 0
1.2.1.1 | Реконструкция ЦРП-5 по адресу: Московская область, г. Краснознаменск | I_4588/18 |  |  |  |  | 0 | 0
1.2.1.1 | Реконструкция РУ-10 кВ ЦРП-6 по адресу: Московская область, г. Краснознаменск, ул. Победы, д.23А | J_5842/19 | 0 | 0
1.2.2.1 | Реконструкция КЛ-0,4 кВ и перевод сетей 0,4 кВ с ТП-1 на ТП-1Н по адресу: Московская обл, г.Краснознаменск | J_5841/19 | 0 | 0
1.2.2.1 | Реконструкция ВЛ-10 кВ от опоры «0» до опоры «17» (ф.111 и ф.207 от ПС-25 «Встреча») по адресу: Московская обл, г.Краснознаменск | J_5840/19 | [6 empty] | 0 | 0
1.2.1.1 | Реконструкция ТП-20 для электроснабжения энергопринимающих устройств заявителя по адресу: Московская обл., г. Краснознаменск, ул. Краснознаменная | K_6345/20 | 0 | 0
1.2.1.1 | Реконструкция РУ-6 кВ ТП-553 по адресу: Московская область, Раменский р-н., д. Трошково | G_2582/15 | 0 | 0
1.2.2.1 | Реконструкция ВЛ 6 кВ ТП-478-ТП-412 по адресу: МО, Раменский р-н, с.п. Гжельское | I_5112/18 | [6 empty] | 0 | 0
1.2.2.1 | Реконструкция ВЛ 6 кВ ТП-493-ТП-438 по адресу: МО, Раменский р-н, с.п. Кузнецовское | I_5113/18 | [6 empty] | 0 | 0
1.2.2.1 | Реконструкция ВЛ 6 кВ ТП-414-ТП-408 по адресу: МО, Раменский р-н, с.п. Гжельское | I_ 5114/18 | [6 empty] | 0 | 0
1.2.2.1 | Реконструкция ВЛ 6 кВ РТП-6-ТП-602 по адресу: МО, Раменский р-н, с.п. Гжельское | I_5115/18 | [6 empty] | 0 | 0
1.2.2.1 | Реконструкция ВЛ 10 кВ оп.44 – ТП-111 по адресу: МО, Раменский р-н, с.п. Вялковское, СНТ «Луч» | I_5119/18 | [6 empty] | 0 | 0
1.2.2.1 | Реконструкция ВЛ 10 кВ оп.10 – ТП-400 по адресу: МО, Раменский р-н, с.п. Вялковское | I_5120/18 | [6 empty] | 0 | 0
1.2.2.1 | Реконструкция ВЛ 10 кВ ТП-365-ТП-363 по адресу: МО, Раменский р-н, с.п. Вялковское | I_5121/18 | [6 empty] | 0 | 0
1.2.2.1 | Реконструкция ВЛ 10 кВ оп.31 – ТП-277 по адресу: МО, Раменский р-н, с.п. Вялковское | I_5123/18 | [6 empty] | 0 | 0
1.2.2.1 | Реконструкция ВЛ 10 кВ ПС-366 ф.114,117 - РП-4 по адресу: МО, г. Раменское, Северный район | I_5125/18 | [6 empty] | 0 | 0
1.2.2.1 | Реконструкция ВЛ 6 кВ ТП-474-ТП-241 по адресу: МО, Раменский р-н, вблизи с. Новое | I_5126/18 | [6 empty] | 0 | 0
1.2.1.1 | Реконструкция РП-4 по адресу: Московская область, Раменский р-н, с.п. Гжельское, с. Речицы | I_5181/18 |  |  |  |  | 0 | 0
1.2.1.1 | Реконструкция РТП-18 по адресу: Московская область, Раменский р-н, с.п. Новохаритоновское, с. Карпово | I_5182/18 |  |  |  |  | 0 | 0
1.2.1.1 | Реконструкция РТП-29 по адресу: Московская область, Раменский р-н, г.п. Кратово, с. Игумново | I_5183/18 |  |  |  |  | 0 | 0
1.2.1.1 | Реконструкция РТП-28 по адресу: Московская область, Раменский р-н, пос. Удельная | I_5186/18 |  |  |  |  | 0 | 0
1.2.1.1 | Реконструкция ТП-445, установка блок-трансформатора 10/6 кВ по адресу: Московская область, Раменский р-н, с.п. Новохаритоновское, д. Антоново | I_5187/18 |  |  |  |  | 0 | 0
1.2.1.1 | Реконструкция РУ-6кВ, РУ-0,4кВ в ТП-471 по адресу:Московская область, Раменский р-н., Ново-Харитоново | G_2583/15 |  |  |  |  | 0 | 0
1.2.1.1 | Реконструкция РУ-10кВ РП-33 по адресу: Московская область, Раменский р-н., г. Раменское, Рыбхозное ш. | G_2586/15 | 0 | 0
1.2.1.1 | Реконструкция РУ-10кВ РП-8 по адресу: Московская область, г. Жуковский, ул. Праволинейная | G_2587/15 | 0 | 0
1.2.2.1 | Реконструкция КЛ-10 кВ от ПС-175 (ф.19β) до РП-8 по адресу: Московская область, г. Жуковский | G_2589/15 | [6 empty] | 0 | 0
1.2.2.1 | Реконструкция КЛ-10 кВ от РТП-8 до РТП-27 по адресу: Московская область, Раменский р-н | I_2594/15 | [6 empty] | 0 | 5.5
1.2.1.1 | Реконструкция ТП-22 и ВЛ-0,23 кВ от ТП-22 по адресу: Московская область, Раменский р-н | G_2595/15 |  |  |  |  | 0 | 0
1.2.1.1 | Реконструкция РУ-10 кВ РП-24 по адресу: Московская область, Раменский р-н., г. Раменское, ул. Свободы | G_2596/15 |  |  |  |  | 0 | 0
1.2.1.1 | Реконструкция РУ-10 кВ РП-9 по адресу: Московская область, Раменский р-н., д . Кузнецово | I_2597/15 |  |  |  |  | 0 | 0
1.2.1.1 | Реконструкция ТП-41 и ВЛ-0,23 кВ от ТП-41 по адресу: Московская область, Раменский р-н | G_2599/15 | 0 | 0
1.2.2.1 | Реконструкция КВЛ-10 кВ от ПС-366 до РП-33 по адресу: Московская область, Раменский р-н | G_2600/15 | [6 empty] | 0 | 0
1.2.1.1 | Перевод сетей на напряжение 10 кВ по адресу: Московская область, Раменский р-н, с.п. Сафоновское | G_2601/15 | [6 empty] | 0 | 0
1.2.1.1 | Реконструкция ТП-58 и ВЛ-0,23 кВ от ТП-58 по адресу: Московская область, Раменский р-н | G_2610/15 | 0 | 0
1.2.1.1 | Реконструкция ТП-72 и ВЛ-0,23 кВ от ТП-72 по адресу: Московская область, Раменский р-н | G_2611/15 |  |  |  |  | 0 | 0
1.2.1.1 | Реконструкция ТП-181 и ВЛ-0,23 кВ от ТП-181 по адресу:Московская область, Раменский р-н | G_2613/15 |  |  |  |  | 0 | 0
1.2.1.1 | Реконструкция ТП-402 и ВЛ-0,23 кВ от ТП-402 по адресу: Московская область, Раменский р-н | G_2614/15 | 0 | 0
1.2.1.1 | Реконструкция ТП-59 и ВЛ-0,23 кВ от ТП-59 по адресу: Московская область, Раменский р-н | G_2615/15 | 0 | 0
1.2.1.1 | Реконструкция ТП-352 и ВЛ-0,23 кВ от ТП-352 по адресу: Московская область, Раменский р-н | G_2616/15 | 0 | 0
1.2.2.1 | Реконструкция ВЛ-0,4 кВ от ТП-4, ТП-23, ТП-150, ТП-161, ТП-195 по адресу: Московская обл, г. Раменское, ул. 100-й Свирской Дивизии, ул. Полевая, ул. Московская, ул. Колхозная, ул. Революции, ул. Дунайская, ул. Краснознаменская | I_4598/18 | 0 | 0
1.2.1.1 | Реконструкция ТП-40. Строительство ЛЭП-0,4 кВ от ТП-40 по адресу: Московская обл., Раменский р-н, ВЭИ им Ленина п (1 этап) | J_5870/19 | 0 | 0
1.2.2.1 | Реконструкция участка ВЛ-0,4 кВ от ТП-308 по адресу: Московская обл, Раменский р-н, Раменское г, Ильинский п, Коммунистическая ул, дом №2а | J_5873/19 | [6 empty] | 0 | 0
1.2.2.1 | Реконструкция КВЛ-10 кВ ТП-403 – ТП-473 по адресу: Московская обл, Раменский р-н, г.п. Кратово | J_5682/19 | [6 empty] | 0 | 0
1.2.1.1 | Реконструкция РУ-6 кВ ТП-493 для электроснабжения энергопринимающих устройств заявителя по адресу: Московская обл, Раменский р-н, пос. Электроизолятор, дом №67 | J_6158/19 | 0 | 0
1.2.1.1 | Реконструкция РП-3 по адресу: Московская область, г. Раменское, д. Клишева | K_6381/20 |  |  |  |  | 0 | 0
1.2.2.1 | Реконструкция ЛЭП-10 кВ от ПС-366 «Донино» по адресу: Московская область, Раменский м.р., г. Раменское, Донинское шоссе | K_6380/20 | [6 empty] | 0 | 0
1.2.2.1 | Реконструкция ЛЭП-0,4 кВ от ТП-318 для электроснабжения энергопринимающих устройств заявителя по адресу: 140120 Московская обл., Раменский р-н, рп Ильинский, ул. Ленинская, д. 66А | K_6360/20 | 0 | 0
1.2.2.1 | Реконструкция ЛЭП-0,4 кВ от КТП-246 для электроснабжения энергопринимающих устройств заявителя по адресу: Московская обл., Раменский р-н, городское поселение Кратово, д. Хрипань, ул. Первая | K_6357/20 | 0 | 0
1.2.1.1 | Реконструкция ТП-235 по адресу: Московская обл., Раменский р-н, с. Константиново | J_6247/19 |  |  |  |  | 0 | 0
1.2.1.1 | Реконструкция РТП-20 по адресу: Московская обл, г. Раменское, ул. Красноармейская | J_5693/19 |  |  |  |  | 0 | 0
1.2.1.1 | Реконструкция ТП-36 по адресу: Московская область, г. Воскресенск ул. Пионерская | G_2010/15 |  |  |  |  | 0 | 0
1.2.2.1 | Реконструкция ВЛ 10 кВ ТП-5Р-ТП-6Р по адресу: Воскресенский район, п. им. Цюрупы | I_5013/18 | [6 empty] | 0 | 0
1.2.1.1 | Реконструкция ТП-403 по адресу: Московская область, г. Воскресенск, мкрн. Новлянский, КНС | G_2011/15 |  |  |  |  | 0 | 0
1.2.1.1 | Реконструкция ТП-11 по адресу: Московская область, г. Воскресенск, пл. Ленина | G_2014/15 | 0 | 0
1.2.1.1 | Реконструкция РУ-6 кВ ТП-303 по адресу: Московская область, г. Воскресенск, мкрн. Лопатинский, ул. Комсомольская | G_2015/15 |  |  |  |  | 0 | 0
1.2.1.1 | Реконструкция ТП-13 по адресу: Московская область, г. Воскресенск ул. Пионерская | G_2016/15 |  |  |  |  | 0 | 0
1.2.1.1 | Реконструкция ТП-122 по адресу: Московская область, г. Воскресенск, мкрн. Гигант, ул. Мичурина | G_2017/15 | [6 empty] | 0 | 0
1.2.2.1 | Реконструкция КЛ-10 кВ от РП-23 до ТП-123 по адресу: Московская область, г.Воскресенск | G_2018/15 | 0 | 0
1.2.2.1 | Реконструкция КЛ-6 кВ от ПС-535 ОАО «Воскресенские минеральные удобрения» до ЦРП-1 фидер «город Л-1», «Город Л-2» по адресу: Московская область, г. Воскресенск, Центр | G_2020/15 | 0 | 7
1.2.2.1 | Реконструкция КЛ-6 кВ от ПС-535 ОАО «Воскресенские минеральные удобрения» до РП-11 фидер «город Л-3» и фидер «город Л-4» по адресу: Московская область, г. Воскресенск, Центр | G_2022/15 | 0 | 0
1.2.2.1 | Реконструкция КЛ-6 кВ от ТП-201 до ТП-203 Л-1, Л-2 по адресу: Московская область, г.Воскресенск | G_2024/15 | 0 | 0
1.2.2.1 | Реконструкция КЛ-6 кВ от ЦРП-1 до ТП-62 по адресу: Московская область, г.Воскресенск | G_2025/15 | [6 empty] | 0 | 0
1.2.2.1 | Реконструкция КЛ-6 кВ от ЦРП-1 до ТП-22 по адресу: Московская область, г.Воскресенск | G_2026/15 | [6 empty] | 0 | 0
1.2.2.1 | Реконструкция КЛ-6 кВ от ТП-98 до ТП-22 по адресу: Московская область, г.Воскресенск | G_2027/15 | [6 empty] | 0 | 0
1.2.2.1 | Реконструкция КЛ-6 кВ от ПС-430 до РТП-2П по адресу: Московская область, г. Воскресенск, мкр.Лопатинский, промплощадка | I_2028/15 | [6 empty] | 0 | 0
1.2.2.1 | Реконструкция КЛ-6 кВ от ТП-319 до ТП-320 по адресу: Московская область, г.Воскресенск, мкр.Лопатинский | I_2029/15 | [6 empty] | 0 | 0
1.2.2.1 | Реконструкция КЛ-6 кВ от ТП-303 до ТП-312 по адресу: Московская область, г. Воскресенск, мкр.Лопатинский | I_2030/15 | [6 empty] | 0 | 0
1.2.2.1 | Реконструкция КЛ-6 кВ от РП-8 до ТП-37, по адресу: Московская область, г.Воскресенск | I_2050/15 | [6 empty] | 0 | 0
1.2.2.1 | Реконструкция КЛ-6 кВ от ТП-126 до ТП-68 по адресу: Московская область, г.Воскресенск | I_2051/15 | [6 empty] | 0 | 0
1.2.2.1 | Реконструкция КЛ-6 кВ от ПС-284 до ТП-173 фидер «Ф-1» по адресу: Московская область, Воскресенский район, д.Щербово | G_2052/15 | [6 empty] | 0 | 0
1.2.2.1 | Реконструкция КЛ-6 кВ от ТП-45 до ТП-4 по адресу: Московская область, г. Воскресенск | G_2054/15 | [6 empty] | 0 | 0
1.2.2.1 | Реконструкция КЛ-6 кВ от РП-11 до ТП-45 по адресу: Московская область, г. Воскресенск | G_2055/15 | [6 empty] | 0 | 0
1.2.2.1 | Реконструкция КЛ-6 кВ от РП-2 до ТП-147 по адресу: Московская область, г.Воскресенск | G_2056/15 | [6 empty] | 0 | 0
1.2.2.1 | Реконструкция КЛ-6 кВ от РП-5 до ТП-147 по адресу: Московская область, г. Воскресенск | G_2057/15 | [6 empty] | 0 | 0
1.2.2.1 | Реконструкция КЛ-6 кВ от ТП-95 до ТП-27 по адресу: Московская область, г.Воскресенск | G_2058/15 | [6 empty] | 0 | 0
1.2.2.1 | Реконструкция двух КЛ-6 кВ от РП-4 до РП-6 л-1, л-2 по адресу: Московская область, г.Воскресенск | G_2059/15 | [6 empty] | 0 | 0
1.2.1.1 | Реконструкция ТП-508 по адресу: Московская область. Воскресенский район. ГП Хорлово. пер. Лесной | I_2060/15 |  |  |  |  | 0 | 0
1.2.2.1 | Реконструкция КЛ-6 кВ от ПС-283 до ТП-171 фидер «Ф-1», «Ф-2» по адресу: Московская область, Воскресенский район. с.Невское | G_2064/15 | [6 empty] | 0 | 0
1.2.1.1 | Реконструкция РУ-6кВ ТП-124. Строительство КЛ-10 кВ от РП-23 до ТП-124 по адресу: Московская область, г. Воскресенск ул. Гражданская | G_2070/15 | 0 | 0
1.2.1.1 | Реконструкция ТП-307 по адресу: Московская область, г. Воскресенск, ул. Маркина | G_2073/15 | 0 | 0
1.2.1.1 | Реконструкция РУ-6 кВ ТП-27 по адресу: Московская обл., г. Воскресенск, ул. Химиков | I_5327/18 |  |  |  |  | 0 | 0
1.2.1.1 | Реконструкция ТП-199 по адресу: 140200, Московская обл., Воскресенский р-н, г. Воскресенск, ул. Суворова, д. №7 | J_6089/19 | 0 | 0
1.2.1.1 | Реконструкция ТП-244 по адресу: Московская область, Воскресенский район, д. Конобеево | G_2307/15 | 0 | 0
1.2.1.1 | Реконструкция РУ-6 кВ ПС-496 для электроснабжения энергопринимающих устройств заявителя по адресу: Московская обл, Воскресенский р-н, д. Потаповская | J_6283/19 | 0 | 0
1.2.1.1 | Реконструкция ТП-723, строительство ЛЭП-0,4кВ по адресу: 140250, Московская обл., Воскресенский р-н, пгт. Белозерский, ул. Молодежная, уч. № 1 (1 этап) | J_6242/19 | 0 | 0
1.2.2.1 | Реконструкция ВЛ-0,4 кВ от ТП-514 по адресу: Московская область, г. Домодедово | I_4486/18 | [6 empty] | 0 | 0
1.2.2.1 | Реконструкция 2КЛ-10 кВ от ТП-5 до КТП-63 по адресу: Московская обл., Домодедово г.о., мкр. Авиационный | J_5585/18 | [6 empty] | 0 | 0
1.2.2.1 | Реконструкция ВЛ 10кВ РП-51 - ТП-501 (инв. № 6068) по адресу: Московская обл., г.Домодедово от СНТ Южное-2 до поворота на с. Колычево | I_5058/18 | [6 empty] | 0 | 0
1.2.2.1 | Реконструкция ВЛ 10 кВ отп. от ф.5 с п/ст 233 от оп.34 до оп.54 (инв. №10002671 ) по адресу: Московская обл., г.Домодедово, д. Благое | I_5059/18 | [6 empty] | 0 | 0
1.2.2.1 | Реконструкция ВЛ 10 кВ отп. от ф.5 с п/ст 233 от оп.55 до оп70 (инв. №10002672) по адресу: Московская обл., г.Домодедово, д. Благое | I_5060/18 | [6 empty] | 0 | 0
1.2.2.1 | Реконструкция ВЛ-10кВ отп. от ф.2 ПС-708 – РП-19 до КТП-596 по адресу: Московская обл., г. Домодедово, мкр. Белые Столбы, ул. Правды, Осипенко | I_5061/18 | [6 empty] | 0 | 0
1.2.1.1 | Реконструкция ТП-59 по адресу: Московская обл, Домодедово г, Авиационный мрн, Туполева ул, д. 2 | I_5309/18 |  |  |  |  | 0 | 0
1.2.2.1 | Реконструкция ВЛ-0,4 кВ от КТП-827 по адресу: Московская область, г. Домодедово | I_4488/18 | [6 empty] | 0 | 0
1.2.2.1 | Реконструкция ВЛ-0,4 кВ от ТП-818 по адресу: Московская область, г.о. Домодедово, а.о. Повадинского, с. Вельяминово | I_4491/18 | [6 empty] | 0 | 0
1.2.2.1 | Реконструкция КЛ-6 кВ направлением ТП-1Г - КТПН-4 по адресу: Московская область, г.о. Домодедово, а.о. Краснопутьский, с. Красный путь | I_4710/18 | 0 | 0
1.2.2.1 | Реконструкция КЛ-6 кВ направлением РП-40 - ТП-428 по адресу: Московская область, г. Домодедово, мкр. Северный | I_4711/18 | [6 empty] | 0 | 0
1.2.1.1 | Реконструкция ТП-414 по адресу: 142000, Московская обл., г. Домодедово, Каширское ш., д № 100А | J_6261/19 |  |  |  |  | 0 | 0
1.2.2.1 | Реконструкция ВЛ-6кВ от ТП-157 до КТП-128 по адресу: Московская область, Коломенский р-н. д. Новоселки | G_2526/15 | [6 empty] | 0 | 0
1.2.2.1 | Реконструкция ВЛ 10 кВ РП-10-ТП-64 по адресу: Коломенский район, п. Пески | I_5014/18 | 0 | 0
1.2.1.1 | Реконструкция РТП-88 по адресу: Московская область, г.Коломна | I_5434/18 |  |  |  |  | 0 | 0
1.2.1.1 | Реконструкция КТП-288 по адресу: Московская область, г. Коломна, ул. Ясная | I_5436/18 |  |  |  |  | 0 | 0
1.2.1.1 | Реконструкция КТП-287 по адресу: Московская область, г. Коломна, ул. Полянка | I_5437/18 |  |  |  |  | 0 | 0
1.2.2.1 | Реконструкция ВЛ-10кВ от КТП-308 до ТП-325 по адресу: Московская область, Коломенский р-н., р/х «Осенка» | G_2527/15 | [6 empty] | 0 | 0
1.2.2.1 | Реконструкция ВЛ-10 кВ от ТП-104 до ВЛ-10кВ оп.№1 по адресу: Московская область, Коломенский р-н, р/х «Осенка» | G_2528/15 | 0 | 0
1.2.1.1 | Реконструкция ТП-73 по адресу: Московская обл., Коломенский р-н, Коломна г, Озерский проезд | J_5874/19 | 0 | 0
1.2.2.1 | Реконструкция КВЛ-10 кВ от ТП-24 до ТП-115, ТП-51 по адресу: Московская область, Коломенский р-н.. п. Пески | I_2532/15 | [6 empty] | 0 | 0
1.2.1.1 | Реконструкция здания с гаражными, складскими и офисными помещениями по адресу: Московская обл., г. Коломна, ул. Красногвардейская, 36 | J_5772/19 |  |  |  |  | 0 | 0
1.2.2.1 | Реконструкция КЛ-10 кВ ф. 15 и ф. 45А ПС-401 «Голутвин» для электроснабжения энергопринимающих устройств заявителя по адресу: 140412, Московская обл., г. Коломна, ул. Набережная реки Коломенки, д. №7 | J_5685/19 | 0 | 0
1.2.1.1 | Реконструкция ТП-23 для электроснабжения энергопринимающих устройств заявителя по адресу: 140408, Московская обл., г. Коломна, ул. Октябрьской Революции, дом № 347 | J_6154/19 | 0 | 0
1.2.2.1 | Реконструкция ЛЭП-0,4кВ по адресу: Московская обл., г. Коломна, ул. Гражданская | J_6232/19 | [6 empty] | 0 | 0
1.2.2.1 | Реконструкция РТП-6 по адресу: Московская обл., г. Коломна, ул. Юбилейная, д. № 7а | K_6340/20 |  |  |  |  | 0 | 0
1.2.2.1 | Реконструкция ЛЭП-0,4кВ по адресу: Московская обл., г. Коломна, ул. Ларцевы Поляны, д. № 6 | J_6255/19 | 0 | 0
1.2.2.1 | Реконструкция участка ВЛИ-0,4 кВ от ТП-5 для электроснабжения энергопринимающих устройств заявителя по адресу: 140412, Московская обл., г. Коломна, ул. Большая Запрудная | J_6185/19 | 0 | 0
1.2.1.1 | РеконструкцияТП-613по адресу: Московская область, г. Лыткарино, ул. 3а квартал, вблизи д. 13 | I_4744/18 | 0 | 0
1.2.1.1 | РТП 2х400кВА-06/0,4кВ по адресу: Московская область, г. Ивантеевка, ул. Первомайская | H_51П/12-02 | 0 | 0
1.2.1.1 | Реконструкция ТП-1157 по адресу: Московская обл, г. Ивантеевка, ул. Первомайская, д. 39, ГБУЗ «Ивантеевская центральная городская больница | I_5314/18 | 0 | 0
1.2.2.1 | Реконструкция Ф.1, Ф.2 от ПС-239 «Пушкино» по адресу: Московская область, г. Ивантеевка, Ярославское шоссе – ул. Первомайская | H_3029/16 | [6 empty] | 0 | 0
1.2.1.1 | Реконструкция ТП-1381 по адресу: 141282, Московская обл., г. Ивантеевка, ул. Толмачева, д. № 27 | J_5800/18 | 0 | 0
1.2.1.1 | Реконструкция ТП-1057 для электроснабжения энергопринимающих устройств заявителя по адресу: Московская обл., г. Ивантеевка, ул. Огорхоз, дом № 3 | K_6456/20 | 0 | 0
1.2.2.1 | Реконструкция ЛЭП-0,4 кВ от ТП-1047а для электроснабжения энергопринимающих устройств заявителя по адресу: 141282, Московская обл, Ивантеевка г, Толмачева ул, дом № 1 | K_6348/20 | 0 | 0
1.2.2.1 | Реконструкция ВЛ-0,4кВ по адресу: Московская обл., г. Ивантеевка, С/Т «Лесное | K_6330/20 | 0 | 0
1.2.2.1 | Реконструкция ЛЭП-0,4 кВ от ТП-1162 по адресу: Московская обл, Ивантеевка г, Первомайская ул, дом №39 | J_5897/19 | [6 empty] | 0 | 0
1.2.1.1 | Реконструкция ТП-195 по адресу: Московская обл, Химкинский р-н, Химки, Парковая ул., вблизи дома №5 | J_5851/19 | 0 | 0
1.2.2.1 | Реконструкция КЛ-6 кВ от ПС-444 до РП-14 (ф.7, ф.27, ф.10, ф.24) по адресу: Московская область, г.о. Химки | G_3187/16 | 0 | 0
1.2.1.1 | Реконструкция РУ-10 кВ РП-90 по адресу: Московская область, г.о. Химки | G_3189/16 |  |  |  |  | 0 | 0
1.2.1.1 | Реконструкция ТП-186. Строительство ЛЭП-0,4 кВ от ТП-186 по адресу: Московская область, Химкинский район, г. Химки, мкр. Подрезково (1 этап) | J_5794/19 | 0 | 0
1.2.1.1 | Реконструкция ТП-398 по адресу: Московская обл., г. Химки, мкр. Сходня, Юбилейный проезд | J_4240/17 |  |  |  |  | 0 | 0
1.2.2.1 | Реконструкция КЛ-6 кВ направлением РП-2 – РП-14, РП-2 – ТП-224, ТП-221 – ТП-248 по адресу: Московская область, г. Химки | K_6378/20 | 0 | 0
1.2.2.1 | Реконструкция КЛ-10 кВ направлением ТЭЦ-21 – РП-12 по адресу: Московская область, г. Химки, мкр. Левобережный | K_6379/20 | 0 | 0
1.2.2.1 | Реконструкция ЛЭП-0,4кВ по адресу: Московская обл., г. Химки., мкр. Сходня, ул. Фрунзе, вл. № 26А | J_6274/19 | [6 empty] | 0 | 0
1.2.2.1 | Реконструкция существующей ВЛ-0,4 кВ от ТП-303 для электроснабжения энергопринимающих устройств заявителя по адресу: 141420, Московская обл., г. Химки, мкр. Сходня, Октябрьский туп., д. № 2 | J_6243/19 | 0 | 0
1.2.2.1 | Реконструкция ЛЭП-0,4 кВ от РУ-0,4 кВ ТП-210816 по адресу: Московская обл., Одинцовский р-н, Малые Вяземы д., Северная ул. | J_ОД-9/19 | [6 empty] | 0 | 0
1.2.2.1 | Реконструкция ВЛ-0,4 кВ по адресу: Московская обл, Одинцовский р-н, Жаворонковская п/а, Жаворонки с, Советская 3-я ул | J_ОД-6/19 | [6 empty] | 0 | 0
1.2.1.1 | Реконструкция РУ-0,4 кВ ТП-510526 по адресу: Московская обл, Одинцовский р-н, Одинцово г, Можайское шоссе | J_ОД-48/19 |  |  |  |  | 0 | 0
1.2.2.1 | Реконструкция КЛ-10 кВ направлением РТП-51071 - РП-16168 по адресу: Московская область, Одинцовский район, с. Немчиновка | I_4476/18 | [6 empty] | 0 | 0
1.2.1.1 | Реконструкция РП-51064 по адресу: Московская обл., г. Одинцово, ул. Маршала Бирюзова | J_5545/18 | 0 | 0
1.2.1.1 | Реконструкция ТП-560640 по адресу: Московская область, г. Одинцово, ул. Глазынина | J_5238/18 | 0 | 0
1.2.2.1 | Реконструкция КЛ-10 кВ направлением ПС-783 «Отрадное» – РТП-41005 и КЛ-10 кВ направлением РТП-41040 – РТП-41041 по адресу: Московская область, г. Одинцово | J_5246/18 | [6 empty] | 0 | 0
1.2.1.1 | Реконструкция ТП-414112 по адресу: Московская обл., Одинцовский р-н, д. Осоргино | J_ОД-131/18 | 0 | 0
1.2.1.1 | Реконструкция ТП-410416 по адресу: Московская область, г. Одинцово, Западная промзона | J_5774/19 | 0 | 0
1.2.1.1 | Реконструкция РТП-51050 по адресу: Московская область, г. Одинцово, д. Мамоново | J_5776/19 | 0 | 0
1.2.2.1 | Реконструкция КЛ-6 кВ от ПС 188 «Одинцово» до РТП-56065 Московская область, Одинцовский р-н | I_05-14-138 | [6 empty] | 0 | 0
1.2.1.1 | Реконструкция ТП-510575 по адресу: Московская область, Одинцовский район, г. Одинцово, б-р Любы Новоселовой | I_ОД-56/18 | [6 empty] | 0 | 0
1.2.2.1 | Реконструкция ВЛ 10 кВ ТП-313102 - ТП-310395 по адресу: Московская область, Одинцовский р-н, в районе СНТ "Матвейково" | I_5016/18 | [6 empty] | 0 | 0
1.2.2.1 | Реконструкция двух КЛ-10 кВ направлением ПС-783 «Отрадное» - РП-51006 по адресу: Московская область, Одинцовский район, г. Одинцово | I_5207/18 | 0 | 4
1.2.2.1 | Реконструкция двух КЛ-10 кВ направлением ПС-783 «Отрадное» - РП-51056 по адресу: Московская область, Одинцовский район, г. Одинцово | I_5212/18 | [6 empty] | 0 | 0
1.2.1.1 | Реконструкция ТП-560624 по адресу: Московская обл, Одинцовский р-н, Одинцово г, Вокзальная ул | I_ОД-21/18 |  |  |  |  | 0 | 0
1.2.2.1 | Строительство ЛЭП-0,4 кВ. Реконструкция КТП по адресу: Московская обл., Одинцовский р-н, Голицыно г., Звенигородское ш.(1 этап) | J_ОД-134/18 | [6 empty] | 0 | 0
1.2.1.1 | Реконструкция ТП-313160 по адресу: Московская обл., Одинцовский р-н, Жаворонки с., Советская 5-я ул | J_ОД-136/18 | 0 | 0
1.2.1.1 | Реконструкция ТП-313157 для электроснабжения энергопринимающих устройств заявителя по адресу: Московская обл, Одинцовский р-н, Солослово д | J_ОД-17/19 | 0 | 0
1.2.2.1 | Реконструкция ВЛ-0,4 кВ от ТП-560617 по адресу: Московская область, Одинцовский г.о., д. Немчиновка, СНТ «Мамоново | J_5991/19 | 0 | 0
1.2.1.1 | Реконструкция ТП-260959. Строительство ЛЭП-0,4 кВ по адресу: Московская область, Одинцовский район, с. Сидоровское, ул. Восточная (1 этап) | J_ОД-43/19 | 0 | 0
1.2.1.1 | Реконструкция ТП-260224 по адресу: Московская обл, Одинцовский р-н, Голицыно, Петровское шоссе | J_ЦА-1/19 |  |  |  |  | 0 | 0
1.2.1.1 | Реконструкция ТП-313157. Строительство КЛ-10кВ по адресу: Московская область,Одинцовский район, д.Солослово | J_5786/19 | 0 | 0
1.2.1.1 | Реконструкция РТП-51085. Строительство ЛЭП-0,4 кВ по адресу: Московская область, Одинцовский район, г. Одинцово (1 этап) | J_ЦА-4/18 | 0 | 0
1.2.1.1 | Реконструкция ТП-313224 для электроснабжения энергопринимающих устройств заявителя по адресу: Московская обл, Одинцовский р-н, Ликино д, участок №66П | J_ОД-56/19 | 0 | 0
1.2.2.1 | Реконструкция ЛЭП-0,4 кВ от РУ-0,4 кВ ТП-310318 по адресу: Московская область, Одинцовский район, д. Щедрино | J_ОД-60/19 | 0 | 0
1.2.1.1 | Реконструкция РТП-51004 по адресу: Московская обл, Одинцовский г.о., пос. Переделкино | J_5680/19 | 0 | 0
1.2.1.1 | Реконструкция ТП-51008 для электроснабжения энергопринимающих устройств заявителля по адресу: 143005, Московская обл., Одинцовский р-н, д.Лохино,ул. 1-ая Советская | J_ОД-75/19 | 0 | 0
1.2.1.1 | Реконструкция ТП-510623 для электроснабжения энергопринимающих устройств заявителя по адресу: 143005, Московская обл., Одинцовский р-н, д. Мамоново, ул. Колхозная, д. № 193 | J_ОД-79/19 | 0 | 0
1.2.1.1 | Реконструкция ТП-560633, ТП-560718, ТП-560794 в связи с выполнением работ по переводу сетей на 10 кВ ПС 334 «Немчиновка» по адресу: 143005, Московская обл., Одинцовский р-н | J_6109/19 | 0 | 0
1.2.1.1 | Реконструкция РУ-0,4 кВ ТП-260267 по адресу: Московская обл., Одинцовский р-н, п. Голицыно, с/т «Садовод | J_ОД-94/19 |  |  |  |  | 0 | 0
1.2.2.1 | Реконструкция участка ВЛ-0,4 кВ от ТП-310379 для электроснабжения энергопринимающих устройств заявителя по адресу: Московская обл., Одинцовский р-н, с/о Назарьевский, СНТ «Дарьино», уч. № 1 | J_ОД-102/19 | [6 empty] | 0 | 0
1.2.1.1 | Реконструкция ТП-260995, строительство ЛЭП-0,4 кВ по адресу: Московская обл, Одинцовский р-н, Голицыно г, Советская ул, участок № 1б (1 этап) | K_ОД-35/20 | 0 | 0
1.2.1.1 | Реконструкция ТП-360303 для электроснабжения энергопринимающих устройств заявителей по адресу: Московская обл., Одинцовский р-н, д. Митькино, д. Таганьково | K_ОД-26/20 | 0 | 0
1.2.2.1 | Реконструкция ВЛ-0,4 кВ от ТП-310321 для электроснабжения энергопринимающих устройств заявителя по адресу: Московская обл., Одинцовский р-н, д. Митькино, д. № 20А | K_ОД-27/20 | 0 | 0
1.2.2.1 | Реконструкция 2КЛ-10 кВ направлением РТП-21087 – РТП-21027 по адресу: Московская область, Одинцовский р-н, г.п. Голицыно | K_6363/20 | 0 | 0
1.2.2.1 | Реконструкция ЛЭП-0,4 кВ от ТП-510655 для электроснабжения энергопринимающих устройств заявителя по адресу: Московская обл., Одинцовский р-н, д. Мамоново, Вокзальная, д. №31 | K_ОД-18/20 | 0 | 0
1.2.1.1 | Реконструкция ТП-160176 по адресу: Московская обл., г. Звенигород, Верхний Посад | K_6352/20 | 0 | 0
1.2.1.1 | Реконструкция ТП-510571 по адресу: Московская обл., Одинцовский р-н, г. Одинцово, ул. Садовая | K_ЦА-1/20 | 0 | 0
1.2.2.1 | Реконструкция участка ЛЭП-0,4 кВ от ТП-510686, строительство ЛЭП-0,4 кВ от ТП-510569 для электроснабжения энергопринимающих устройств заявителя по адресу: Московская обл., Одинцовский р-н, г. Одинцово, Подушкинское шоссе, дом № 17 (1 эт.) | K_ОД-4/20 | 0 | 0
1.2.1.1 | Реконструкция ТП-515151 для электроснабжения энергопринимающих устройств заявителя по адресу: Московская обл, Одинцовский р-н, г. Одинцово, Южная промзона, 25-й км Минского шоссе | J_ОД-104/19 | 0 | 0
1.2.1.1 | Реконструкция РУ-0,4 кВ ТП-560653 для электроснабжения энергопринимающих устройств заявителя по адресу: 143006, Московская обл., Одинцовский р-н, г. Одинцово, ул. Верхне-Пролетарская, дом № 1Б | J_ОД-131/19 | 0 | 0
1.2.1.1 | Реконструкция РТП-31045 по адресу: Московская обл., Одинцовский район, г.п. Большие Вяземы, д. Малые Вяземы | J_5896/19 | 0 | 0
1.2.1.1 | Реконструкция РТП-51057 по адресу: Московская область, Одинцовский район, г. Одинцово, б-р Любы Новосёловой | J_ЦА-7/19 | 0 | 0
1.2.1.1 | Реконструкция ТП-313200, ЛЭП-10 кВ для электроснабжения энергопринимающих устройств заявителя по адресу: Московская обл., Одинцовский р-н, д. Лапино, ГП-2 | J_ЦА-8/19 | 0 | 0
1.2.1.1 | Реконструкция ЦРП-10 по адресу: 141552, Московская обл., Солнечногорский р-н, р.п. Ржавки | J_6025/19 |  |  |  |  | 0 | 0
1.2.2.1 | Реконструкция двух КЛ-6кВ (фидеров №227 и 310) от ПС-387 «Подрезково» до ЦРП-35 по адресу: Московская область, Солнечногорский р-н, пос.Лунево | G_2288/15 | 0 | 0
1.2.2.1 | Реконструкция КЛ-0,4 кВ от ТП-1802 до ВРУ котельной по адресу: Московская область, г. Солнечногорск, ул. Пролетарская | G_4001/17 | [6 empty] | 0 | 0
1.2.2.1 | Реконструкция 2КЛ-0,4 кВ от ТП-3 по адресу: Московская обл, Солнечногорский р-н, Ржавки г.п., ж/д №1 | I_5324/18 | [6 empty] | 0 | 0
1.2.2.1 | Реконструкция КЛ-10 кВ по адресу: Московская область, Солнечногорский район, Пятницкое шоссе, д. Марьино | I_4464/17 | [6 empty] | 0 | 0
1.2.1.1 | Реконструкция РТП-34 по адресу: Московская область, Солнечногорский район, д. Лыткино | I_3314/16 |  |  |  |  | 0 | 0
1.2.2.1 | Реконструкция «ф.8» направлением от ПС-47 до ТП-82 по адресу: Московская область, Щелковский р-н, г.Щелково | G_3856/17 | [6 empty] | 0 | 0
1.2.1.1 | Реконструкция КТП-85 по адресу: Московская обл., Щелковский р-н, г. Щелково, Еловый пр-д, д № 12А | J_5594/18 | 0 | 0
1.2.1.1 | Реконструкция ТП-46 по адресу: Московская область, Щёлковский район, г.п. Монино, ул. Новинское шоссе | J_5761/19 | 0 | 0
1.2.1.1 | Реконструкция ТП-7 по адресу: Московская область, Щёлковский район, г.п. Монино, ул. Московская | J_5763/19 | 0 | 0
1.2.1.1 | Реконструкция ТП-9 по адресу: Московская область, Щёлковский район, г.п. Монино, ул. Московская | J_5764/19 | 0 | 0
1.2.1.1 | Перевод ТП-7, ТП-9, ТП-12, ТП-14, ТП-24 с напряжения 6 кВ на 10 кВ по адресу: Московская область, Щёлковский район, г.п. Монино | J_5768/19 | [6 empty] | 0 | 0
1.2.2.1 | Реконструкция «ф.11» и «ф.14» от ПС-742 до РТП-34 по адресу: Московская область, Щелковский р-н, г.Щелково | G_3857/17 | [6 empty] | 0 | 0
1.2.1.1 | Реконструкция ТП-1821697 по адресу: Московская область, Щёлковский район, г. Щёлково, территория Домостроитель | J_5781/19 | 0 | 0
1.2.1.1 | Реконструкция ТП-1175 по адресу: 141100, Московская обл., Щелковский р-н, ул. Трудовая, с/т «Заозерный | J_5984/19 | 0 | 0
1.2.1.1 | Реконструкция ТП-188, строительство ЛЭП-0,4кВ по адресу: Московская обл., Щелковский р-н, г. Щелково, ул. Браварская, д.№ 2Б | J_6081/19 | 0 | 0
1.2.1.1 | Реконструкция ТП-267, строительство 2ЛЭП-0,4кВ по адресу: Московская обл., Щелковский р-н, г. Щелково, ул. Заречная (1 этап) | J_6085/19 | 0 | 0
1.2.1.1 | Реконструкция ТП-473, строительство ЛЭП-0,4 кВ по адресу: Московская обл, Щелковский р-н, Щелково г, Первомайская ул, участок № 20В (1 этап) | K_6400/20 | 0 | 0
1.2.1.1 | Реконструкция КТП-240, строительство ЛЭП-0,4 кВ для электроснабжения энергопринимающих устройств заявителя по адресу: Московская обл., Щелковский р-н, г. Щелково, ул. Заводская (1 этап) | K_6356/20 | 0 | 0
1.2.1.1 | Реконструкция ТП-4035 по адресу: Московская область, г.о. Щёлково, ул. Беляева | J_6194/19 | 0 | 0
1.2.1.1 | Реконструкция ТП-46 по адресу: 141150, Московская обл., Щелковский р-н, рп. Монино | J_6267/19 | 0 | 0
1.2.2.1 | Реконструкция ВЛ-0,4 кВ от ТП-27 по адресу: Московская область, г.Дубна | G_3903/17 | [6 empty] | 0 | 0
1.2.2.1 | Реконструкция ВЛ-0,4 кВ от ТП-15 по адресу: Московская область, г.Дубна, от ул. Новоподберезской до ул. Центральная | G_3906/17 | 0 | 0
1.2.1.1 | Реконструкция ТП-103 для электроснабжения энергопринимающих устройств заявителя по адресу: Московская обл., г. Дубна | J_6092/19 | 0 | 0
1.2.2.1 | Реконструкция ВЛ-10 кВ направлением ТП-16 – КТП-18 по адресу: Московская область, г. Дубна | J_6250/19 | [6 empty] | 0 | 0
1.2.2.1 | Реконструкция ВЛ-10 кВ направлением КТП-15 – ТП-29 по адресу: Московская область, г. Дубна | J_6251/19 | 0 | 0
1.2.2.1 | Реконструкция ВЛ-6 кВ направлением ТП-262 – КТП-259 по адресу: Московская область, г. Дубна | J_6252/19 | [6 empty] | 0 | 0
1.2.2.1 | Реконструкция 2КЛ-10 кВ направлением ГЭС-191 ф. 2 – ЦРПЛ ф. 12, 2КЛ-10 кВ направлением ГЭС-191 ф. 5 – ЦРПЛ ф. 9 по адресу: Московская область, г. Дубна | J_6248/19 | [6 empty] | 0 | 0
1.2.1.1 | Реконструкция МТП-113 по адресу: Московская область, г. Ступино, ул. Малоовражная | G_4005/17 | 0 | 0
1.2.2.1 | Реконструкция ВЛ-0,4 кВ от ЗТП-201 по адресу: Московская область, г.о. Ступино, пос. Октябрьский | J_5751/18 | [6 empty] | 0 | 0
1.2.2.1 | Реконструкция ВЛ 10 кВ ТП2В - ТП1В по адресу: Московская обл., Ступинский р-н, водоподъемы г.о. Ступино | I_5006/18 | 0 | 0
1.2.2.1 | Реконструкция ВЛ 10 кВ РП-16 ф.2 по адресу: Московская обл., Ступинский р-н, ул.Белопесоцкая - с.Лужники | I_5007/18 | [6 empty] | 0 | 0
1.2.2.1 | Реконструкция ВЛ-10кВ направлением Р-253 – КТП-999 по адресу: Московская обл., Ступинский р-н., с. Хатунь | I_5008/18 | [6 empty] | 0 | 0
1.2.2.1 | Реконструкция ВЛ 10 кВ ТП1В - ТП-21 по адресу: Московская обл., Ступинский р-н, д.Соколова с.Пустынь | I_5009/18 | [6 empty] | 0 | 0
1.2.2.1 | Реконструкция ВЛ-0,4 кВ от МТП-113 по адресу: Московская область, г. Ступино, ул. Малоовражная | G_4006/17 | [6 empty] | 0 | 0
1.2.2.1 | Реконструкция ВЛ-0,4 кВ от КТП-11 по адресу: Московская область, г. Ступино, ул. Колхозная | I_4008/17 | [6 empty] | 0 | 0
1.2.2.1 | Реконструкция ВЛ-10 кВ от ТП-236 до МТП-119 по адресу: Московская область, Ступинский район, п. Жилево | I_4009/17 | [6 empty] | 0 | 0
1.2.2.1 | Реконструкция ВЛ-0,4 кВ от МТП-12 по адресу: Московская область, г. Ступино, ул. Осипенко | G_4011/17 | [6 empty] | 0 | 0
1.2.2.1 | Реконструкция ЛЭП-0,4 кВ по адресу: Московская область, Ступинский район, г. Ступино, ул. Белопесоцкая | K_6376/20 | [6 empty] | 0 | 0
1.2.2.1 | Реконструкция ЛЭП-0,4 кВ от КТП-20 для электроснабжения энергопринимающих устройств заявителя по адресу: Московская обл., Ступинский р-н, Ступино, д. Соколова Пустынь, ул. Горловская, д. № 50 | K_6321/20 | 0 | 0
1.2.1.1 | Реконструкция РУ-0,4 кВ РП-3 для электроснабжения энергопринимающих устройств заявителя по адресу: 142800, Московская обл., Ступинский р-н, г. Ступино, проспект Победы | K_6322/20 | 0 | 0
1.2.2.1 | Реконструкция ЛЭП-0,4кВ по адресу: Московская обл., Ступинский р-н., д. Астафьево | J_6272/19 | [6 empty] | 0 | 0
1.2.2.1 | Реконструкция ЛЭП-0,4кВ по адресу: 142820, Московская обл., Ступинский р-н., рп. Жилево, ул. Ленинская, д. № 3А | J_6273/19 | [6 empty] | 0 | 0
1.2.1.1 | Реконструкция ТП-51 по адресу: Московская обл, Егорьевск г, Владимирская ул, строение 9 | I_5310/18 | 0 | 0
1.2.1.1 | Реконструкция ТП-66 по адресу: Московская обл, Егорьевск г, А.Невского ул, строение 3 | I_5311/18 | 0 | 0
1.2.1.1 | Реконструкция КТП-233 с установкой двух силовых трансформаторов по адресу: Московская обл, Егорьевск г, Комарова ул | J_5655/18 | 0 | 0
1.2.2.1 | Реконструкция ВЛ 6 кВ ФП№1-ТП№2 ф-ки, ФП№1-КРУН1 ф-ки по адресу: Московская обл., Егорьевский р-н, г.Егрьевск-п.Шувое | I_5005/18 |  |  |  |  | 0 | 8.62
1.2.2.1 | Реконструкция ВЛ-0,4кВ от ТП-80 по адресу: Московская обл., г. Егорьевск, ул. Чернышевского, д. № 20 | J_6091/19 | 0 | 0
1.2.2.1 | Реконструкция участка ВЛ-0,23 кВ от ТП-181 для электроснабжения энергопринимающих устройств заявителя по адресу: Московская обл., г. Егорьевск, ул. Милиции, дом № 13/1 | J_6157/19 | 0 | 0
1.2.1.1 | Реконструкция РП-6 по адресу: Московская область, г.о. Егорьевск, ул. Горького | J_6039/19 | 0 | 0
1.2.1.1 | Реконструкция РП-5 по адресу: Московская область, г.о. Егорьевск, ул. Жукова Гора | J_6038/19 | 0 | 0
1.2.1.1 | Реконструкция щита оперативного тока и щита собственных нужд на ПС 110 кВ «Ткач» №488 по адресу: Московская область, г. Егорьевск, ул. Тельмана, стр.1 | J_6189/19 |  |  |  |  | 0 | 0
1.2.2.1 | Реконструкция ЛЭП-0,4кВ по адресу: 142111, Московская обл., г. Подольск, пр-кт Юных Ленинцев, д. 40 | J_5563/18 | [6 empty] | 0 | 0
1.2.2.1 | Реконструкция ЛЭП-0,4 кВ по адресу: Московская обл, Подольский р-н, с/п Лаговское, вблизи д. Пузиково, СНТ «Полянка», уч.147 | J_5738/19 | [6 empty] | 0 | 0
1.2.1.1 | Реконструкция РТП-24 по адресу: Московская область, г.о. Подольск, д. Докукино | I_4477/18 | 0 | 0
1.2.1.1 | Реконструкция РУ-6 кВ РТП-70, строительство ТП-проект., 2КЛ-6 кВ для электроснабжения энергопринимающих устройств заявителя по адресу: Московская обл, г.о. Подольск, мкр-н Климовск, ул. Революции, д. 2 (1 Этап) | I_5540/18 | 0 | 0
1.2.1.1 | Реконструкция РТП-70 по адресу: Московская область, г.о. Подольск, мкр. Климовск, ул. Революции, д. 3 | I_4478/18 | 0 | 0
1.2.2.1 | Реконструкция КЛ-6 кВ направлением РТП-1-ТП-393 по адресу: Московская область, г. Подольск, ул. Мира, ул. Машиностроителей | I_4480/18 | [6 empty] | 0 | 0
1.2.2.1 | Реконструкция КЛ-10 кВ направлением ТП-83-ТП-216 по адресу: Московская область, г. Подольск, ул. Машиностроителей | I_4481/18 | [6 empty] | 0 | 0
1.2.2.1 | Реконструкция КЛ-10 кВ направлением ТП-62-ТП-141 по адресу: Московская область, г. Подольск, ул. Пионерская, ул. Школьная | I_4482/18 | [6 empty] | 0 | 0
1.2.2.1 | Реконструкция КЛ-6 кВ направлением ТП-67-ТП-77 по адресу: Московская область, г. Подольск, ул. Индустриальная, ул. Б. Серпуховская | I_4483/18 | [6 empty] | 0 | 0
1.2.2.1 | Реконструкция двух КЛ-6 кВ направлением ПС-182 "Гулево" - РТП-7 по адресу: Московская область, г. Подольск, ул. Орджоникидзе, ул. Машиностроителей | I_4484/18 | [6 empty] | 0 | 0
1.2.2.1 | Реконструкция 2КЛ-0,4кВ по адресу: 142101, Московская обл., г. Подольск, ул. Большая Серпуховская, дом № 20/1 | J_6041/19 | [6 empty] | 0 | 0
1.2.2.1 | Реконструкция КЛ-0,4кВ от ЗТП-229 по адресу: Московская обл., г.о. Подольск, д. Матвеевское, ул. Оборонная, д № 6 | J_6050/19 | [6 empty] | 0 | 0
1.2.1.1 | Реконструкция ТП-543 по адресу: Московская обл., г. Подольск, ул. Плещеевская | J_6068/19 | 0 | 0
1.2.1.1 | Реконструкция РУ-0,4 кВ ТП-422 для электроснабжения энергопринимающих устройств заявителя по адресу: Московская обл., г. Подольск, ул. Парковая, дом № 26 | K_6320/20 | 0 | 0
1.2.2.1 | Реконструкция ЛЭП-0,4 кВ для электроснабжения энергопринимающих устройств заявителя по адресу: Московская обл., г. Климовск, СНТ «Весна-1 | J_6187/19 | 0 | 0
1.2.2.1 | Реконструкция КЛ-0,4кВ, строительство ЛЭП-0,4кВ по адресу: Московская обл., г. Подольск, ул. Чехова, д. № 6а (1 этап) | J_6237/19 | [6 empty] | 0 | 0
1.2.1.1 | Реконструкция ТП-6003. Строительство КТП-1808231, КЛ-6 кВ для электроснабжения энергопринимающих устройств заявителя по адресу: Московская обл, Сергиево-Посадский р-н, г. Хотьково, ул. Лихачева, д.4 (1этап) | J_5821/18 | 0 | 0
1.2.1.1 | Реконструкция ТП-404 для присоединения заявителя по адресу: 141303, Московская область, Сергиево-Посадский район, г. Сергиев Посад, Ярославское ш | I_5448/18 | 0 | 0
1.2.1.1 | Реконструкция РУ-10кВ ТП-590 для присоединения заявителя по адресу: Московская область, Сергиево-Посадский район, Сергиев Посад г., Московское ш., д.3а | I_5284/18 | 0 | 0
1.2.1.1 | Реконструкция ТП-22 для электроснабжения энергопринимающих устройств заявителя по адресу: 141315, Московская обл, Сергиево-Посадский р-н, Сергиев Посад г, Красной Армии пр-кт, дом №1а | I_5332/18 | 0 | 0
1.2.1.1 | Реконструкция ТП-377. Строительство 2КЛ-0,4 кВ от ТП-377 до ВРУ заявителя по адресу: 141300, Московская обл, Сергиево-Посадский р-н, г. Сергиево Посад, на пересечении ул. Дружбы и Новоугличского шоссе, дом №60 (1 Этап) | I_5193/18 | 0 | 0
1.2.1.1 | Реконструкция ТП-6003 по адресу: Московская обл., Сергиево-Посадский р-н, г. Хотьково, ул. Ленина, дом № 4 | J_5647/18 | 0 | 0
1.2.1.1 | Реконструкция ТП-306. Строительство ЛЭП-0,4 кВ от ТП-306 по адресу: Московская обл., Сергиево-Посадский р-н, рп. Скоропусковский, участок № 40 ( 1 этап) | J_5643/18 | 0 | 0
1.2.1.1 | Реконструкция ТП-12 для электроснабжения энергопринимающих устройств заявителя по адресу: 141310, Московская обл, Сергиево-Посадский р-н, Сергиев Посад г, 1 Ударной Армии ул, дом №12 | J_5543/18 | 0 | 0
1.2.2.1 | Реконструкция КЛ-6 кВ от РП-30 до ТП-338 по адресу: Московская обл, г.Сергиев Посад | J_5940/19 | 0 | 0
1.2.2.1 | Реконструкция КЛ-6 кВ от РП-30 до РП-16 по адресу: Московская обл, г.Сергиев Посад | J_5941/19 | 0 | 0
1.2.2.1 | Реконструкция КЛ-6 кВ от ТП-127 до ТП-173 по адресу: Московская обл, г.Сергиев Посад | J_5942/19 | [6 empty] | 0 | 0
1.2.2.1 | Реконструкция КЛ-6 кВ от ТП-173 до ТП-17 по адресу: Московская обл, г.Сергиев Посад | J_5943/19 | [6 empty] | 0 | 0
1.2.2.1 | Реконструкция КЛ-6 кВ от РП-16 до ТП-339 по адресу: Московская обл, г.Сергиев Посад | J_5944/19 | [6 empty] | 0 | 0
1.2.2.1 | Реконструкция КЛ-6 кВ от ТП-144 до ТП-15 по адресу: Московская обл, г.Сергиев Посад | J_5945/19 | [6 empty] | 0 | 0
1.2.1.1 | Реконструкция ТП-144 по адресу: Московская область, г. Сергиев Посад | J_5947/19 | 0 | 0
1.2.1.1 | Реконструкция РУ-0,4 кВ ТП-12 по адресу: Московская область, г. Сергиев Посад | J_5949/19 | 0 | 0
1.2.1.1 | Реконструкция ТП-506. Строительство КЛ-0,4 кВ от ТП-506 для электроснабжения заявителя по адресу: Московская обл, Сергиево-Посадский р-н, Сергиев Посад г., в районе ул. Пограничная (1 Этап) | I_5382/18 | 0 | 0
1.2.1.1 | Реконструкция ТП-355 для электроснабжения заявителя по адресу: 141300, Московская область, Сергиево-Посадский район, Сергиев Посад г., Пограничная ул. | I_5291/18 | 0 | 0
1.2.1.1 | Реконструкция ТП-26, реконструкция ЛЭП-0,4 кВ от ТП-26 для электроснабжения заявителя по адресу: Московская область, Сергиево-Посадский район, Сергиев Посад г., Пролетарская 2-я ул | I_5290/18 | 0 | 0
1.2.2.1 | Реконструкция ВЛ 6 кВ ТП208-ТП135-ТП159 по адресу: г. Сергиев Посад | I_5092/18 | 0 | 0
1.2.1.1 | Реконструкция ТП-144, строительство ЛЭП-0,4 кВ до границы участка заявителя по адресу: Московская область, Сергиево-Посадский район, Сергиев Посад г. (1 Этап) | I_5117/18 | 0 | 0
1.2.1.1 | Реконструкция ТП-95. Строительство КЛ-6 кВ. Строительство 2КЛ-0,4 кВ от ТП-95 до ВРУ заявителя по адресу: 141300, Московская обл, Сергиево-Посадский р-н, г. Сергиев Посад, Гражданская ул. (1 Этап) | I_5430/18 | 0 | 0
1.2.2.1 | Вынос (переустройство) КЛ-6 кВ ф.403 ПС-105-ТП-365 с земельного участка Заявителя по адресу: Московская область, г. Сергиев Посад, на пересечении ул. Дружбы и Новоуглического шоссе, дом 60, КН 50:05:0070203:0030 | I_С-П-491/18 | 0 | 0
1.2.1.1 | Реконструкция КТП-1805850 для электроснабжения энергопринимающих устройств заявителя по адресу: 141305, Московская обл, Сергиево-Посадский р-н, Сергиев Посад г., ул. Центральная | J_5961/19 | 0 | 0
1.2.1.1 | Реконструкция ТП-198 по адресу: 141300, Московская обл, Сергиево-Посадский р-н, Сергиев Посад г, Красной Армии пр-кт, рядом с домом №210а | J_5663/19 | 0 | 0
1.2.1.1 | «Реконструкция ТП-554 по адресу: Московская обл., Сергиево-Посадский р-н, Сергиев Посад г, Солнечная ул, д. № 8 | J_5871/19 | 0 | 0
1.2.1.1 | Реконструкция ТП-601. Строительство ЛЭП-0,4 кВ от ТП-601 для электроснабжения энергопринимающих устройств заявителей по адресу: Московская обл., Сергиево-Посадский р-н, г. Сергиев Посад, ул. Симоненкова (1этап) | J_5876/19 | 0 | 0
1.2.1.1 | Реконструкция ТП-482 по адресу: Московская обл., Сергиево-Посадский р-н, Глинково с, Коршуниха ул, участок № 62 | J_5875/19 | 0 | 0
1.2.2.1 | Реконструкция 2КЛ-0,4 кВ от ТП-6002 по адресу: Московская обл, Сергиево-Посадский р-н, г. Хотьково, ул. Калинина, д. 2 | J_5872/19 | 0 | 0
1.2.1.1 | Реконструкция ТП-603 по адресу: Московская область, Сергиево-Посадский район, г. Сергиев Посад, ул.Вифанская | J_5792/19 | 0 | 0
1.2.1.1 | Реконструкция ТП-104. Строительство ЛЭП-0,4 кВ от ТП-104 по адресу: Московская обл., Сергиево-Посадский р-н, Сергиев Посад г, Лесхоз п (1 этап) | J_5878/19 | 0 | 0
1.2.1.1 | Реконструкция ТП-677 по адресу: Московская обл., Сергиево-Посадский р-н, Сергиев-Посад, Центральная ул, дом № 60б | J_5879/19 | 0 | 0
1.2.1.1 | Реконструкция ТП-43 для электроснабжения энергопринимающих устройств заявителя по адресу: 141311, Московская обл., Сергиево-Посадский р-н, д. Чарково, д. №14 | J_6104/19 | 0 | 0
1.2.1.1 | Реконструкция ТП-347 для электроснабжения энергопринимающих устройств заявителя по адресу: 141301, Московская обл., Сергиево-Посадский р-н, г. Сергиев Посад, Новоугличское ш., д. №65а | J_6105/19 | 0 | 0
1.2.1.1 | Реконструкция ТП-539 (заявка №1810882). Строительство ЛЭП-0,4 кВ по адресу: Московская область, Сергиево-Посадский район, г. Сергиев Посад, пр-кт Красной Армии (1 этап) | K_6386/20 | 0 | 0
1.2.2.1 | Реконструкция ЛЭП-0,4 кВ от ТП-506 для электроснабжения энергопринимающих устройств заявителя по адресу: Московская обл, Сергиево-Посадский р-н, Сергиев Посад г, Пограничная ул, дом № 28Б | K_6351/20 | 0 | 0
1.2.1.1 | Реконструкция ТП-402 для электроснабжения энергопринимающих устройств заявителя по адресу: Московская обл., Сергиево-Посадский р-н, Сергиев Посад г, Вознесенская ул., дом № 67 | K_6402/20 | 0 | 0
1.2.1.1 | Реконструкция ТП-13, строительство 2БКТП взамен ТП-195 по адресу: 141309, Московская обл, Сергиево-Посадский р-н, Сергиев Посад г, Громова ул, дом №1 | K_6344/20 | 0 | 0
1.2.1.1 | Реконструкция РКТП-5105, строительство ТП-проект., 2КЛ-10 кВ от РУ-10 кВ РКТП-5105 до РУ-10 кВ ТП-проект. для электроснабжения энергопринимающих устройств заявителя по адресу: 141303, Московская обл, Сергиево-Посадский р-н, Сергиев Посад г, Ярославское ш, в районе д. Зубачево (1 этап) | J_5681/19 | 0 | 0
1.2.1.1 | Реконструкция ТП-676 для электроснабжения энергопринимающих устройств заявителя по адресу: 141305, Московская обл, Сергиево-Посадский р-н, г. Сергиев Посад, ш. Скобяное | K_6354/20 | 0 | 0
1.2.2.1 | Реконструкция КЛ-6 кВ направлением ПC-186 Реммаш ф. 23 – ТП-8Р по адресу: Московская область, Сергиево-Посадский г. о. | K_6314/20 | 0 | 0
1.2.1.1 | Реконструкция РУ-6 кВ ТП-314 по адресу: Московская обл., Сергиево-Посадский р-н, г.о. Сергиев Посад | K_6308/20 | 0 | 0
1.2.1.1 | Реконструкция ТП-127 для электроснабжения энергопринимающих устройств заявителя по адресу: Московская обл., Сергиево-Посадский р-н, Сергиев Посад г, Кооперативная ул., дом №20а | J_5677/19 | 0 | 0
1.2.1.1 | Реконструкция ТП-1810370 для электроснабжения энергопринимающих устройств заявителя по адресу: 141336, Московская обл, Сергиево-Посадский р-н, п. Реммаш, ул. Институтская, дом № 22 д | J_6318/19 | 0 | 0
1.2.1.1 | Реконструкция ТП-135 для электроснабжения энергопринимающих устройств заявителя по адресу: 141300, Московская обл, Сергиево-Посадский р-н, г. Сергиев Посад, с. Благовещенье, дом № 6а | J_6316/19 | 0 | 0
1.2.2.1 | Реконструкция ЛЭП-0,4 кВ от ТП-503 до границы участка заявителя по адресу: Московская обл, Сергиево-Посадский р-н, Сергиев Посад г, Красной Армии пр-кт, дом № 216/11 | J_5895/19 | 0 | 0
1.2.1.1 | Реконструкция ТП-265 по адресу: Московская обл., Сергиево-Посадский р-н, Сергиев Посад г, Новоугличское ш. | J_5898/19 | 0 | 0
1.2.1.1 | Реконструкция ТП-365 по адресу: Московская область, г. Сергиев Посад | J_6263/19 | 0 | 0
1.2.1.1 | Реконструкция ТП-154 для электроснабжения энергопринимающих устройств заявителя по адресу: Московская обл., Сергиево-Посадский р-н, г. Сергиев Посад, Новоугличское шоссе, д. № 32 | J_6258/19 | 0 | 0
1.2.1.1 | Реконструкция ТП-180 для электроснабжения энергопринимающих устройств заявителя по адресу: Московская обл., Сергиево-Посадский р-н, д. Наугольное | J_6236/19 | 0 | 0
1.2.1.1 | Реконструкция КТП-27 по адресу: Московская обл., Ленинский р-он, пос. Володарского, уч. В-1/7 | I_5438/18 | 0 | 0
1.2.2.1 | Реконструкция участка ЛЭП-6 кВ направлением ТП-188 – ТП-270 по адресу: Московская область, Ленинский район, г. Видное, п. Расторгуево, 1-й Футбольный проезд | J_5247/18 | 0 | 0
1.2.2.1 | Реконструкция двух КЛ-0,4 кВ от ТП-162по адресу: Московская область, Ленинский район, г. Видное, ул. Советская, д. 32 | I_4747/18 | [6 empty] | 0 | 0
1.2.1.1 | Реконструкция РТП-22 по адресу: Московская область, Ленинский район, г. Видное, ул. Донбасская, пр-т. Ленинского Комсомола | I_5423/18 |  |  |  |  | 0 | 0
1.2.1.1 | РеконструкцияТП-118по адресу: Московская область, Ленинский район, г. Видное, ул. Гаевского, вблизи д. 12а | I_4745/18 |  |  |  |  | 0 | 0
1.2.2.1 | Реконструкция ЛЭП-0,4 кВ от ТП-151 по адресу: Московская область, Ленинский район, г. Видное | I_4748/18 | [6 empty] | 0 | 0
1.2.1.1 | Реконструкция ТП-413 по адресу: Московская область, Ленинский район, г. Видное, ул. Лемешко | J_6183/19 | 0 | 0
1.2.1.1 | Реконструкция ТП-133 по адресу: Московская обл., Ленинский р-н, г. Видное, ст. Расторгуево | J_6230/19 | 0 | 0
1.2.1.1 | Реконструкция ТП-148, ВЛ-0,4 кВ от РУ-0,4 кВ ТП-148, строительство ЛЭП-0,4 кВ от ТП-148 для электроснабжения энергопринимающих устройств заявителя по адресу: 142700, Московская обл, Ленинский р-н, Видное г, Вокзальная ул (1 этап) | J_5669/19 | 0 | 0
1.2.1.1 | Реконструкция участка ВЛИ-0,4 кВ от РТП-31 для электроснабжения энергопринимающих устройств заявителя по адресу: Московская обл., Ленинский р-н, с. Спасское, участок № 65/2 | K_6367/20 | 0 | 0
1.4 | Строительство двух КЛ-6 кВ от РП-47 до РП-255 по адресу: Московская область, г. Электросталь, ул. Захарченко, ул. Октябрьская | I_4146/17 | [6 empty] | 0 | 0
1.4 | Строительство 2БКТП в районе ТП-120 по адресу: Московская область, г. Электросталь, ул. Победы | G_2575/15 | 0 | 0
1.4 | Строительство КЛ-6кВ от ТП-92 до ТП-94, 2КЛ-0,4кВ от ТП-94 до ВРУ МДОУ д/сад №7 по адресу: Московская область, г. Электросталь, ул. Мира, д. 26б | G_1771/15 | 0 | 0
1.4 | Строительство КЛ-0,4кВ от РТП-100 до ВРУ МДОУ д/сад №43 по адресу: Московская область, г. Электросталь, ул. Жулябина, д.6а | G_1774/15 | [6 empty] | 0 | 0
1.4 | Строительство КЛ-0,4кВ от ТП-70, ТП-111 до ВРУ МДОУ д/сад №56 по адресу: Московская область, г. Электросталь, ул. Первомайская, д. 4а | G_1775/15 | [6 empty] | 0 | 0
1.4 | Строительство КЛ-0,4кВ от ТП-95, РП-199 до ВРУ МДОУ д/сад №62 по адресу: Московская область, г. Электросталь, ул. Победы, д. 3 к. 5 | G_1776/15 | [6 empty] | 0 | 0
1.4 | Строительство ТП взамен ТП-72 по адресу: Московская область, г.о. Электросталь, ул. Пушкина д. 4А | J_5405/19 | 0 | 0
1.4 | Строительство КЛ-0,4кВ от ТП-256 до ВРУ МДОУ д/сад №29 по адресу: Московская область, г.Электросталь, ул. Трудовая, 14 | K_6361/20 | 0 | 0
1.4 | Строительство 2КЛ-0,4кВ от ТП-126 и ТП-127 до д/сада № 35 по адресу: Московская область, г. Электросталь, Южный пр-кт | K_6368/20 | 0 | 0
1.4 | Установка реклоузера по адресу: Московская область, городской округ Ликино-Дулёво, д. Минино | I_4688/18 |  |  |  |  | 0 | 0
1.4 | Строительство БКТП в районе ТП-1024 по адресу: Московская область, Орехово-Зуевский район, г. Куровское, ул. Спортивная | G_2431/15 | 0 | 0
1.4 | Строительство КТП в районе ТП-11 по адресу: Московская область, Орехово-Зуевский район, п. Новый Снопок, ул. Садовая | G_2433/15 | 0 | 0
1.4 | Строительство КТП в районе ТП-282, КЛ 6 кВ от КТП-283 до КТП-проект по адресу: Орехово-Зуевский район, г. Дрезна | G_331/12 | 0 | 0
1.4 | Строительство КТП в районе ТП-305 по адресу: Орехово-Зуевский район, г. Куровское, ул. Кирова | G_522/12 | 0 | 0
1.4 | Строительство КВЛ-0,4 кВ от ТП-265 до ВРУ котельной №6 по адресу: Московская область, Орехово-Зуевский р-н, г. Дрезна, ул. Советская | G_1753/15 | 0 | 0
1.4 | Строительство КЛ-0,4 кВ от ТП-211 до ВРУ поликлиники по адресу: Московская область, Орехово-Зуевский р-н, г. Ликино-Дулево, ул. Октябрьская, д. 55 | G_1751/15 | [6 empty] | 0 | 0
1.4 | Строительство КЛ-0,4 кВ от РП-190 до ВРУ инфекционной больницы по адресу: Московская область, Орехово-Зуевский район, г. Ликино-Дулево. Ул. Центральная, д. 4 | G_1752/15 | [6 empty] | 0 | 0
1.4 | Строительство ВЛ-0,4 кВ от ТП-304 до ВРУ КНС по адресу: Московская область, Орехово-Зуевский район, г. Куровское, ул. Октябрьская. | G_1755/15 | 0 | 0
1.4 | Строительство БКТП вблизи ТП-321, ВЛ-6 кВ от оп.25 ВЛ-6 кВ ф.5 от ПС №85 до проект. БКТП. КЛ-0,4 кВ от проект. БКТП до ВРУ детского отделения больницы по адресу: Московская область, Орехово-Зуевский р-н, г. Куровское, ул. Суворова | G_1756/15 | 0 | 0
1.4 | Строительство ВЛ-0,4 кВ от ТП-46 до ВРУ КНС по адресу: Московская область, Орехово-Зуевский р-н, д. Губино, ул. Ленина | G_1757/15 | 0 | 0
1.4 | Строительство ВЛ-0.4 кВ от ТП-46 до ВРУ больницы по адресу: Московская область, Орехово-Зуевский р-н, д. Губино, ул. Ленина | G_1758/15 | 0 | 0
1.4 | Расширение РУ-0,4 кВ ТП-52. Строительство ВЛ-0,4 кВ от ТП-52 до котельной Пром. Зоны по адресу: Московская область, Орехово-Зуевский р-н. д. Новое, ул. Кооперативная | G_1722/15 | 0 | 0
1.4 | Строительство ВЛ-0,4 кВ от ТП-52 до ВЗУ-1 Пром. Зона по адресу: Московская область, Орехово-Зуевский р-н, д. Новое, ул. Кооперативная | G_1723/15 | 0 | 0
1.4 | Строительство ВЛ-0,4 кВ от ТП-52 до КНС Пром. Зона по адресу: Московская область, Орехово-Зуевский р-н, д. Новое, ул. Кооперативная | G_1724/15 | 0 | 0
1.4 | Установка реклоузера по адресу:Московская область, Орехово-Зуевский район | I_4556/18 |  |  |  |  | 0 | 0
1.4 | Строительство КЛ-10 кВ. Реконструкция ТП-338 по адресу: Московская область, Орехово-Зуевский район, г. Куровское | J_6031/19 | 0 | 0
1.4 | Строительство МТП, ЛЭП-6 кВ по адресу: 142633, Московская область, Орехово-Зуевский р-н, с/п Горское, СНТ «Сажени | J_6286/19 | 0 | 0
1.4 | Строительство 2БКТП в районе ТП-309 по адресу: Московская область, г.о. Электрогорск, ул. Советская, д. 10а | G_2471/15 |  |  |  |  | 0 | 0
1.4 | Строительство КЛ-6 кВ направлением БКТП 309 – ТП-334 по адресу: 142530, Московская область, г.о. Электрогорск, ул. Советская | G_2472/15 | [6 empty] | 0 | 0
1.4 | Строительство КЛ-6 кВ направлением ТП 335 – ТП-338 по адресу: 142530, Московская область, г.о. Электрогорск, ул. Советская | I_2474/15 | [6 empty] | 0 | 0
1.4 | Строительство КЛ-6 кВ направлением ТП 334 – ТП-335 по адресу: 142530, Московская область, г.о. Электрогорск, ул. Советская | I_2475/15 | [6 empty] | 0 | 0
1.4 | Строительство КЛ-0,4 кВ от БКТП-309 до ВРУ дома по адресу: 142530, Московская область, г.о. Электрогорск, ул. Советская, д.21 | G_2477/15 | [6 empty] | 0 | 0
1.4 | Строительство КЛ-0,4 кВ от ТП-347 до ВРУ дома по адресу: 142530, Московская область, г.о. Электрогорск, ул. Ухтомского, д.6 | G_2478/15 | 0 | 0
1.4 | Строительство КЛ-6 кВ направлением ТП 306 – ТП-305 по адресу: 142530, Московская область, г.о. Электрогорск, ул.Семашко | G_2479/15 | [6 empty] | 0 | 0
1.4 | Строительство КЛ-0,4 кВ от ТП-307 до ВРУ дома по адресу: 142530, Московская область, г.о. Электрогорск, ул. Советская, д.23 | G_2480/15 | 0 | 0
1.4 | Строительство ЛЭП-6 кВ направлением ТП-373 – ТП-323 по адресу: 142530, Московская область, г.о. Электрогорск | G_1237/15 | [6 empty] | 0 | 0
1.4 | Строительство БКТП в районе ТП-337 по адресу: Московская область, г.Электрогорск, ул. Советская | I_1321/15 | 0 | 0
1.4 | Строительство 2КЛ-6 кВ от проектируемой ТП (в районе ТП-306) до ТП-327, по адресу: г. Электрогорск | G_538/12 | 0 | 0
1.4 | Строительство КТП в районе ТП-301 по адресу: г. Электрогорск, ул. Пионерская, д. 5 | G_533/12 | 0 | 0
1.4 | Строительство КТП, ЛЭП-6 кВ по адресу: Московская обл, Электрогорск го | J_5962/19 | 0 | 0
1.4 | Строительство 2КТП вблизи ТП-32, КЛ-0,4 кВ от пр. 2КТП до ВНС ЛМЗ, КЛ-0,4 кВ от пр. 2КТП до ВРУ школы по адресу: Московская область, г. Павловский Посад, 1-й пер. 1-го Мая | G_1777/15 | 0 | 0
1.4 | Строительство КТП в районе ТП-205 по адресу: Московская область, Павлово-Посадский р-н, пос. Б.Дворы, ул.Маяковского, д. 176 | G_2311/15 | 0 | 0
1.4 | Строительство КТП в районе ГКТП-59 по адресу: Московская область, Павловский Посад, ул. Усовская | G_2312/15 | 0 | 0
1.4 | Строительство КТП в районе ГКТП-94 по адресу: Московская область, Павлово-Посадский р-н, д. Субботино | G_2313/15 | 0 | 0
1.4 | Строительство КТП в районе ГКТП-95 по адресу: Московская область, г. Павловский Посад, ул. Советская | G_2314/15 | 0 | 0
1.4 | Строительство КТП в районе ГКТП-98 по адресу: Московская область, г. Павловский Посад, ул.Степуринская | G_2315/15 | 0 | 0
1.4 | Строительство КТП в районе ГКТП-103 по адресу: Московская область, г. Павловский Посад, пер. Ленинградский | G_2316/15 | 0 | 0
1.4 | Строительство КТП в районе МП-104 по адресу: Московская область, Павлово-Посадский район, пос. Большие Дворы, ул. Ленина | G_2317/15 | 0 | 0
1.4 | Строительство КТП в районе МП-122 по адресу: Московская область, г. Павловский Посад, ул. Московская | G_2318/15 | 0 | 0
1.4 | Строительство КТП в районе ГКТП-47 по адресу: Московская область, г. Павловский Посад, ул. Красный текстильщик | G_2319/15 | 0 | 0
1.4 | Строительство КТП в районе ГКТП-144 по адресу: Московская область, Павлово-Посадский район, д. Ковригино | I_2320/15 | 0 | 0
1.4 | Строительство КТП в районе ГКТП-63 по адресу: Московская область, Павлово-Посадский район, д. Ковригино | I_2321/15 | 0 | 0
1.4 | Строительство КТП в районе ГКТП-97 по адресу: Московская область, г. Павловский Посад, ул. Чернышевского, д. 16 | G_2322/15 | 0 | 0
1.4 | Строительство КТП в районе ГКТП-179 по адресу: Московская область, г. Павловский Посад, ул. Кузьмина – ул. Тимирязева | G_2323/15 | 0 | 0
1.4 | Строительство ТП в районе ТП-18 по адресу: Московская область, Павловский Посад, ул.Чапаева, напротив д. 29 | G_2334/15 | 0 | 0
1.4 | Строительство КЛ-0,4 кВ от ТП-80 до ВРУ дома по адресу: Московская область, г. Павловский Посад, ул. Южная, д.30 | G_2339/15 | [6 empty] | 0 | 0
1.4 | Строительство КЛ-0,4 кВ от ТП-86 до ВРУ дома по адресу: Московская область, г. Павловский Посад, ул. Южная, д. 31 | G_2340/15 | [6 empty] | 0 | 0
1.4 | Строительство КЛ-0,4 кВ от ТП-30 до ВРУ дома по адресу: Московская область, г. Павловский Посад, ул. Кирова, д. 60 подъезд 5 | G_2341/15 | [6 empty] | 0 | 0
1.4 | Строительство КЛ-0,4 кВ от ТП-86 перемычка от дома № 31 до дома № 22 по адресу: Московская область, г. Павловский Посад, ул. Южная, д. 22 – ул. Южная, д. 31 | G_2342/15 | [6 empty] | 0 | 0
1.4 | Строительство РП-10 кВ по адресу: Московская область, г. Павловский Посад | I_5084/18 | 0 | 0
1.4 | Строительство ТП взамен ТП-23 по адресу: Московская обл, Павловский Посад г, Орджоникидзе ул, дом №13 | I_4559/18 | 0 | 0
1.4 | Установка реклоузеров по адресу: Московская область, г.о. Павловский Посад | I_4560/18 | 0 | 0
1.4 | Строительство БКТП взамен ТП-35 по адресу: Московская обл., г.о. Павловский-Посад, пер. Интернациональный, д. 24А | J_5407/19 | 0.8 | 0.56
1.4 | Строительство ТП, ЛЭП-6 кВ и ЛЭП-0,4 кВ по адресу: Московская область, г.о. Павловский Посад, мкр. Филимоново | J_6175/19 | 0 | 0
1.4 | Строительство ТП, ЛЭП-6 кВ по адресу: 142500, Московская область, Павлово-Посадский р-н | K_6332/20 | 0 | 0
1.4 | Строительство ТП, ЛЭП-6 кВ по адресу: 142500, Московская область, Павлово-Посадский р-н. | K_6294/20 | 0 | 0
1.4 | Строительство ТП, ЛЭП-6 кВ по адресу: Московская область, г. Павловский Посад | K_6297/20 | 0 | 0
1.4 | Строительство 2БКТП в районе ТП-3 по адресу: Московская область г. Шатура, мкр.Керва, ул. Школьная | G_2141/15 | 0 | 0
1.4 | Строительство КТП, ВЛ-10кВ по адресу: Московская область Рабочий поселок г. Шатура, ул. Ленина | G_2142/15 | 0 | 0
1.4 | Строительство КТП, ВЛ-10 кВ по адресу: Московская область Рабочий поселок г.Шатура, ул.Октябрьская | G_2143/15 | 0 | 0
1.4 | Строительство ВЛ-10кВ от ВЛ-10кВ направлением ТП-1-ТП-3 до пр.КТП-2146-15 по адресу: Московская область п. Осаново, ул. Школьная | I_2144/15 | 0 | 0
1.4 | Строительство КТП, ВЛ-6кВ по адресу: Московская область п. Черусти, ул.Февральская | G_2145/15 | 0 | 0
1.4 | Строительство КТП, ВЛ-10кВ по адресу: Московская область п. Осаново, ул. Школьная | G_2146/15 | 0 | 0
1.4 | Строительство сети электроснабжения улицы Лесная, Железнодорожная в п. Черусти (монтаж новой КТП) | G_41/07 | 0 | 0
1.4 | Строительство ВЛ-10 кВ от РП-3 до КТП-48 адресу: Московская обл, Шатура г. | I_4980/18 | 0 | 0
1.4 | Установка реклоузеров по адресу: Московская обл., Шатурский р-н, г.о. Рошаль | I_4906/18 |  |  |  |  | 0 | 0
1.4 | Строительство МТП-1823337, ЛЭП-3 кВ по адресу: Московская обл,, Шатурский р-н, пос. Туголесский Бор, строение МО 3995 | J_5410/19 | 0 | 0
1.4 | Строительство КТП в районе ТП-10 по адресу: Московская область г.о. Рошаль, ул. Лесная | G_1326/15 | 0 | 0
1.4 | Строительство 2КТП в районе ЦРП-8 по адресу: Московская область Рошаль г | I_4255/17 | 0 | 0
1.4 | Строительство КТП в районе ТП-33 по адресу: Московская область г.о. Рошаль, ул. Садовая | G_1338/15 | 0 | 0
1.4 | Строительство ЛЭП-6кВ от пр.КТП в рамках ТЗ 1338/15 до пр.КТП в памках ТЗ-531/12 по адресу: Московская область г.о.Рошаль, ул. Садовая, ул. Комарова | G_1339/15 | 0 | 0
1.4 | Строительство ТП (в районе ТП-25) по адресу: г. Рошаль, ул. Фр. Энгельса, 29 | G_423/12 | 0 | 0
1.4 | Строительство ТП в районе ТП-21 по адресу: г. Рошаль, Лесхоз | G_215/11 | 0 | 0
1.4 | Строительство КТП в районе ТП-38 по адресу: г. Рошаль, ул. Окт. Революции, 16 | G_212/11 | 0 | 0
1.4 | Строительство РТП в районе ЦРУ, пром. зона ПО "Рошальский хим. комбинат", г.Рошаль | G_174/13 | 0 | 0
1.4 | Строительство сетей 6 кВ и 0,4 кВ в зоне подтопления, пром. зона ПО "Рошальский хим. комбинат", г.Рошаль | G_175/13 | 0 | 7.05
1.4 | Строительство ВЛ-6 кВ от новой ТП-20 до существующей ТП-21 по адресу: г.о. Рошаль, ул. 1 Первомайская, ул. Лесхозная | G_216/11 | [6 empty] | 0 | 0
1.4 | Строительство МТП, ЛЭП-6 кВ по адресу: Московская обл, Рошаль г, в районе ул. Калинина | K_6452/20 | 0 | 0
1.4 | Строительство ТП в районе ТП-39 по адресу: Московская область, г.о. Рошаль, ул. Октябрьской Революции, 27 | J_6033/19 | 0 | 0
1.4 | Строительство КТП в районе КТП-64 по адресу: Московская область, Луховицкий р-н, г. Луховицы, ул. Огородная | G_2521/15 | 0 | 0
1.4 | Строительство БКТП в районе существующей ТП-38 по адресу: Московская область, г. Луховицы, ул. Жуковского | G_2522/15 | 0 | 0
1.4 | Строительство 4 КЛ-0,4кВ от ТП-25 по адресу: Московская область, г. Луховицы, ул. Мира | G_2533/15 | 0 | 0
1.4 | Строительство КЛ-10 кВ ТП-16 – ТП-65 по адресу: Московская область, г. Луховицы, ул. Пушкина | G_2535/15 | [6 empty] | 0 | 0
1.4 | Строительство БКРТП в районе существующих КТП-97 и КТП-85 по адресу: 140500, Московская область, г.Луховицы, ул.Лесная | G_2536/15 |  |  |  |  | 0 | 0
1.4 | Строительство КТП в районе ТП-91 по адресу: Луховицкий р-н, п. Газопроводск | G_2537/15 | 0 | 0
1.4 | Строительство новой КЛ-10кВ РП-73 – КТП-107 по адресу: Московская область, г. Луховицы, п. Молодежный 1 | G_2538/15 | 0 | 0
1.4 | Строительство производственной базы АО «Мособлэнерго» по адресу: Московская область, г. Луховицы, ул. Пушкина, д. 168 Б | G_2813/15 |  |  |  |  | 0 | 0
1.4 | Установка реклоузеров по адресу: Московская область, г.о. Луховицы | I_4800/18 |  |  |  |  | 0 | 0
1.4 | Строительство МТП, ЛЭП-10 кВ по адресу: 140500, Московская обл, Луховицкий р-н, сдт «Южный | J_5994/19 | 0 | 0
1.4 | Строительство ТП, ЛЭП-10 кВ по адресу: Московская область, Луховицкий район, г. Луховицы, Куйбышевский проезд | J_6155/19 | 0 | 0
1.4 | Строительство КТП в районе КТП-38 по адресу: Московская область, г.Кашира | G_1329/15 | 0 | 0
1.4 | Строительство 2КТП в районе КТП-61 по адресу: Московская область г. Кашира | G_1944/15 | 0 | 0
1.4 | Строительство КЛ-0,4 кВ от ТП-58 по адресу: Московская область, г.Кашира, ул.Астахова | G_1779/15 | 0 | 0.15
1.4 | Строительство ВЛИ-0,4 кВ от ВЛ-0,4 кВ ТП-27 по адресу: Московская область, г.Кашира, ул.Глухой пер | G_1781/15 | 0 | 0.1
1.4 | Строительство КВЛ-0,4 кВ от ТП-27 по адресу: Московская область, г.Кашира, ул.Советская | G_1782/15 | 0 | 0.3
1.4 | Строительство КЛ-0,4 кВ от ТП-79 по адресу: Московская область, г.Кашира, ул.Металлургов | G_1783/15 | [6 empty] | 0 | 0.22
1.4 | Строительство МТП, ЛЭП-6кВ по адресу: Московская область, Каширский р-н, п. Зендиково, ул. Зендиковская | G_3972/17 | 0 | 0
1.4 | Установка реклоузера по адресу: Московская область, г. Кашира, ул. Центролит | I_3612/18 | 0 | 0
1.4 | Установка реклоузера по адресу: Московская область, Каширский район, д. Лиды | I_4750/18 |  |  |  |  | 0 | 0
1.4 | Установка реклоузера по адресу: Московская область, г. Ожерелье, Достоевское лесничество | I_4751/18 |  |  |  |  | 0 | 0
1.4 | Установка реклоузера по адресу: Московская область, Каширский район, п. Новоселки | I_4752/18 |  |  |  |  | 0 | 0
1.4 | Установка реклоузера по адресу: Московская область, г.Кашира, ул.Нагорная | I_4753/18 |  |  |  |  | 0 | 0
1.4 | Установка реклоузера по адресу: Московская область, Каширский район, д. Терново-2, г. Кашира, ул. Весенняя, ул. Летняя | I_4754/18 |  |  |  |  | 0 | 0
1.4 | Установка реклоузера по адресу: Московская область, г. Кашира, ул. Нагорная | I_4757/18 |  |  |  |  | 0 | 0
1.4 | Установка реклоузера по адресу: Московская область, г. Кашира, ул. Пушкинская | I_4758/18 |  |  |  |  | 0 | 0
1.4 | Установка реклоузера по адресу: Московская область, г. Ожерелье, ул. Строительная | I_4759/18 |  |  |  |  | 0 | 0
1.4 | Строительство ТП взамен ТП-21, встроенной в здание Ожерельского железнодорожного колледжа по адресу: Московская обл., г.о. Кашира, м-н Ожерелье, ул. Студенческая | I_5307/18 | 0 | 0
1.4 | Установка реклоузера по адресу: Московская область, г. Кашира, ул. Стрелецкая | I_4760/18 | 0 | 0
1.4 | Строительство КТП, КЛ-6 кВ по адресу: Московская обл., г. Кашира, ул. Стрелецкая | J_6205/19 | 0 | 0
1.4 | Строительство КТП в районе ТП-56 по адресу: Московская область, г.Озеры,ул. Ленина | G_1993/15 | 0 | 0
1.4 | Строительство КТП в районе ТП-86 по адресу: Московская область, г. Озеры,ул. 26-го Июня | G_1994/15 | 0 | 0
1.4 | Строительство КТП, КЛ-10кВ по адресу: Московская область, Озерский р-н., г. Озеры, ул. Весенняя | I_1995/15 | 0 | 0
1.4 | Строительство 3-этажного административно-производственного здания филиала Озерская электросеть, по адресу: г. Озёры, ул. Луговая д.63 | G_98/13 | 0 | 0
1.4 | Установка реклоузеров по адресу: Московская область, г.о. Озеры | I_4810/18 |  |  |  |  | 0 | 0
1.4 | Строительство 2-х ВЛИ-0,4кВ от ТП-85 до ВРУ-0,4 кВ КНС по адресу: Московская область, г. Зарайск | G_1791/15 | 0 | 0.4
1.4 | Строительство КТП в районе КТП-322 по адресу: 140600, Московская область, Зарайский район, НСТ «Офсетчик» | G_2091/15 | 0 | 0
1.4 | Строительство КТП, КЛ-10 кВ и ЛЭП-0,4 кВ по адресу: Московская область, Зарайский район, НСТ «Офсетчик» | I_2093/15 | 0 | 0
1.4 | Строительство КТП в районе КТП-330 СНТ «Надежда» по адресу: 140600, Московская область, Зарайский район, СНТ «Надежда» | G_2094/15 | 0 | 0
1.4 | Установка реклоузеров по адресу: Московская область, г.о. Зарайск | I_4806/18 |  |  |  |  | 0 | 0
1.4 | Строительство КЛ-0,4 кВ от ЗТП-234 по адресу: Московская обл., Серебряно-Прудский р-н, п. Дмитриевский | G_1785/15 | [6 empty] | 0 | 0.1
1.4 | Строительство КЛ-0,4 кВ от ЗТП-234 по адресу: Московская обл., Серебряно-Прудский р-н, п. Дмитриевский | G_1786/15 | [6 empty] | 0 | 0.2
1.4 | Строительство КЛ-0,4 кВ от ЗТП-206 по адресу: Московская область, Серебряно-Прудский р-н, с. Петрово | G_1787/15 | [6 empty] | 0 | 0.4
1.4 | Установка реклоузера по адресу: Московская область, Серебряно-Прудский р-н, п. Шеметово | I_4761/18 |  |  |  |  | 0 | 0
1.4 | Строительство автоматического пункта секционирования по адресу: 142970, Московская обл, Серебряно-Прудский р-н, Серебряные Пруды п, Тополя мкр | J_5689/19 |  |  |  |  | 0 | 0
1.4 | Строительство КТП по адресу: 142380, Московская область, Чеховский район, п. Любучаны, ул. Лесная | G_1880/15 | 0 | 0
1.4 | Строительство КТП по адресу: 142300, Московская область, г. Чехов, ул. Энергетиков, Восходная, Светлая (МКР «Бадеево III | G_1881/15 | 0 | 0
1.4 | Строительство КТП по адресу: 142300, Московская область, г. Чехов, ул. Новосельская | G_1879/15 | 0 | 0
1.4 | Установка реклоузера по адресу: Московская область, Чеховский р-н, п. Мещерское | I_1/18 | 0 | 0
1.4 | Строительство ТП, КЛ-10 кВ. Реконструкция ВЛ-0,4 кВ по адресу: Московская область, г. Чехов, ул. Осенняя | J_5777/19 | 0 | 0
1.4 | Строительство ТП, ЛЭП-6 кВ по адресу: Московская область, Чеховский район, п. Любучаны | J_5785/19 | 0 | 0
1.4 | Строительство КТП, ЛЭП-10 кВ, ЛЭП-0,4 кВ по адресу: 142300, Московская обл, г.о. Чехов, Офицерский переулок | J_6235/19 | 0 | 0
1.4 | Строительство КТП, ЛЭП-6 кВ, ЛЭП-0,4 кВ по адресу: 142300, Московская обл, г.о. Чехов, д. Крюково | J_6234/19 | 0 | 0
1.4 | Строительство двух КТП, КЛ-6 кВ, ЛЭП-0,4 кВ по адресу: 142300, Московская обл, г.о. Чехов, Верхнее Зачатье | J_6233/19 | 0 | 0
1.4 | Строительство КЛ-0,4 кВ от РП-24 до ВРУ жилого дома по адресу: 142290, г.Пущино м-рн «Г» д.2 | G_2542/15 | 0 | 0
1.4 | Строительство КЛ-0,4 кВ от РП-24 до ВРУ жилого дома по адресу: 142290, г.Пущино м-рн «Г» д.3 | G_2543/15 | [6 empty] | 0 | 0
1.4 | Строительство КЛ-0,4 кВ от РП-24 до ВРУ жилого дома по адресу: 142290, г.Пущино м-рн «Г» д.4 | G_2544/15 | [6 empty] | 0 | 0
1.4 | Строительство КЛ-0,4 кВ от РП-24 до ВРУ жилого дома по адресу: 142290, г.Пущино м-рн «Г» д.5 | G_2545/15 | [6 empty] | 0 | 0
1.4 | Строительство КЛ-0,4 кВ от РП-24 до ВРУ жилого дома по адресу: 142290, г.Пущино м-рн «Г» д.6 | G_2546/15 | [6 empty] | 0 | 0
1.4 | Строительство КЛ-0,4 кВ от РП-24 до ВРУ жилого дома по адресу: 142290, г.Пущино м-рн «Г» д.11 | G_2547/15 | [6 empty] | 0 | 0
1.4 | Строительство КЛ-0,4 кВ от РП-24 до ВРУ жилого дома по адресу: 142290, г.Пущино м-рн «Г» д.12 | G_2548/15 | [6 empty] | 0 | 0
1.4 | Строительство КЛ-0,4 кВ от РП-24 до ВРУ жилого дома по адресу: 142290, г.Пущино м-рн «Г» д.13 | G_2549/15 | [6 empty] | 0 | 0
1.4 | Строительство КЛ-0,4 кВ от ТП-302 до ВРУ жилого дома по адресу: 142290, Московская область, г.Пущино м-рн 'В' д.10 | G_2551/15 | [6 empty] | 0 | 0
1.4 | Строительство КЛ-0,4 кВ от ТП-302 до ВРУ жилого дома по адресу: 142290, Московская область, г.Пущино м-рн 'В' д.11 | G_2552/15 | [6 empty] | 0 | 0
1.4 | Строительство КЛ-0,4 кВ от ТП-302 до ВРУ жилого дома по адресу: 142290, Московская область, г.Пущино м-рн 'В' д.12 | G_2553/15 | [6 empty] | 0 | 0
1.4 | Строительство КЛ-0,4 кВ от ТП-302 до ВРУ жилого дома по адресу: 142290, Московская область, г.Пущино м-рн 'В' д.13 | G_2554/15 | [6 empty] | 0 | 0
1.4 | Строительство КЛ-0,4 кВ от ТП-302 до ВРУ жилого дома по адресу: 142290, Московская область, г.Пущино м-рн 'В' д.14 | G_2555/15 | [6 empty] | 0 | 0
1.4 | Строительство КЛ-0,4 кВ от ТП-302 до ВРУ жилого дома по адресу: 142290, Московская область, г.Пущино м-рн 'В' д.15 | G_2556/15 | [6 empty] | 0 | 0
1.4 | Строительство КЛ-0,4 кВ от ТП-317 до ВРУ жилого дома по адресу:142290, г.Пущино м-рн «В» д.21 | I_2558/15 | [6 empty] | 0 | 0
1.4 | Строительство КЛ-0,4 кВ от ТП-317 до ВРУ жилого дома по адресу:142290, г.Пущино м-рн «В» д.22 | I_2559/15 | [6 empty] | 0 | 0
1.4 | Строительство КЛ-0,4 кВ от ТП-317 до ВРУ жилого дома по адресу:142290, г.Пущино м-рн «В» д.23 | I_2560/15 | [6 empty] | 0 | 0
1.4 | Строительство КЛ-0,4 кВ от ТП-317 до ВРУ жилого дома по адресу:142290, г.Пущино м-рн «В» д.24 | I_2561/15 | [6 empty] | 0 | 0
1.4 | Строительство КЛ-0,4 кВ от ТП-317 до ВРУ жилого дома по адресу:142290, г.Пущино м-рн «В» д.25 | I_2562/15 | [6 empty] | 0 | 0
1.4 | Строительство КЛ-0,4 кВ от ТП-317 до ВРУ жилого дома по адресу:142290, г.Пущино м-рн «В» д.26 | I_2563/15 | [6 empty] | 0 | 0
1.4 | Строительство КЛ-0,4 кВ от ТП-317 до ВРУ жилого дома по адресу: 142290, г.Пущино м-рн «В» д.27 | I_2564/15 | [6 empty] | 0 | 0
1.4 | Строительство КЛ-0,4 кВ от ТП-317 до ВРУ жилого дома по адресу:142290, г.Пущино м-рн «В» д.28 | I_2565/15 | [6 empty] | 0 | 0
1.4 | Строительство КЛ-0,4 кВ от ТП-315 до ВРУ жилого дома по адресу:142290, г.Пущино м-рн 'В' д.29 | G_2567/15 | [6 empty] | 0 | 0
1.4 | Строительство КЛ-0,4 кВ от ТП-315 до ВРУ жилого дома по адресу:142290, г.Пущино м-рн 'В' д.30 | G_2568/15 | [6 empty] | 0 | 0
1.4 | Строительство КЛ-0,4 кВ от ТП-315 до ВРУ жилого дома по адресу: 142290, г.Пущино м-рн 'В' д.31 | G_2569/15 | [6 empty] | 0 | 0
1.4 | Строительство 2КЛ-10 кВ от ПС-447 фидера №1, 14 до РП-31 по адресу: г. Пущино | G_23/13 | [6 empty] | 0 | 0
1.4 | Строительство ЛЭП-10 кВ от ТП-10 «КОС» до ТП-180, по адресу: Московская область, Серпуховский район, п. Пролетарский, с. Райсеменовское | G_1749/15 | [6 empty] | 0 | 0
1.4 | Строительство ТП взамен ТП-137 по адресу: Московская область, г. Серпухов, Большой Высоцкий переулок, зд.№31а | J_5544/18 | 0 | 0
1.4 | Строительство реклоузера и ПКУ по адресу: Московская область, Серпуховский район, д. Тульчино | J_5758/19 |  |  |  |  | 0 | 0
1.4 | Строительство КТП по адресу: Московская область, г. Серпухов, ул. Театральная | I_4714/18 | 0 | 0
1.4 | Строительство КТП в районе ТП-6 по адресу: Московская область, Серпуховский район, п. Кирпичный завод | G_2221/15 | 0 | 0
1.4 | Строительство КТП, КВЛ-10 кВ, ЛЭП-0,4 кВ по адресу: Московская область, Серпуховский район, п. Пролетарский | G_2222/15 | 0 | 0
1.4 | Установка реклоузера по адресу: Московская область, Серпуховский р-н, д. Волково | I_2/18 | 0 | 0
1.4 | Строительство КТП в районе КТП-10-52 по адресу: Московская обл., г. Серпухов, ул. Маяковского, д. 23/21 | I_4608/18 | 0 | 0
1.4 | Строительство КТП в районе КТП-74 по адресу: Московская обл., г. Серпухов, Московское шоссе, 65 | I_4612/18 | 0 | 0
1.4 | Строительство КТП, 2КЛ-6 кВ для электроснабжения энергопринимающих устройств заявителя по адресу: Московская обл, , Серпухов г, Советская ул, Тульская ул | J_5665/19 | 0 | 0
1.4 | Строительство ЛЭП-6 кВ, строительство КТП взамен ТП-79 по адресу: Московская обл, г.о. Серпухов, д. Фенино | J_5683/19 | 0 | 0
1.4 | Строительство КТП по адресу: Московская область, г. Домодедово, мкр. Центральный | I_4708/18 | 0 | 0
1.4 | Строительство АПС и СОУЭ Домодедовского филиала АО «Мособлэнерго» по адресу: Московская обл, г. Домодедово, мкр. Северный, ул. Дачная, д. 2 | I_5524/18 | 0 | 0
1.4 | Строительство КПП и системы контроля доступа Домодедовского филиала АО "Мособлэнерго" по адресу: Московская обл., г. Домодедово, мкр. Северный, ул. Дачная, д.2 | I_5341/18 |  |  |  |  | 0 | 0
1.4 | Строительство КТП по адресу: Московская область, г.о. Домодедово, а.о. Краснопутьский, с. Красный путь | I_4709/18 | 0 | 0
1.4 | Строительство ПСС-СУ по адресу: Московская область, г. Домодедово, мкр. Центральный | I_4716/18 | 0 | 0
1.4 | Строительство 2ЛЭП-10 кВ по адресу: Московская область, Люберецкий район, д. Марусино (1, 2 Этапы) | I_5450/18 | 0 | 0
1.4 | Строительство КЛ-10 кВ от ТП-76 до ТП-454 по адресу: Московская область, Люберецкий р-н, п.Малаховка, ул.Грибоедова, ул.Красковское шоссе | G_2355/15 | [6 empty] | 0 | 0
1.4 | Строительство КЛ-6 кВ от ТП-169 до ТП-449 по адресу: Московская область, Люберецкий р-н, д.Зенино-д.Мотяково | G_2358/15 | [6 empty] | 0 | 0
1.4 | Строительство КЛ-10 кВ от пр.РП-10 кВ до ТП-288 по адресу: Московская область, Люберецкий р-н, п. Малаховка | G_2362/15 | [6 empty] | 0 | 0
1.4 | Строительство ВЛ-0,4 кВ от ТП-61, по адресу: Люберецкий р-н, п. Малаховка, ул. Чайковского, Южная, Советская, Толстого, Ленина | G_137/10 | 0 | 10
1.4 | Строительство РП-6 кВ, ЛЭП-6 кВ по адресу: Московская область, Люберецкий р-н, пос. Токарево | G_2360/15 | 0 | 0
1.4 | Строительство КЛ-0,4 кВ от ТП-93 по адресу: Московская область, Люберецкий р-н, пос.Томилино, ул.Чехова | G_1716/15 | [6 empty] | 0 | 0.08
1.4 | Строительство КЛ-0,4 кВ от ТП-564 по адресу: Московская область, г. Люберецы, ул.Коммунистическая | G_1717/15 | [6 empty] | 0 | 0.1
1.4 | Установка реклоузера по адресу: Московская область, Люберецкий р-н, п. Жилино-1 | I_4681/18 |  |  |  |  | 0 | 0
1.4 | Установка реклоузера по адресу: Московская область, Люберецкий р-н, д. Марусино, ул. Заречная | I_4682/18 |  |  |  |  | 0 | 0
1.4 | Установка реклоузера по адресу: Московская область, Люберецкий р-н, д. Марусино | I_4683/18 |  |  |  |  | 0 | 0
1.4 | Строительство ТП и ЛЭП-6 кВ по адресу: Московская обл, Люберецкий р-н, Люберцы г, пос. ЛЭМЗ | J_6053/19 | 0 | 0
1.4 | Строительство КТП, КЛ-6 кВ по адресу: Московская обл, Люберецкий р-н, д. Ново-Марусино, пр. Кореневского балластного карьера, д. № 1 | J_6202/19 | 0 | 0
1.4 | Строительство КТП в районе КТП-256 по адресу: Московская обл., Люберецкий р-н, п. Томилино, ул. Плеханова | K_6403/20 | 0 | 0
1.4 | Строительство 2 КЛ-10 кВ направлением РТП-5 – РП-4 по адресу: 140093, Московская область г.Дзержинский | G_2272/15 | [6 empty] | 0 | 0
1.4 | Строительство КЛ-0,4 кВ от ТП-3 до ВРУ дома по адресу: 140053, Московская область г.Котельники, мкр. Силикат д. 20 | G_2273/15 | [6 empty] | 0 | 0
1.4 | Строительство 2 КЛ-6 кВ направлением ТП-29 – ТП-40Н по адресу: 140090, Московская область г.Дзержинский, ул. Дзержинская | G_2274/15 | [6 empty] | 0 | 0
1.4 | Строительство БКТП в районе ТП-1«Карьер ЗИЛ» по адресу: 140093, Московская область г.Дзержинский, ул. Овиновка | G_2276/15 | 0 | 0
1.4 | Строительство 2 КЛ-0,4 кВ от ТП-4Д до ВРУ дома по адресу: 140093, Московская область г.Дзержинский, ул.Лесная, д.14 | G_2278/15 | 0 | 0
1.4 | Строительство КЛ-0,4 кВ от ТП-29 до ВРУ-2 дома по адресу: 140093, Московская область г.Дзержинский, ул.Лермонтова, д.13Б | G_2279/15 | [6 empty] | 0 | 0
1.4 | Строительство 3КЛ-0,4 кВ от ТП-29 до ВРУ домов по адресам: 140093, Московская область г.Дзержинский, ул.Лермонтова, д.11, 12, 12а | G_2280/15 | 0 | 0
1.4 | Строительство 3КЛ-0,4 кВ от ТП-8 до ВРУ домов по адресам: 140093, Московская область г.Дзержинский, ул.Лермонтова, д.14,15 | I_2281/15 | 0 | 0
1.4 | Строительство 2КЛ-0,4 кВ от ТП-23 до ВРУ домов по адресам: 140090, Московская область г.Дзержинский, пл.Св. Николая, д.6,6а | I_2282/15 | 0 | 0
1.4 | Строительство КЛ-0,4 кВ от ТП-28 (ОАО «МОЭСК») до ВРУ дома по адресу: 140055, Московская область г.Котельники, мкр. Белая дача д. 56 | G_2292/15 | [6 empty] | 0 | 0
1.4 | Строительство 3 КЛ-0,4 кВ от КТП-4А до ВРУ МБОУ ДОД ДЮСШ «Орбита», ВРУ МБОУДОД СДЮСШОР "Союз" и ВРУ МБОУ «СОШ №1» по адресам: 140090, Московская область г.Дзержинский, ул. Спортивная д. 1а, 3а, 3б | I_2294/15 | 0 | 0
1.4 | Строительство 2БКТП в районе ТП-29(РТП-5) по адресу: 140054, Московская область г.Котельники, мкр. Опытное поле | G_2296/15 |  |  |  |  | 0 | 0
1.4 | Строительство КЛ-0,4 кВ от ТП-7 до ж/дома по ул.Бондарева д.2, по адресу: г.Дзержинский | G_510/12 | 0 | 0
1.4 | Строительство 2 КЛ-0,4 кВ от ТП-2Н до ВРУ ДК «Силикат» по адресу: 140053, Московская область, г.Котельники, мкр. Силикат д. 32 | G_2271/15 | 0 | 0
1.4 | Строительство ТП и КЛ-10 кВ по адресу: Московская область, г. Дзержинский, ул. Академика Жукова | J_5757/18 | 0 | 0
1.4 | Строительство КЛ-0,4 кВ от ТП-28 до ВРУ ЦТП-4 по адресу: 140090, Московская область, г.Дзержинский, ул. Спортивная | G_2277/15 | 0 | 0
1.4 | Строительство КЛ-0,4 кВ от ТП-2Н до ВРУ домов по адресам: 140053, Московская область, г.Котельники, мкр. Силикат д. 23, 25 | G_2286/15 | [6 empty] | 0 | 0
1.4 | Строительство КЛ-0,4 кВ от ТП-4Н до ВРУ дома по адресу: 140053, Московская область, г.Котельники, мкр. Силикат д. 7 | G_2291/15 | [6 empty] | 0 | 0
1.4 | Строительство КЛ-0,4 кВ от ТП-539 до ВРУ ЦТП №1 по адресу: г. Дзержинский. Ул. Лермонтова, 2 | G_1729/15 | [6 empty] | 0 | 0
1.4 | Строительство реклоузера по адресу: Московская область, Наро-Фоминский район, г. Апрелевка в районе ул. Жданова п. Победа | I_4013/17 |  |  |  |  | 0 | 0
1.4 | Строительство КТП в районе ТП-230 по адресу: Московская область, Наро-Фоминский р-н, д.Алабино, ул.Санаторная | G_1984/15 | 0 | 0
1.4 | Строительство ТП по адресу: Московская область, г. Наро-Фоминск, 74км Киевского шоссе | G_4016/17 | 0 | 0
1.4 | Строительство КТП в районе ТП-229 по адресу: Московская область, Наро-Фоминский р-н, д.Алабино, КИЗ «Ратник» | G_1985/15 | 0 | 0
1.4 | Строительство КТП в районе ТП-25 по адресу: Московская область, г. Наро-Фоминск, ул.Ноябрьская | I_1986/15 | 0 | 0
1.4 | Строительство БКТП в районе КТП-28 по адресу: Московская область, г.Наро-Фоминск, ул.Островского | I_1987/15 | 0 | 0
1.4 | Строительство КТП в районе КТП-73 по адресу: Московская область, г. Наро-Фоминск, ул.Строителей | G_1988/15 | 0 | 0
1.4 | Строительство КТП в районе КТП-21 по адресу: Московская область, г. Наро-Фоминск, ул.Воровского | G_1989/15 | 0 | 0
1.4 | Строительство КТП по адресу: Московская область, г. Наро-Фоминск, ул.Зеленый переулок | G_1990/15 | 0 | 0
1.4 | Строительство КТП по адресу: Московская область, г. Наро-Фоминск, ул.Чапаева | G_2244/15 | 0 | 0
1.4 | Установка реклоузеров по адресу: Московская область, Нао-Фоминский р-н | I_4975/18 |  |  |  |  | 0 | 0
1.4 | Установка реклоузеров на ВЛ-10 кВ П/СТ-158 «Мишуково» ф. 25 по адресу: Московская обл, Наро-Фоминский р-н, д. Плесенское | J_5657/19 |  |  |  |  | 0 | 0
1.4 | Строительство МТП, ЛЭП-10 кВ для электроснабжения энергопринимающих устройств заявителя по адресу: 143325, Московская обл, Наро-Фоминский р-н, Новая Ольховка п | J_6045/19 | 0 | 0
1.4 | Строительство ТП, реклоузера и ЛЭП-6 кВ по адресу: Московская область, Наро-Фоминский район, рп. Калининец | J_5987/19 | 0 | 0
1.4 | Строительство ТП взамен ТП-22 по адресу: 143300, Московская обл, Наро-Фоминский р-н, г. Наро-Фоминск, ул. Маршала Г.К. Жукова | K_6259/20 | 0 | 0
1.4 | Строительство РП взамен РП-23 по адресу: Московская обл., г. Наро-Фоминск, ул. Калинина | K_6342/20 | 0 | 0
1.4 | Строительство КРН-6 кВ по адресу: Московская область, Наро-Фоминский район, д. Юматово | J_6193/19 |  |  |  |  | 0 | 0
1.4 | Строительство ЛЭП-0,4кВ для электроснабжения энергопринимающих устройств заявителя по адресу: Московская обл., Наро-Фоминский р-н, г.Апрелевка, ул.Февральская, д.№59 | J_ЦА-6/19 | 0 | 0
1.4 | Строительство КТП, ЛЭП-10 кВ, ЛЭП-0,4 кВ. Реконструкция ЛЭП-0,4 кВ по адресу: Московская область, Дмитровский район, д. Сокольники | I_4047/17 | 0 | 0
1.4 | Строительство реклоузера по адресу: 141801, Московская обл., Дмитровский р-н, Дмитров г, Орево п, дом № 34 | K_6346/20 | 0 | 0
1.4 | Строительство РП-10кВ в районе ТП-1331 по адресу: Московская область Рузский р-н, п. Тучково | G_2232/15 | 0 | 0.4
1.4 | Строительство КТП по адресу: Московская область Рузский р-н, с.п. Старорузское, п. Старотеряево | G_2233/15 | 0 | 0
1.4 | Строительство КТП в районе КТП-2709 Рузский район, г.п. Тучково, пос. Силикатный | G_459/12 | 0 | 0
1.4 | Строительство РТП в районе ТП-1128 по адресу: Рузский район, п.Тучково | G_136/12 | 0 | 0
1.4 | Установка реклоузера по адресу: Московская область, Рузский р-н | I_4976/18 | 0 | 0
1.4 | Строительство ТП, КЛ-6 кВ по адресу: Московская обл, Рузский р-н, 26 квартал ФГУ «Верейский лесхоз», СНТ «Многодетная семья | J_6287/19 | 0 | 0
1.4 | Строительство КТП в районе КТП-1561 по адресу: Московская область, Волоколамский район, г.п. Сычево, д. Чередово | I_2096/15 | 0 | 0
1.4 | Строительство КТП в районе КТП-1562 по адресу: Московская область, Волоколамский район, г.п. Сычево, д. Чередово | G_2097/15 | 0 | 0
1.4 | Благоустройство базы Наро-Фоминского филиала АО «Мособлэнерго» по адресу: Московская область, Волоколамский район, г. Волоколамск, ул. Колхозная, д. 43 | I_4078/17 | 0 | 0
1.4 | Строительство КТП в районе КТП-1554 по адресу: Московская область, Волоколамский район, д. Речки | I_2098/15 | 0 | 0
1.4 | Строительство БКТП в районе ЗТП-3055 по адресу: Московская область, Шаховской район, г.п. Шаховская | G_2099/15 | 0 | 0
1.4 | Установка реклоузеров по адресу: Московская область, Волоколамский р-н | I_4974/18 | 0 | 0
1.4 | Строительство ВЛ-0,4 кВ от ТП-46 до ВРУ ЦТП-21 по адресу: Московская область, Клинский район, п. Майданово | G_1761/15 | 0 | 0
1.4 | Строительство БКТП в районе ТП-6 по адресу: Московская область, г.Клин ул.Советская пл | G_2211/15 | 0 | 0
1.4 | Строительство 2БКТП в районе ТП-18 по адресу: Московская область, г.Клин, ул.Московская | G_2212/15 | 0 | 0
1.4 | Строительство БКТП в районе ТП-29 по адресу: Московская область, г.Клин ул.Волоколамское ш | G_2213/15 | 0 | 0
1.4 | Строительство БКТП в районе ТП-52 по адресу: Московская область, г.Клин, ул.Лысенко | G_2214/15 | 0 | 0
1.4 | Строительство КТП в районе ТП-402 по адресу: Московская область, Клинский р-н, г.Высоковск, ул.Лесная | G_2215/15 | 0 | 0
1.4 | Строительство БКТП в районе ТП-421 по адресу: Московская область, Клинский р-он, г.Высоковск, ул.Ленина | I_2216/15 | 0 | 0
1.4 | Строительство БКТП в районе ТП-422 по адресу: Московская область, Клинский р-он, г.Высоковск, ул.Ленина | I_2217/15 | 0 | 0
1.4 | Строительство КТП по адресу: Московская область, Клинский р-н, п.Зубово, ул. Октябрьская | G_2219/15 | 0 | 0
1.4 | Строительство КЛ-0,4 кВ от ТП-134 до ВРУ д/сада №13 по адресу: Московская область, г. Клин, ул. Чернышевского, д. 5А | G_1766/15 | 0 | 0
1.4 | Строительство КЛ-0,4 кВ от ТП-120 до ВРУ гимназии №2 по адресу: Московская область, г. Клин, ул. 60 лет Комсомола, д.5А | G_1765/15 | [6 empty] | 0 | 0
1.4 | Строительство КЛ-0,4 кВ от ТП-130 до ВРУ д/сада №4 по адресу: Московская область, г. Клин, ул. Ленина, д.21А | G_1764/15 | [6 empty] | 0 | 0
1.4 | Строительство КЛ-0,4 кВ от ТП-71 до ВРУ ЦТП-22 по адресу: Московская область, г. Клин, Ломоносовский пр-д | G_1763/15 | [6 empty] | 0 | 0
1.4 | Строительство ЛЭП-0,4 кВ от ТП-53 до ВРУ д/сада №7 по адресу: Московская область, г. Клин, ул. Менделеева, д. 3 | G_1762/15 | 0 | 0
1.4 | Строительство ВЛ-0,4 кВ от ТП-19 до ВРУ школы №11 по адресу: Московская область, г. Клин, Талицкий проезд, д. 49 | G_1760/15 | 0 | 0
1.4 | Строительство ЛЭП-0,4 кВ от ТП-109 до ВРУ ЦТП-1 по адресу: Московская область, г. Клин, ул. Мира, д. 15 | G_1759/15 | 0 | 0
1.4 | Строительство КЛ-0,4 кВ от ТП-158 до ЦТП-12 по адресу: Московская область, Клинский район, г. Клин, ул. 60 лет Комсомола, 5А | G_1725/15 | [6 empty] | 0 | 0.32
1.4 | Установка реклоузера по адресу: Московская область, Клинский район, п. Решетниково | I_4903/18 |  |  |  |  | 0 | 0
1.4 | Строительство КТП, ЛЭП-6 кВ для электроснабжения энергопринимающих устройств заявителя по адресу: Московская обл, Клинский р-н, г. Высоковск, ул. Имени Кашаева, з/у 19 | J_6167/19 | 0 | 0
1.4 | Строительство ТП, ВЛ-6 кВ по адресу: 141601, Московская область, Клинский р-н, рп. Решетниково | K_6333/20 | 0 | 0
1.4 | Строительство ТП, КЛ-10 кВ по адресу: Московская обл, Клинский р-н, г. Клин, ул. Дзержинского | J_6295/19 | 0 | 0
1.4 | Установка реклоузера по адресу: Московская область, Талдомский район, д. Сорокино | I_4902/18 | 0 | 0
1.4 | Строительство ТП, реклоузера, ЛЭП-6 кВ и ЛЭП-0,4 кВ по адресу: Московская область, Талдомский район, г. Талдом, ул. Советская | J_6055/19 |  |  |  |  | 0 | 0
1.4 | Строительство ТП и ЛЭП-6 кВ по адресу: 108804, Московская область, Талдомский район, Северный рп, Калинина, дом № 9 | J_6102/19 | 0 | 0
1.4 | Строительство 2КЛ-6 кВ от ТП-54 доместа врезки в КЛ-6 кВ ПС-576 «Снегири»-ТП-55 по адресу: Московская область, Истринский р-н, п. Снегири | I_2158/15 | 0 | 0
1.4 | Строительство КТП в районе КТП-120 по адресу: Московская область, Истринский р-н, п. Снегири, ул. Садовая | G_2162/15 | 0 | 0
1.4 | Строительство КТП в районе КТП-106 по адресу: Московская область, Истринский р-н, г. Дедовск, ДСК «Малиновка | G_2163/15 | 0 | 0
1.4 | Строительство РП по адресу: Московская обл., Истринский р-н, г. Дедовск, (у завода «Сокол») | I_2165/15 | 0 | 0
1.4 | Строительство КЛ-6 кВ от проектируемой РП-2165-15 до ЦРП-84 по адресу: Московская область, Истринский р-н, г. Дедовск | G_2166/15 | [6 empty] | 0 | 0
1.4 | Строительство КТП в районе ТП-59 по адресу: Московская область, Истринский р-н, п. Снегири, ул. Октябрьская | G_2174/15 | 0 | 0
1.4 | Строительство БКТП в районе ТП-361 по адресу: Московская область, Истринский р-н, п. Пионерский, ул. Школьная | G_2178/15 | 0 | 0
1.4 | Строительство КЛ-6 кВ от ТП-240 до ТП-361, 2 КЛ-6кВ от места врезки в КЛ-6 кВ №215 до ТП-361 по адресу: Московская область, Истринский р-н, п. Пионерский, ул. Школьная | I_2179/15 | 0 | 0
1.4 | Установка реклоузеров по адресу: Московская область, г.о. Истра | I_4971/18 |  |  |  |  | 0 | 0
1.4 | Строительство здания с гаражными, складскими и офисными помещениями по адресу: Московская область, Истринский район, г. Дедовск, ул. Клубная, д. 1 | J_5771/19 |  |  |  |  | 0 | 0
1.4 | Строительство ТП-проект., ЛЭП-6 кВ, ЛЭП-0,4 кВ для электроснабжения энергопринимающих устройств заявителя по адресу: Московская обл, Истринский р-н, Лучинское с/п, Красная горка п, Заводская ул, 16/11 | J_6044/19 | 0 | 0
1.4 | Строительство ТП, КЛ-10 кВ по адресу: Московская область, Истринский район, Истра г, микрорайон Полево | J_5678/19 | 0 | 0
1.4 | Строительство КТП, КЛ-6кВ по адресу: Московская обл., Истринский р-н, г. Истра, ул. Панфилова, зд. № 13 | J_6093/19 | 0 | 0
1.4 | Строительство ТП, ЛЭП-6 кВ по адресу: Московская область, Истринский район, дп. Снегири | K_6451/20 | 0 | 0
1.4 | Строительство КЛ-6кВ от ближайшей опоры ВЛ-6кВ Л.962 до КТП-1502 по адресу: Московская область, Пушкинский район, с. Братовщина | I_2251/15 | [6 empty] | 0 | 0
1.4 | Строительство ангара для хранения техники, ангара для ремонта трансформаторов и установка ограждения и переоборудование въездных ворот по адресу: Московская область, г. Красноармейск, ул. Дачная, д. 18 | I_4723/18 |  |  |  |  | 0 | 0
1.4 | Строительство 2 КЛ-6кВ от РП-1513 до места врезки в КЛ-6кВ направлением от ТП-11 до ТП-143295 по адресу: Московская область, Пушкинский район, г.п. Лесной | G_2252/15 | [6 empty] | 0 | 0.6
1.4 | Внешняя схема электроснабжения жилой застройки по адресу: Московская область, Пушкинский р-н, г. Пушкино, ул. Колхозная, ул. Кирова | H_3365/16 |  |  |  |  | 0 | 0
1.4 | Строительство КЛ-6кВ от РП-1528 до ТП-1137, строительство КЛ-6кВ от РП-1528 до ТП-1328, установка двух ячеек КСО и выполнение секционирования в РП-1528 по адресу: Московская область, Пушкинский район, г.п. Зеленоградский, ул. Школьная – ул. Шоссейная | G_2253/15 | 0 | 0
1.4 | Строительство КРУН в районе опор №2-№3 ВЛ-6кВ Л.952 по адресу: Московская область, Пушкинский район, г.п. Зеленоградский | G_2254/15 |  |  |  |  | 0 | 0
1.4 | Строительство КТП вместо МП-533 по адресу: Московская область, г.о. Красноармейск, п. Балсуниха | G_2261/15 | 0 | 0
1.4 | Строительство КЛ-6кВ от ТП-1284 до ТП-1388 по адресу: Московская область, Пушкинский район, Красноармейское | G_2262/15 | 0 | 0
1.4 | Строительство КЛ-6кВ от ТП-1388 до ТП-1148 по адресу: Московская область, Пушкинский район, Красноармейское шоссе | G_2263/15 | [6 empty] | 0 | 0
1.4 | Строительство КЛ-6кВ от ТП-1240 направлением на ТП-1442, строительство КЛ-6кВ от ТП-1163 направлением на ТП-1442 по адресу: Московская область, Пушкинский район, «Зеленая роща» | I_2264/15 | [6 empty] | 0 | 0
1.4 | Строительство СКТП для перевода сетей электроснабжения ВЛ-0,4кВ от КТП-1311 по адресу: Московская область, Пушкинский район, с. Братовщина | G_2265/15 | 0 | 0
1.4 | Строительство КТП в районе ТП-1146 по адресу: г. Пушкино, ул. 50-я летия Комсомола | G_526/12 | 0 | 0
1.4 | Строительство ТП и КЛ-6 кВ по адресу: Московская область, Пушкинский район, п. Лесной, ул. Пушкина | J_5754/18 | 0 | 0
1.4 | Строительство двух КЛ-6 кВ от ПС-685 «Мамонтовская» до РП-1544 и РП-1545 по адресу: Московская область, г. Пушкино, ул. Тургенева, 3-й Некрасовский проезд | I_3657/17 | 0 | 0
1.4 | Строительство КТП для делений сетей электроснабжения ВЛ-0,4кВ от МП-534 по адресу: Московская область, г.о. Красноармейск, д. Лепешки | G_2260/15 | 0 | 0
1.4 | Строительство КЛ-6 кВ от ПС-239 «Пушкино» до РП-1547 по адресу: Московская область, г. Пушкино, Ярославское шоссе – Красноармейское шоссе, ЖК «Чистые пруды» | I_3658/17 | 0 | 0
1.4 | Установка реклоузеров по адресу: Московская область, Пушкинский р-н, г.о. Красноармейск | I_4640/18 |  |  |  |  | 0 | 0
1.4 | Строительство КРУН-1, КРУН-2, ЛЭП-6 кВ по адресу: Московская обл, Пушкинский р-н, Кощейково д. | J_5847/19 | [6 empty] | 0 | 0
1.4 | Строительство ТП и ЛЭП-6 кВ по адресу: Московская область, Пушкинский район, д. Грибово | J_5978/19 | 0 | 0
1.4 | Строительство ТП и КЛ-6 кВ по адресу: Московская область, Пушкинский район, п. Лесной, 43 км а/д «Холмогоры | J_5985/19 | 0 | 0
1.4 | Строительство ТП и ЛЭП-6 кВ по адресу: Московская область, Пушкинский район, рп. Лесной, ул. Садовая | J_5986/19 | 0 | 0
1.4 | Строительство 2КТП взамен КТП-1230 по адресу: 141206, Московская обл, Пушкинский р-н, Пушкино г., Лесная ул (1 этап) | J_5982/19 | 0 | 0
1.4 | Строительство ТП и ЛЭП-6 кВ по адресу: Московская область, Пушкинский район, п. Заветы Ильича, ул. Седова | J_5672/19 | 0 | 0
1.4 | Строительство КТП, 2КЛ-6 кВ по адресу: 141231, Московская обл, Пушкинский р-н, Кощейково д. | J_6083/19 | 0 | 0
1.4 | Строительство МТП по адресу: 141253, Московская обл., Пушкинский р-н., дп. Зеленоградский, СНТ «Зеленоградское | J_6106/19 | 0 | 0
1.4 | Строительство ТП и ЛЭП-6 кВ по адресу: Московская область, Пушкинский район, рп. Правдинский, ул. Ленина | J_6160/19 | 0 | 0
1.4 | Строительство ТП, 2ЛЭП-6 кВ для электроснабжения энергопринимающих устройств заявителя по адресу: 141231, Московская обл., Пушкинский р-н, п. Лесной, ул. Центральная, д. № 11 | K_6350/20 | 0 | 0
1.4 | Строительство КТП, реконструкция ВЛ-0,4кВ по адресу: Московская обл., Пушкинский р-н, п. Зеленоградский | K_6336/20 | 0 | 0
1.4 | Строительство 2КЛ-10кВ направлением 2БКТП-1034-ТП-188 по адресу: 141707, РФ, Московская область г.Долгопрудный, ул.Лихачевское шоссе "Ратник" | G_2349/15 | 0 | 0
1.4 | Строительство 2КЛ-0,4 кВ от ТП-37 до КНС по адресу: г.Долгопрудный | G_1726/15 | 0 | 0
1.4 | Строительство КРУН по адресу: Московская область, Мытищинский р-н, п. Пироговский | G_3190/16 |  |  |  |  | 0 | 0
1.4 | Установка реклоузеров по адресу: Московская область, г.о. Мытищи | I_4641/18 |  |  |  |  | 0 | 0
1.4 | Строительство КТП по адресу: Московская область, г.о. Мытищи, д. Коргашино | I_4465/17 | 0 | 0
1.4 | Строительство КТП, ЛЭП-6 кВ, ЛЭП-0,4 кВ по адресу: Московская область, г.о. Мытищи, д. Свиноедово | J_5248/18 | 0 | 0
1.4 | Строительство КЛ-10 кВ, КТП по адресу: Московская обл, Мытищинский р-н, вблизи Пироговского шоссе | J_5832/19 | 0 | 0
1.4 | Строительство КЛ-0,4 кВ от ТП-1016 до КНС по адресу: Мытищинский р-н, пос.Вешки, ул.Тенистая | G_1727/15 | 0 | 0
1.4 | Строительство КЛ-6 кВ, КТП по адресу: Московская обл, Мытищинский р-н, г.п. Мытищи, д. Челобитьево | J_5855/19 | 0 | 0
1.4 | Строительство КТП, 2КЛ-10 кВ до КТП по адресу: 141031, Московская обл, Мытищи г.о., Вешки п. | J_5963/19 | 0 | 0
1.4 | Строительство ТП и КЛ-10 кВ по адресу: Московская область, г.о. Мытищи, д. Пирогово | J_6103/19 | 0 | 0
1.4 | Строительство КТП, 2КЛ-6 кВ по адресу: Московская обл, Мытищи г.о., Челобитьево д.» | J_6173/19 | 0 | 0
1.4 | Строительство ТП и ЛЭП-6 кВ по адресу: Московская область, г. Мытищи | J_ 6169/19 | 0 | 0
1.4 | Строительство ТП, ЛЭП-6 кВ по адресу: Московская обл., г.о. Мытищи | K_6299/20 | 0 | 0
1.4 | Строительство МТП, ЛЭП-6 кВ по адресу: 141031, Московская область, г.о Мытищи, д. Сгонники | J_6207/19 | 0 | 0
1.4 | Строительство ТП и ЛЭП-6 кВ по адресу: Московская область, г. Балашиха, шоссе Энтузиастов | J_5997/19 | 0 | 0
1.4 | Строительство ВЛ-6 кВ направлением РТП-30 – КТП-846 – КТП-828 по адресу: Московская область, г.о. Балашиха, ул. Александровская | G_4061/17 | 0 | 0
1.4 | Строительство двух КЛ-10 кВ от РТП-8090 до РТП-730 по адресу: Московская область, г.о. Балашиха, г. Железнодорожный, мкр. Кучино | J_5789/19 | [6 empty] | 0 | 0
1.4 | Строительство БКТП в районе ТП-21 по адресу: 141151, Московская область, г. Лосино-Петровский, мкр. Солнечный | G_2408/15 | 0 | 0
1.4 | Строительство 2 КЛ-0,4 кВ от ТП-32 до ГБУСО МО «Лосино-Петровский СРЦ «Остров добра» по адресу: Московская область, г.о. Лосино-Петровский, ул. Октябрьская – ул. Горького | G_2410/15 | 0 | 0
1.4 | Строительство КЛ-10 кВ от проектируемой РП-145937 до ТП-294 по адресу: Московская область, г.о. Лосино-Петровский, ул. Строителей – ул. Горького | G_2414/15 | 0 | 0
1.4 | Строительство КЛ-10 кВ от проектируемой РП-145937 до ТП-38 по адресу: Московская область, г.о. Лосино-Петровский, ул. Строителей – ул. Горького | G_2415/15 | 0 | 0
1.4 | Строительство КЛ-6 кВ от ТП-134 до ТП-219 по адресу: Московская область, г.о. Лосино-Петровский, ул. Строителей – ул. Ленина | G_2417/15 | [6 empty] | 0 | 0
1.4 | Строительство КТП «Речная», КЛ-6 кВ от РТП-2 до КТП «Речная», КЛ-6 кВ от КТП-128 до КТП «Речная» по адресу: Московская область, г. Лосино-Петровский, ул. Речная, ул. 7 Ноября, ул. Новослободская | G_2419/15 | 0.25 | 2.16
1.4 | Строительство КЛ-6 кВ от оп.№1 ВЛ-6 кВ РТП 2 – КТП 128 до КЛ-6 кВ КТП 61 – оп.№10 ВЛ-6 кВ РТП 2 – КТП 243 по адресу: Московская область, г.о. Лосино-Петровский, ул. 7-го Ноября – ул. Дачная | I_2420/15 | [6 empty] | 0 | 0
1.4 | Строительство КЛ-6 кВ от РТП – 15 до КТП – 60 по адресу: Московская область, г.о. Лосино-Петровский, ул. Дачная – ул. Кирова – ул. Ленина | I_2421/15 | [6 empty] | 0 | 0
1.4 | Строительство КТП в районе ТП-125 по адресу: Московская область, г.о. Лосино-Петровское, ул. Ленина, д.15 стр.1 | G_513/12 | 0 | 0
1.4 | Строительство 2КЛ-10 кВ РТП-3 – ТП-38 по адресу: г. Лосино-Петровский, ул. Октябрьская | G_410/12 | 0 | 0
1.4 | Строительство ЛЭП-6 кВ РТП-2 - ТП-235 - ТП-31, реконструкция РУ-6кВ ТП-235 и РУ-6кВ ТП-31 по адресу: Московская область, г.о. Лосино-Петровский (1, 2 Этапы) | G_758/15 | [6 empty] | 0 | 0
1.4 | Строительство КТП, КЛ-6 кВ, КЛ-0,4 кВ по адресу: Московская область, г.о. Лосино-Петровский, ул. Парковая – ул. Лесная | K_6364/20 | 0 | 0
1.4 | Строительство КЛ-6 кВ от КТП-124 до ТП-212 по адресу: Московская область, г.о. Лосино-Петровский, ул.Горького– ул.Гоголя – ул. Горького | K_6371/20 | [6 empty] | 0 | 0
1.4 | Строительство 2КЛ-0,4кВ от ТП-436 до ВРУ ДС№8 по адресу: Московская область, г.Фрязино, ул.Полевая | G_2125/15 | 0 | 0
1.4 | Строительство КЛ-0,4кВ от РП-6 до ВРУ ж/д№5а по адресу: Московская область, г.Фрязино, ул.Советская | G_2126/15 | [6 empty] | 0 | 0
1.4 | Строительство КЛ-0,4кВ от РП-6 до ВРУ ж/д№3б по адресу: Московская область, г.Фрязино, ул.Советская | G_2127/15 | [6 empty] | 0 | 0
1.4 | Строительство КЛ-0,4кВ от ТП-16 до ВРУ ж/д№19 по адресу: Московская область, г.Фрязино, ул.Ленина | G_2128/15 | [6 empty] | 0 | 0
1.4 | Строительство 2БКТП в районе ТП-492 по адресу: Московская область, Щелковский район дер.Ново | G_2122/15 | 0 | 0
1.4 | Строительство КТП, ЛЭП-10 кВ по адресу: Московская обл, Щелковский р-н, Жегаловский с/о, Оболдино д. | J_5823/18 | 0 | 0
1.4 | Строительство КЛ-10 кВ от ТП-7 до ТП-24«М» по адресу: Московская область, Щёлковский район, г.п. Монино, ул. Московская – ул. Депутатская | J_5760/19 | [6 empty] | 0 | 0
1.4 | Строительство КЛ-10 кВ направлением ТП-46 – ТП-7 по адресу: Московская область, Щёлковский район, г.п. Монино, ул. Новинское шоссе - Московская | J_5762/19 | [6 empty] | 0 | 0
1.4 | Строительство КЛ-10 кВ от ТП-7 до места врезки в КЛ-10 кВ направлением ТП-24«М» – КТП-127 по адресу: Московская область, Щёлковский район, г.п. Монино, ул. Московская – ул. Депутатская | J_5765/19 | [6 empty] | 0 | 0
1.4 | Строительство КЛ-10 кВ направлением ТП-12 – ТП-9 по адресу: Московская область, Щёлковский район, г.п. Монино, ул. Южная - Московская | J_5766/19 | [6 empty] | 0 | 0
1.4 | Строительство КЛ-6 кВ от места врезки в КЛ-6 кВ направлением ТП-11 – ТП-12 до места врезки в КЛ-6 кВ направлением ТП-14 – ТП-21 по адресу: Московская область, Щёлковский район, г.п. Монино, ул. Южная – ул. Комсомольская | J_5767/19 | [6 empty] | 0 | 0
1.4 | Установка реклоузеров по адресу: Московская обл., Щелковский р-н | I_4571/18 |  |  |  |  | 0 | 0
1.4 | Строительство МТП, ЛЭП-10 кВ (от ВЛ-10 кВ направлением КТП-183–КТП-189) по адресу: Московская обл, Щелковский р-н, Байбаки д., д. № 57 | J_5980/19 | 0 | 0
1.4 | Строительство ТП взамен ТП-459 по адресу: Московская область, г.о. Щёлково, 1-й Советский пер | J_5787/19 | 0 | 0
1.4 | Строительство ТП, ЛЭП-10 кВ и ЛЭП-0,4 кВ по адресу: Московская область, г.о. Щёлково, СНТ «Флора-2 | J_6057/19 | 0 | 0
1.4 | Строительство КТП, КЛ-6 кВ, КЛ-0,4 кВ по адресу: Московская обл., Щелковский р-н, Корпуса д., Калинина ул. | J_5676/19 | 0 | 0
1.4 | Строительство КТП, ЛЭП-10кВ по адресу: 141100, Московская обл., Щелковский р-н., СНТ «Рыбак» | J_6129/19 | 0 | 0
1.4 | Строительство МТП, ЛЭП-10 кВ (от ВЛ-10 кВ направлением МТП-340–ТП-166) по адресу: Московская обл, Щелковский р-н, Щелково г | J_6161/19 | 0 | 0
1.4 | Строительство КТП, КЛ-6 кВ по адресу: Московская обл, Щелковский р-н, г. Щелково, 1-й Советский переулок | J_6171/19 | 0 | 0
1.4 | Строительство КТП, КЛ-6 кВ по адресу: Московская обл, Щелковский р-н, г. Щелково, ул. Новая Фабрика, д. № 10 | J_6200/19 | 0 | 0
1.4 | Строительство КТП, ЛЭП-10 кВ от ТП-310342 по адресу: по адресу: Московская область, Одинцовский р-н, Назарьево д | J_5967/19 | 0 | 0
1.4 | Строительство КЛ-6 кВ по адресу: Московская область, Одинцовский район, г. Одинцово, микрорайон 8 | G_4076/17 | 0 | 0
1.4 | Строительство КТП, КЛ-10 кВ и ЛЭП-0,4 кВ по адресу: Московская обл., Одинцовский р-н, Рожновка х. | J_5972/19 | 0 | 0
1.4 | Строительство ЛЭП-6 кВ от ТП-760018 до ТП-760021 по адресу: Московская область, Одинцовский район, д. Чапаевка | I_5452/18 | [6 empty] | 0 | 0
1.4 | Строительство ТП взамен ТП-510773 по адресу: Московская обл, Одинцовский р-н, Никонорово х | I_ОД-86/18 | 0 | 0
1.4 | Строительство РТП взамен РТП-51053 по адресу: Московская область, г. Одинцово | I_5208/18 (быв. ТЗ-05-09-81) | 0 | 0
1.4 | Строительство БРТП и КЛ-6 кВ по адресу: Московская область, Одинцовский р-он, д. Захарово | I_4718/18 | 0 | 0
1.4 | Строительство КЛ-6 кВ от ПС482 до ТП-215 по адресу:«Московская область, Одинцовский р-н, Горки-10 пансионат «Лесные дали» | G_2299/15 | [6 empty] | 0 | 3.3
1.4 | Строительство ЛЭП-10 кВ по адресу: Московская область, Одинцовский район, г Одинцово, ул.Вокзальная, 7 микрорайон | I_4719/18 | 0 | 0
1.4 | Строительство подземного проходного коллектора по адресу: Московская область, г. Одинцово, вдоль улиц Садовая и Северная (1, 2 Этапы) | G_3717/16 |  |  |  |  | 0 | 0
1.4 | 15/010 Перевод нагрузок с сетей 6 кВ ПС 188 "Одинцово" на сети 10 кВ ПС 842 "Подушкино" г. Одинцово, 1,2,3 мкр. | G_ТЗ-05-13-133 |  |  |  |  | 0 | 0
1.4 | Строительство ТП взамен ТП-260210 по адресу: Московская область, Одинцовский район, г.п. Большие Вяземы | J_5780/19 | 0 | 0
1.4 | Строительство 2БКТП взамен ТП-560617 по адресу: Московская обл, Одинцово г.о., д. Немчиновка | J_5992/19 | 0 | 0
1.4 | Строительство КТП-проект., 2КЛ-10 кВ от КТП-проект. до места врезки в КЛ-10 кВ ТП-414079 – ТП-410458 по адресу: Московская обл, Одинцовский р-н, Зайцево д | J_5996/19 | 0 | 0
1.4 | Строительство ТП и КЛ-10 кВ по адресу: Московская область, Одинцовский район, гп. Большие Вяземы | J_6023/19 | 0 | 0
1.4 | Строительство ТП, КЛ-10 кВ по адресу: Московская область, Одинцовский район, Переделки д | J_6024/19 | 0 | 0
1.4 | Строительство ТП-проект., строительство 4КЛ-10 кВ от РУ-10 кВ ТП-проект. до места врезки в 2КЛ-10 кВ направлением ТП-414114 – ТП-313131 по адресу: Московская обл, Одинцовский р-н, сельское поселение Жаворонковское, Трубачеевка д | J_5664/19 | 0 | 0
1.4 | Строительство КТП, 2КЛ-10 кВ для электроснабжения энергопринимающих устройств заявителя по адресу: Московская обл, Одинцовский р-н, с/о Мамоновский, в районе дер. Лохино | J_6043/19 | 0 | 0
1.4 | Комплектация РУ-10/0,4 кВ РТП по адресу: Московская область, от Буденовского шоссе до 20 км автомобильной дороги М-1 «Беларусь | J_5670/19 | 0 | 0
1.4 | Строительство КТП, 2КЛ-10 кВ для электроснабжения энергопринимающих устройств заявителя по адресу: Московская обл, Одинцовский р-н, Ромашково с | J_6046/19 | 0 | 0
1.4 | Строительство 12КЛ-10 кВ для перезаводки питающих фидеров нового ЗРУ-10 кВ ПС-308 «Наро-Фоминск (1 этап) | J_5684/19 | [6 empty] | 0 | 0
1.4 | Строительство КЛ-10 кВ по адресу: Московская обл, Одинцовский р-н, дп Лесной городок, ул. Энергетиков | J_ЦА-5/19 | 0 | 0
1.4 | Усиление существующей сети 10 кВ ф. №36 ПС-178 «Вяземы» по адресу: Московская обл, Одинцовский р-н, г.п. Большие Вяземы, д. Малые Вяземы (1,2,3 этапы) | J_5688/19 | [6 empty] | 0 | 0
1.4 | Строительство КТП, КЛ-6 кВ по адресу: Московская обл, Одинцовский р-н, д. Вырубово | J_6201/19 | 0 | 0
1.4 | Строительство ТП, ЛЭП-10 кВ по адресу: Московская область, Одинцовский г.о., территория «Северное | K_6453/20 | 0 | 0
1.4 | Строительство ТП взамен ТП-560730 по адресу: Московская обл., Одинцовский р-н, с. Немчиновка, Советский пр-кт | K_ОД-29/20 | 0 | 0
1.4 | Строительство 2БРТП взамен ТП-410432, КЛ-10 кВ по адресу: Московская обл., Одинцовский р-н. | K_6353/20 | 0 | 0
1.4 | Усиление существующей сети 10 кВ ПС-178 «Вяземы» по адресу: Московская обл, Одинцовский р-н, г.п. Большие Вяземы, д. Малые Вяземы | J_6341/20 | [6 empty] | 0 | 0
1.4 | Строительство ТП взамен ТП-260955 по адресу: Московская обл., Одинцовский р-н, д. Захарово | K_ОД-5/20 | 0 | 0
1.4 | Строительство ТП, КЛ-10 кВ по адресу: 143302, Московская обл., Наро-Фоминский р-н, г. Наро-Фоминск, ул. Дзержинского | K_6296/20 | 0 | 0
1.4 | Строительство ТП взамен ТП-310353, ЛЭП-10 кВ по адресу: 143081 Московская обл., Одинцовский р-н, с.о. Назарьевский, дер. Новодарьино РАН | J_6206/19 | 0 | 0
1.4 | Строительство ТП, КЛ-10 кВ по адресу: Московская обл., Одинцовский р-н, д. Митькино | J_6292/19 | 0 | 0
1.4 | Строительство 4х2КЛ-10 кВ направлением РП-41040 – РП-2 по адресу: Московская обл, г. Одинцово | J_5692/19 | [6 empty] | 0 | 0
1.4 | Строительство КЛ-6 кВ от ТП-160151А до ТП-160243 по адресу: Московская обл., г. Звенигород, Ратехинское шоссе - Лапинский переулок | G_2300/15 | [6 empty] | 0 | 0
1.4 | Строительство КЛ-6 кВ от ТП-160151А до ТП-160115 по адресу: Московская область, г. Звенигород | J_5239/18 | [6 empty] | 0 | 0
1.4 | Строительство 2КЛ-6 кВ ТП-2 − ТП-3 по адресу: Московская обл, Звенигород г., Пронина мкр. | I_5337/18 | [6 empty] | 0 | 0
1.4 | Строительство ВОЛС на участке РТП 16019 – оптическая муфта магистральной ВОЛС №ГРЭС-ЗРЭС | I_5476/18 |  |  |  |  | 0 | 0
1.4 | Строительство КЛ-6 кВ от ТП-160150 до ТП-160248 по адресу: Московская обл., г. Звенигород, Ратехинское шоссе - Заречинский переулок | I_2301/15 | [6 empty] | 0 | 0
1.4 | Строительство КЛ-6 кВ от ТП-109 до ТП-116 по адресу: «Московская область, г. Звенигород мк-р Восточный – поселок Гор Больницы №45 | I_2302/15 | [6 empty] | 0 | 0
1.4 | Строительство КЛ-6 кВ от ТП-103 до ТП-152 по адресу: «Московская область, г. Звенигород, мк-р Восточный – поселок Поречье | I_2303/15 | [6 empty] | 0 | 0
1.4 | Строительство КЛ-6 кВ от РП-15 до ТП-109 по адресу: Московская область, г. Звенигород, мк-р Восточный – санаторий Поречье | G_2304/15 | [6 empty] | 0 | 0
1.4 | Строительство КТП, КЛ-6 кВ по адресу: 143035, Московская обл, Звенигород г., Поречье п | J_5988/19 | 0 | 0
1.4 | Строительство 2КЛ-10 кВ от ЦРП-8 до ТП-39 по адресу: Московская область, г. Краснознаменск | I_4587/18 | [6 empty] | 0 | 0
1.4 | Строительство 2КЛ-10 кВ от ЦРП-8 до ЦРП-6 по адресу: Московская обл, г.Краснознаменск | J_5843/19 | [6 empty] | 0 | 0
1.4 | Строительство КЛ-10 кВ по адресу: Московская область, Красногорский район, рп. Нахабино | I_4459/17 | [6 empty] | 0 | 0
1.4 | Строительство ЛЭП-0,4 кВ по адресу: 143421, Московская обл, Красногорский р-н, Ильинское с/п, Архангельское п | I_5302/18 | 0 | 0
1.4 | Строительство КТП в районе КТП-113 по адресу: Московская область, Красногорский р-н, п. Нахабино, ул. Речная | G_2176/15 | 0 | 0
1.4 | Строительство ТП и КЛ-6 кВ по адресу: Московская область, Красногорский район, д. Михалково | I_4729/18 | 0 | 0
1.4 | Строительство КЛ-0,4 кВ от ТП-53 до ВРУ МКД по адресу: Московская обл, г. Красногорск, ул. Октябрьская, дом №5 | I_4585/18 | [6 empty] | 0 | 0
1.4 | Установка реклоузеров по адресу: Московская область, г.о. Красногорск | I_4905/18 |  |  |  |  | 0 | 0
1.4 | Строительство КЛ-6 кВ, КТП по адресу: Московская обл, Красногорский р-н, г.п. Нахабино, ул. Панфилова | J_5825/19 | 0 | 0
1.4 | Строительство МТП, ЛЭП-6 кВ по адресу: Московская обл, Красногорский район, Нахабино рп, ул. Совпартшкола | J_5983/19 | 0 | 0
1.4 | Строительство КТП, ЛЭП-0,4 кВ по адресу: Московская обл, Красногорский район, г.о. Красногорск, Опалиха мкр, Ново-Никольская ул. (1 этап) | I_5848/19 | 0 | 0
1.4 | Строительство ТП-проект., КЛ-10 кВ для электроснабжения энергопринимающих устройств заявителя по адресу: Московская обл, Красногорский р-н, Красногорск г, Опалиха мкр, Горького ул, дом №4 | J_5668/19 | 0 | 0
1.4 | Строительство КТП, 2КЛ-6 кВ по адресу: 143430, Московская обл, Красногорский р-н, Нахабино рп, Советская ул | J_6084/19 | 0 | 0
1.4 | Строительство РП, ТП, ЛЭП-6 кВ и ЛЭП-0,4 кВ по адресу: Московская область, г.о. Красногорск, вблизи р.п. Нахабино | I_5216/18 | 0 | 0
1.4 | Строительство КТП, КЛ-10кВ по адресу: Московская обл., Красногорский р-н, д. Путилково, Путилковское ш., д. № 112 | J_6090/19 | 0 | 0
1.4 | Строительство КЛ-0,4 кВ от ТП-3 по адресу: Московская область, Раменский р-н, с. Константиново | G_1718/15 | [6 empty] | 0 | 0
1.4 | Строительство КТП взамен ТП-195 по адресу: Московская обл, Раменский г, ул. 100-й Свирской дивизии | J_5622/18 | 0 | 0
1.4 | Строительство КЛ-10 кВ, КТП по адресу: Московская обл, Раменский р-н | J_5833/19 | 0 | 0
1.4 | Строительство ЛЭП-6 кВ, КТП-проект., ЛЭП-0,4 кВ для электроснабжения энергопринимающих устройств потребителей по адресу: Московская обл, Раменский р-н, Речицы с., ул Новая Слобода, ул. Центральная | J_5836/19 | 0 | 0
1.4 | Строительство РП-10 кВ, КЛ-10 кВ от ПС-366 «Донино», КЛ-10 кВ до РТП-18 по адресу: Московская обл, Раменское г | J_5838/19 | [6 empty] | 0 | 0
1.4 | Строительство КТП по адресу: Московская область, Раменский р-н, с. Зюзино, ул.Луговая | G_2592/15 | 0 | 0
1.4 | Строительство КЛ-10 кВ от РП-13 до РП-24 по адресу: Московская область, г. Раменское | G_2602/15 | [6 empty] | 0 | 0
1.4 | Строительство КТП в районе ТП-230а по адресу: Московская область, Раменский район, д. Литвиново | G_2618/15 | 0 | 0
1.4 | Строительство РП-2814/15, двух КЛ-10 кВ от ПС-434 «Малаховка» ПАО «МОЭСК» до РП-2814/15 по адресу: Московская область, Раменский р-н, в районе п. Родники, п. Вялки | G_2814/15 | [6 empty] | 0 | 0
1.4 | Строительство КЛ-0,4 кВ от РП-2 по адресу: Московская область, Раменский р-н, с. Константиново | G_1719/15 | [6 empty] | 0 | 0.1
1.4 | Установка реклоузера по адресу: Московская область, Раменский район, с.п. Сафоновское, с. Загорново | I_4684/18 |  |  |  |  | 0 | 0
1.4 | Установка реклоузера по адресу: Московская область, г. Раменское, Залинейный район | I_4685/18 |  |  |  |  | 0 | 0
1.4 | Установка реклоузера по адресу: Московская область, Раменский район, с.п. Сафоновское, д. Поповка | I_4686/18 |  |  |  |  | 0 | 0
1.4 | Установка реклоузера по адресу: Московская область, Раменский район, г.п. Раменское | I_4687/18 |  |  |  |  | 0 | 0
1.4 | Установка реклоузера по адресу: Московская область, Раменский район, г.п. Кратово, с. Игумново | I_4689/18 |  |  |  |  | 0 | 0
1.4 | Установка реклоузера по адресу: Московская область, Раменский район, с.п. Верейское, п. Спартак | I_4690/18 |  |  |  |  | 0 | 0
1.4 | Установка реклоузера по адресу: Московская область, Раменский район, д. Верея | I_4691/18 |  |  |  |  | 0 | 0
1.4 | Установка реклоузера по адресу: Московская область, Раменский район, с.п. Вялковское, с. Зюзино | I_4692/18 |  |  |  |  | 0 | 0
1.4 | Установка реклоузера по адресу: Московская область, Раменский район, с.п. Вялковское, п. Совхоз Красковский | I_4693/18 |  |  |  |  | 0 | 0
1.4 | Установка реклоузера по адресу: Московская область, Раменский район, с.п. Вялковское, д. Капустино, ул. Центральная | I_4694/18 |  |  |  |  | 0 | 0
1.4 | Установка реклоузера по адресу: Московская область, Раменский район, с.п. Вялковское, д. Вялки | I_4695/18 |  |  |  |  | 0 | 0
1.4 | Установка реклоузера по адресу: Московская область, Раменский район, с.п. Вялковское, д. Осеченки, Луговая ул. | I_4696/18 |  |  |  |  | 0 | 0
1.4 | Установка реклоузера по адресу: Московская область, Раменский район, п. Удельная, ул. Горького | I_4697/18 |  |  |  |  | 0 | 0
1.4 | Установка реклоузера по адресу: Московская область, Раменский район, д. Вялки | I_4698/18 |  |  |  |  | 0 | 0
1.4 | Строительство КТП, ЛЭП-6 кВ для электроснабжения энергопринимающих устройств заявителя по адресу: Московская обл, Раменский р-н, Сафоново д | J_5849/19 | 0 | 0
1.4 | Строительство БКТП взамен ТП-405 по адресу: Московская обл., Раменский район, г.п. Кратово, д. Донино | J_5880/19 | 0 | 0
1.4 | Строительство МТП, ЛЭП-6 кВ по адресу: Московская обл, Раменский район, Новохаритоновское сп | J_5958/19 | 0 | 0
1.4 | Строительство КТП, 2КЛ-10 кВ по адресу: Московская обл, Раменский район, Удельная дп, Островского ул., вблизи Быковского шоссе | J_5981/19 | 0 | 0
1.4 | Строительство КТП взамен ТП-8, ЛЭП-0,4 кВ для электроснабжения заявителя по адресу: Московская обл., Раменский р-н, Кратово п., участок № 9Б | J_5860/19 | 0 | 0
1.4 | Строительство ТП, ЛЭП-10 кВ по адресу: Московская область, Раменский район, г. Раменское, ул. Берёзовая просека | J_6059/19 | 0 | 0
1.4 | Строительство КТП, ЛЭП-10 кВ по адресу: Московская обл, Раменский р-н, Ильинский п., ул. Чкалова | J_6088/19 | 0 | 0
1.4 | Строительство КТП, ЛЭП-6 кВ, реконструкция участков ВЛ-0,4 кВ от ТП-445 и от ТП-446 по адресу: Московская обл, Раменский район, г.о. Раменское, д. Антоново | J_5888/19 | 0 | 0
1.4 | Строительство ЛЭП-10 кВ, реклоузера и ПКУ по адресу: Московская обл, Раменский р-н, снт «Аксеново | J_6174/19 |  |  |  |  | 0 | 0
1.4 | Строительство КТП взамен ТП-412 по адресу: Московская обл., Раменский р-н, д. Коняшино | J_5890/19 | 0 | 0
1.4 | Строительство БКТП взамен ТП-423 по адресу: Московская обл., Раменский район, пос. Комбината Стройматериалов-2 | J_5891/19 | 0 | 0
1.4 | Строительство КТП, ЛЭП-10 кВ, ЛЭП-0,4 кВ для электроснабжения энергопринимающих устройств заявителей по адресу: Московская обл, Раменский р-н, с/п Новохаритоновское | J_6172/19 | 0 | 0
1.4 | Строительство ТП, ЛЭП-10 кВ по адресу: Московская область, Раменский район, г. Раменское | K_6450/20 | 0 | 0
1.4 | Строительство ТП, ЛЭП-6 кВ и ЛЭП-0,4 кВ по адресу: Московская область, Раменский район, пос. Комбината Стройматериалов-2 | K_6377/20 | 0 | 0
1.4 | Строительство ТП, ЛЭП-10 кВ по адресу: Московская обл., Раменский р-н, д. Шмеленки, ул. Лесная | K_6334/20 | 0 | 0
1.4 | Строительство ТП, ЛЭП-10 кВ по адресу: Московская обл., Раменский р-н, сельское поселение Новохаритоновское | K_6335/20 | 0 | 0
1.4 | Строительство ТП, ЛЭП-6 кВ по адресу: Московская обл., Раменский р-н, с/п Новохаритоновское | K_6298/20 | 0 | 0
1.4 | Строительство МТП, реконструкция ТП-413, строительство ЛЭП-0,4 кВ по адресу: Московская обл, Раменский р-н, д. Коняшино | K_6309/20 | 0 | 0
1.4 | Строительство ТП, КЛ-10 кВ по адресу: Московская обл., Раменский р-н, дп. Кратово, ул. Железнодорожная | J_6290/19 | 0 | 0
1.4 | Строительство ТП, ЛЭП-10 кВ по адресу: Московская область, Раменский р-н, Славянская | J_6291/19 | 0 | 0
1.4 | Строительство ТП, ЛЭП-6 кВ по адресу: Московская область, Раменский р-н, с/п Новохаритоновское | J_6288/19 | 0 | 0
1.4 | Строительство ТП, КЛ-6 кВ по адресу: Московская обл., Раменский р-н, с/п Сафоновское | J_6289/19 | 0 | 0
1.4 | Строительство ТП, ЛЭП-10 кВ по адресу: Московская обл., Раменский р-н, г. Раменское | J_6270/19 | 0 | 0
1.4 | Строительство ТП взамен ТП-143. Реконструкция ВЛ-0,23 кВ по адресу: Московская обл., Раменский р-н, пос. Удельная | J_5691/19 | 0 | 0
1.4 | Строительство КТП, КЛ-10 кВ по адресу: Московская обл., Раменский р-н, г. Раменское | J_6204/19 | 0 | 0
1.4 | Строительство 2КТП в районе ТП-313 по адресу: Московская область, г. Воскресенск, мкрн. Лопатинский, ул. Центральная | G_2012/15 | 0 | 0
1.4 | Строительство КТП в районе ТП-166, строительство КЛ-10 кВ от ТП-165 до ТП-166 взамен существующей ВЛ-10кВ по адресу: Московская область, Воскресенский район, пгт Хорлово, ул. Комсомольская | G_2013/15 | 0 | 0
1.4 | Строительство КТП в районе ТП-164 по адресу: Московская область, Воскресенский район, ГП Хорлово, ул. 1-я Пятилетка | G_2061/15 | 0 | 0
1.4 | Строительство 2КТП в районе ТП-68 по адресу: Московская область, г. Воскресенск, мкрн. Москворецкий, ул. Калинина | G_2062/15 | 0 | 0
1.4 | Строительство 2КТП в районе ТП-71 по адресу: Московская область, г. Воскресенск, ул. Менделеева | G_2063/15 | 0 | 0
1.4 | Строительство 2КТП в районе ТП-40 по адресу: Московская область, г. Воскресенск, мкрн. Гигант, ул. Ленинская | G_2066/15 | 0 | 0
1.4 | Строительство КТП в районе ТП-505 по адресу: Московская область, Воскресенский район, ГП Хорлово, ул. Садовая | G_2067/15 | 0 | 0
1.4 | Строительство КТП в районе ТП-506 по адресу: Московская область, Воскресенский район, ГП Хорлово, ул. Парковая | G_2068/15 | 0 | 0
1.4 | Строительство КТП в районе ТП-507 по адресу: Московская область, Воскресенский район, ГП Хорлово, ул. Зайцева | I_2069/15 | 0 | 0
1.4 | Строительство КТП в районе ТП-76 по адресу: Московская область, г. Воскресенск, пер. 2-ой Лесной | I_2071/15 | 0 | 0
1.4 | Строительство КТП в районе ТП-304 по адресу: Московская область, г. Воскресенск, ул. Сиреневая | G_2072/15 | 0 | 0
1.4 | Строительство КТП в районе ТП-520 по адресу: Московская область, Воскресенский район, ГП Хорлово, ул. Рудниковская | G_2074/15 | 0 | 0
1.4 | Строительство КТП в районе ТП-165 по адресу: Московская область, Воскресенский район, ГП Хорлово, ул. Мира | G_2075/15 | 0 | 0
1.4 | Строительство 2КТП в районе ТП-118 по адресу: г. Воскресенск, ул. Средняя | G_117/11 | 0 | 0
1.4 | Строительство РТП 6/0.4 кВ в районе ФП-5 по адресу: Московская область, г. Воскресенск, ул. Суворова | G_210/12 | 0 | 0
1.4 | Установка реклоузера по адресу: Московская область, Воскресенский район, д. Гостилово, с. Петровское, с. Степанщино | I_3614/18 |  |  |  |  | 0 | 0
1.4 | Установка реклоузера по адресу: Московская область, Воскресенский район, с. Виноградово, п. Ашитково | I_4755/18 |  |  |  |  | 0 | 0
1.4 | Установка реклоузера по адресу: Московская область, Воскресенский район, д. Золотово | I_4756/18 |  |  |  |  | 0 | 0
1.4 | Установка реклоузера по адресу: Московская область, Восресенский район, с. Константиново, д. Хлопки, д. Маришкино, д. Чемодурово | I_4762/18 |  |  |  |  | 0 | 0
1.4 | Установка реклоузера по адресу: Московская область, Воскресенский район, п. Ашитково, с. Виноградово | I_4763/18 |  |  |  |  | 0 | 0
1.4 | Установка реклоузера по адресу: Московская область, Воскресенский район, д. Ратмирово | I_4764/18 |  |  |  |  | 0 | 0
1.4 | Установка реклоузера по адресу: Московсская область, г. Воскресенск | I_4765/18 |  |  |  |  | 0 | 0
1.4 | Установка реклоузера по адресу: Московская область, Воскресенский район, д. Городище, с. Марчуги | I_4766/18 |  |  |  |  | 0 | 0
1.4 | Установка реклоузера по адресу: Московская область, г. Воскресенск | I_4767/18 |  |  |  |  | 0 | 0
1.4 | Установка реклоузера по адресу: Московская область, Воскресенский район, с. Ашитково, д. Расплавлево | I_4768/18 |  |  |  |  | 0 | 0
1.4 | Установка реклоузера по адресу: Московская область, Воскресенский район, с. Барановское, д. Бессоново, с. Конобеево | I_4769/18 |  |  |  |  | 0 | 0
1.4 | Установка реклоузера по адресу: Московская область, Воскресенский район, с.Конобеево, с. Никольское | I_4770/18 |  |  |  |  | 0 | 0
1.4 | Установка реклоузера по адресу: Московская область, Воскресенский район, д. Золотово | I_4771/18 |  |  |  |  | 0 | 0
1.4 | Установка реклоузера по адресу: Московская область, Воскресенский район, д. Белое Озеро, д. Цыбино | I_4772/18 |  |  |  |  | 0 | 0
1.4 | Установка реклоузера по адресу: Московская область, Воскресенский район, д. Губино | I_4773/18 |  |  |  |  | 0 | 0
1.4 | Установка реклоузера по адресу: Московская область, Воскресенский район, п. им. Цюрупы | I_4774/18 |  |  |  |  | 0 | 0
1.4 | Установка реклоузера по адресу: Московская область, Воскресенский район, д. Ворщиково | I_4775/18 |  |  |  |  | 0 | 0
1.4 | Установка реклоузера по адресу: Московская область, Воскресенский район, с. Ново-Черкасское | I_4776/18 |  |  |  |  | 0 | 0
1.4 | Установка реклоузера по адресу: Московская область, г. Воскресенск | I_4781/18 |  |  |  |  | 0 | 0
1.4 | Установка реклоузера по адресу: Московская область, г. Воскресенск | I_4782/18 |  |  |  |  | 0 | 0
1.4 | Установка реклоузера по адресу: Московская область, г. Воскресенск | I_4783/18 |  |  |  |  | 0 | 0
1.4 | Установка реклоузера по адресу: Московская область, г. Воскресенск | I_4784/18 |  |  |  |  | 0 | 0
1.4 | Установка реклоузера по адресу: Московская область, г. Воскресенск | I_4785/18 |  |  |  |  | 0 | 0
1.4 | Установка реклоузера по адресу: Московская область, г. Воскресенск, п. им. Цюрупы | I_4786/18 |  |  |  |  | 0 | 0
1.4 | Установка реклоузера по адресу: Московская область, г. Воскресенск, п. им. Цюрупы | I_4787/18 |  |  |  |  | 0 | 0
1.4 | Установка реклоузера по адресу: Московская область, г. Воскресенск | I_4788/18 |  |  |  |  | 0 | 0
1.4 | Строительство КТП по адресу: Московская область, Коломенский р-н., п. Пески (Дачи Советских Художников) | G_2539/15 | 0 | 0
1.4 | Строительство КЛ-6 кВ от ТП-67 до ТП-281 по адресу: Московская область, г. Коломна, ул. Советская | I_5435/18 | [6 empty] | 0 | 0
1.4 | Строительство КТП по адресу: Московская область, г.о.Коломна, ул.Олений вражек | I_3928/17 | 0 | 0
1.4 | Установка реклоузера по адресу: Московская область, Коломенский район, п. Пески | I_4777/18 |  |  |  |  | 0 | 0
1.4 | Установка реклоузера по адресу: Московская область, Коломенский район, п. Пески | I_4778/18 |  |  |  |  | 0 | 0
1.4 | Установка реклоузера по адресу: Московская область, Коломенский район, п. Пески | I_4779/18 |  |  |  |  | 0 | 0
1.4 | Установка реклоузера по адресу: Московская область, Коломенский район, с. Северское | I_4780/18 |  |  |  |  | 0 | 0
1.4 | Установка реклоузера по адресу: Московская область, Коломенский р-он, п. Заречный | I_4808/18 |  |  |  |  | 0 | 0
1.4 | Установка реклоузера по адресу: Московская область, Коломенский р-он, д. Нижнее Хорошово | I_4793/18 |  |  |  |  | 0 | 0
1.4 | Строительство 2КЛ-0,4 кВ от ТП-240 до ВРУ дома по адресу: Московская область, г.о. Химки, ул. Спартаковская, д.11 | G_3188/16 | 0 | 0
1.4 | Строительство МТП, ЛЭП-6 кВ по адресу: Московская обл, Химки г.о., Новоподрезково | J_5995/19 | 0 | 0
1.4 | Строительство ТП, КЛ-6 кВ по адресу: 141446, Московская обл, г. Химки, мкр. Подрезково, кв-л Кирилловка | J_6265/19 | 0 | 0
1.4 | Строительство МТП, ВЛ-6кВ по адресу: Московская обл., Ленинский район, г.Видное, вблизи Федеральной автомобильной дороги М4 "Дон" | J_5964/19 | 0 | 0
1.4 | Строительство 2КЛ-6кВ от РП-6 кВ №23 до РТП-17 по адресу: 142712, Московская область, Ленинский район, Володарского п., Елохова Роща ул. | G_3462/16 | [6 empty] | 0 | 0
1.4 | Строительство ТП и КЛ-10 кВ по адресу: 142718, Московская область, Ленинский район, п. Битца, ул. Нагорная | J_5752/18 | 0 | 0
1.4 | Строительство КТП, ЛЭП-10 кВ, ЛЭП-0,4кВ. Реконструкция ВЛ-0,4 кВ по адресу: Московская область. Ленинский район, ДНТ "Бутово" (1, 2 Этап) | H_3830/16 | 0 | 0
1.4 | Установка реклоузеров по адресу: Московская область, Ленинский р-н | I_4904/18 |  |  |  |  | 0 | 0
1.4 | Строительство КТП, КЛ-6кВ по адресу: 142717, Московская обл., Ленинский р-н, Развилковское с/п, п. Развилка, Проектируемый N5541 пр-д, владение № 2 | J_6049/19 | 0 | 0
1.4 | Строительство ТП и ЛЭП-6 кВ по адресу: Московская область, Ленинский район, г. Видное | J_6056/19 | 0 | 0
1.4 | Строительство КТП, ЛЭП-10 кВ по адресу: по адресу: Московская обл, Ленинский район, Видное г., вблизи Федеральной автомобильной дороги М4 «Дон»и ул. Донбасская | J_5965/19 | 0 | 0
1.4 | Строительство КТП, КЛ-10 кВ по адресу: по адресу: Московская обл, Ленинский район, Видное г., вблизи Федеральной автомобильной дороги М4 «Дон», ул. Лесная, ул. Гоголя | J_5966/19 | 0 | 0
1.4 | Строительство ТП и ЛЭП-6 кВ по адресу: Московская область, Ленинский район, с.п. Развилковское, п. Развилка | J_5795/19 | 0 | 0
1.4 | Строительство КТП, ЛЭП-6кВ, реконструкция ЛЭП-6кВ по адресу: Московская обл., Ленинский р-н, д. Большая Володарка | J_6246/19 | 0 | 0
1.4 | Строительство ВЛ-0,4 кВ от РТП-5 для электроснабжения энергопринимающих устройств заявителей по адресу: Московская обл., Ленинский р-н, г. Видное (1 Этап) | J_5615/18
1.4 | Строительство КЛ-10 кВ от ЦРП-7 до ТП-29 по адресу: Московская область, г.Дубна | G_3904/17 | [6 empty] | 0 | 0
1.4 | Строительство КТП вблизи КТПН-259 по адресу: Московская область, д.Козлаки | G_3907/17 | 0 | 0
1.4 | Строительство КЛ-10 кВ от ТП-43 до ТП-47 по адресу: Московская область, г.Дубна | G_3905/17 | [6 empty] | 0 | 0
1.4 | Строительство питающего центра ПС-110/10/10 кВ по адресу: Московская обл., г.о. Дубна | J_5844/19 | 0 | 0
1.4 | Строительство РТП по адресу: Московская область, г. Ивантеевка, Станционный проезд | G_3030/16 | 0 | 0
1.4 | Строительство РТП взамен КТП-1537 по адресу: Московская обл, г.о. Ивантеевка, Станционный пр-д | J_5687/19 | 0 | 0
1.4 | Строительство РТП и ЛЭП-6 кВ по адресу: Московская область, г. Егорьевск, ул. Западная | I_4743/18 | 0 | 0
1.4 | Установка реклоузера по адресу: Московская область, Сергиев Посад, ВЛ-6кВ ТП-208-ТП-135-ТП-159 инв.№00001670 | I_4950/18 |  |  |  |  | 0 | 0
1.4 | Установка реклоузера по адресу: Московская область, Сергиев Посад, ВЛ-6кВ ТП-373-ТП-44-ТП-62 инв. №00001859 | I_4952/18 |  |  |  |  | 0 | 0
1.4 | Установка реклоузера по адресу: Московская область, Сергиев Посад, ВЛ-6кВ КТП-129-ТП-169-ТП-369 инв. №00001896 | I_4953/18 |  |  |  |  | 0 | 0
1.4 | Установка реклоузера по адресу: Московская область, Сергиев Посад, ВЛ-6 кВ ТП-208-ТП-135-ТП-159 инв. №00001670 инв. №00001896 | I_4951/18 |  |  |  |  | 0 | 0
1.4 | Установка реклоузера по адресу: Московская область, Сергиев Посад, ВЛ-6 кВ ТП-51-ТП-299 инв. №00001876 | I_4954/18 |  |  |  |  | 0 | 0
1.4 | Установка реклоузера по адресу: Московская область, Сергиев Посад, ВЛ-6 кВ ТП-516(167)-ТП-55 инв. №00001887 | I_4955/18 |  |  |  |  | 0 | 0
1.4 | Строительство КТП, КЛ-6 кВ по адресу: 141364, Московская обл, Сергиево-Посадский район, Скоропусковский рп | J_5835/19 | 0 | 0
1.4 | Строительство 2БКТП в районе ТП-4Р по адресу: Московская область, Сергиево-Посадский Муниципальный район, п. Реммаш | J_5948/19 | 0 | 0
1.4 | Строительство КТП в районе КТП-158 по адресу: Московская обл., Сергиево-Посадский р-н, д. Деулино | J_5950/19 | 0 | 0
1.4 | Строительство КТП в районе КТП-65 по адресу: Московская обл., г.о. Сергиев Посад, ул. Боголюбская | J_5951/19 | 0 | 0
1.4 | Строительство КТП в районе КТП-551 по адресу: Московская обл., Сергиево-Посадский р-н, п. Ферма | J_5952/19 | 0 | 0
1.4 | Строительство КТП взамен ТП-253 по адресу: Московская обл., г. Сергиев Посад, ул. Кирова | J_5953/19 | 0 | 0
1.4 | Строительство КТП взамен ТП-281 по адресу: Московская обл., г. Сергиев Посад | J_5954/19 | 0 | 0
1.4 | Строительство КТП взамен ТП-199 по адресу: Московская обл., г. Сергиев Посад | J_5955/19 | 0 | 0
1.4 | Строительство КЛ-6 кВ от ТП-429 до ТП-41 по адресу: Московская обл, г.Сергиев Посад | J_5956/19 | [6 empty] | 0 | 0
1.4 | Строительство КЛ-10 кВ от ТП-503 до ТП-508 по адресу: Московская обл, г.Сергиев Посад | J_5957/19 | [6 empty] | 0 | 0
1.4 | Строительство 2КТП взамен ТП-39 по адресу: 141300, Московская обл, Сергиево-Посадский р-н, Московское ш. | J_5968/19 | 0 | 0
1.4 | Строительство МТП, ЛЭП-6 кВ (от ВЛ-6 кВ ТП-70-ТП-166–ТП-155) по адресу: Московская обл, Сергиево-Посадский р-н, Сергиев Посад г., Семашко ул | J_5666/19 | 0 | 0
1.4 | Строительство ТП, КЛ-6 кВ по адресу: Московская область, Сергиево-Посадский район, Сергиев Посад г, Строительная ул | J_6054/19 | 0 | 0
1.4 | Строительство 2БКТП взамен ТП-162 по адресу: Московская обл., Сергиево-Посадский р-н, Сергиев Посад г., Фрунзе ул | J_6311/20 | 0 | 0
1.4 | Строительство БКТП взамен ТП-14 по адресу: Московская обл., Сергиево-Посадский р-н, Сергиев Посад г., ул. Кирова, дом 8 | K_6307/20 | 0 | 0
1.4 | Строительство ТП, ЛЭП-6 кВ, реклоузера и ПКУ по адресу: 141362, Московская обл., Сергиево-Посадский р-н, п. Заречный | J_6293/19 | 0 | 0
1.4 | Строительство БКТП взамен КТП-655 вблизи жилого дома по адресу: Московская обл., г.о. Подольск, мкр. Климовск, ул. Проспект 50 лет Октября, д. 22А | I_5523/18 | 0 | 0
1.4 | Строительство КТП, ЛЭП-6 кВ, ЛЭП-0,4 кВ по адресу: Московская область, г.о. Подольск, Гаражный проезд | K_6375/20 | 0 | 0
1.4 | Строительство ТП, КЛ-6 кВ по адресу: Московская обл., г. Подольск, ул. Лобачева | J_6285/19 | 0 | 0
1.4 | Строительство МТП, ЛЭП-10 кВ и ЛЭП-0,4 кВ по адресу: Московская область, г. Ступино, ул. Колхозная | J_5769/19 | 0 | 0
1.4 | Строительство ТП и КЛ-10 кВ по адресу: Московская область, г. Лыткарино, Лыткаринское шоссе | J_6170/19 | 0 | 0
1.4 | Реконструкция РП-4, строительство ЛЭП-10 кВ, реконструкция ВЛ-0,4 кВ по адресу: 141540, Московская обл, г.о. Солнечногорск, г.п. Поварово, дачный поселок Поварово | K_5696/20 | 0 | 0
1.1.2.1 | Строительство ЛЭП-0,4 кВ от РУ 0,4 кВ ТП-187 до ВРУ нежилого помещения заявителя по адресу: Московская область, г. Электросталь, ул. Карла Маркса, дом 36а | E_132407-Р (863/14)
1.1.2.1 | Реконструкция РП-216. Строительство ТП и КЛ-6 кВ по адресу: 144000, Московская область, г. Электросталь (2 Этап) | I_1802700 (4734/18)
1.1.2.1 | Строительство ЛЭП-6кВ по адресу: 144002, Московская обл., г. Электросталь, ул. Горького, д. № 38 | J_1823828 (5809/19)
1.1.2.1 | Строительство КЛ-0,4 кВ от ТП-229 до ВРУ торгово-сервисного здания Заявителя по адресу: 144000, Московская область, г.Электросталь, ул.Юбилейная, у дома №17 | E_140053-Р (1028/14)
1.1.2.1 | Строительство КРУН и КЛ-6 кВ для электроснабжения энергопринимающих устройств заявителя по адресу: Московская область, г. Электросталь, ул. Горького, дом № 38А | J_1917174 (6302/19)
1.1.2.1 | Строительство ТП и КЛ-6 кВ по адресу: Московская область, г. Электросталь, ул. Горького | J_1908916 (6180/19)
1.1.2.1 | Строительство ЛЭП-6 кВ по адресу: 142633, Московская область, Орехово-Зуевский район, п. Верея (с/п Верейское), ул. Центральная (2 Этап) | H_1701461 4027/17
1.1.2.1 | Реконструкция РТП-348. Строительство КТП-1803764, ЛЭП-6 кВ для электроснабжения энергопринимающих устройств заявителя по адресу: 142621, Московская обл, Орехово-Зуевский р-н, Куровское г., Коммунистическая ул. (2 Этап) | I_1803764 (5426/18)
1.1.2.1 | Строительство ТП, КЛ-6 кВ и КЛ-0,4 кВ по адресу: 142672, Московская область, Орехово-Зуевский район, г. Ликино-Дулево, ул. 2-я Пятилетка | I_1802738 (5206/18)
1.1.2.1 | Строительство КЛ-0,4 кВ от ТП-265 до ВРУ объекта по адресу: 142660, Московская обл., Орехово-Зуевский р-н, г. Дрезна, ул. Зимина, дом № 12 | F_143498 (1420/14)
1.1.2.1 | Внешняя схема электроснабжения заявителя Фонд содействия социальному развитию и ипотечному кредитованию по адресу: 142530, Московская область, г. Электрогорск, ул. М. Горького (2 Этап) | F_141866-Р (1362/14)
1.1.2.1 | Реконструкция ТП-381, строительство КЛ-0,4кВ по адресу: 142530, Московская обл., г. Электрогорск, ул. Чкалова, д № 2 (2 Этап) | I_1805881 (5254/18)
1.1.2.1 | Строительство КЛ-0,4 кВ от ТП-286 до ВРУ объекта по адресу: Московская область, Шатурский р-н, рп. Черусти, ул. Новая | E_143078-Р (1155/14)
1.1.2.1 | Строительство ТП и ЛЭП-10 кВ по адресу: Московская область, Шатурский район, г. Шатура, 5 микрорайон | J_1900930 (5779/19)
1.1.2.1 | Строительство ЛЭП-0,4кВ от РП-73 по адресу: 140502, Московская обл., Луховицкий р-н, г. Луховицы, ул. Пушкина, уч. №170 | J_1816704(5575/18)
1.1.2.1 | Строительство ТП, ЛЭП-6 кВ для электроснабжения энергопринимающих устройств заявителя по адресу: 142921, Московская обл, Каширский г.о., Кашира г, Парковая ул, дом №5 вл.2 | J_1814327(5548/18)
1.1.2.1 | Строительство КВЛ-10 кВ от ПС-567 «Полиграф» ПАО «МОЭСК» до проектируемой ТП по адресу: 142306, Московская область, Чеховский район, г. Чехов, Симферопольское ш., д. №2 | G_1510475-Р (3522/16)
1.1.2.1 | Строительство КТП-1714724, 2КЛ-6 кВ, ЛЭП-0,4 кВ для электроснабжения энергопринимающих устройств заявителей по адресу: Московская обл, Чеховский р-н, Чехов г | I_1713946 1714724 (4431/17)
1.1.2.1 | Внешняя схема электроснабжения объекта Заявителя по адресу: 142300, Московская область, Чеховский р-н, г.Чехов, ул.Полиграфистов, строение 17/1 | G_145545 (1611/15)
1.1.2.1 | Строительство КРУН, ЛЭП-6 кВ от ПС №187 «Лопасня» для электроснабжения заявителя по адресу: Московская область, Чеховский р-н, г. Чехов, Сенная ул. | I_1616348 (4260/17)
1.1.2.1 | Строительство 2ЛЭП-6 кВ, 2КТП для электроснабжения заявителя по адресу: 140055, Московская область, Люберецкий р-н, Котельники г. | H_1700492-Р (3919/17)
1.1.2.1 | Строительство БКТП-1717308, ЛЭП-10 кВ для электроснабжения заявителя по адресу: 140007, Московская обл, Люберецкий р-н, Люберцы г., 8 Марта ул., около дома №52 | I_1717308 (5384/18)
1.1.2.1 | Строительство ТП и КЛ-6 кВ по адресу: 140010, Московская область, Люберецкий район, г. Люберцы | I_1801949 (4733/18)
1.1.2.1 | Внешнее электроснабжение энергопринимающего устройства Заявителя по адресу: Московская область, Люберецкий р-н, п. Красково, 2-я заводская, д.№8 | F_150642-Р (1638/15)
1.1.2.1 | Внешнее электроснабжение энергопринимающих устройств Заявителей по адресу: 140051, Московская обл., Люберецкий р-н, Красково гп. | F_151210-Р (1981/15)
1.1.2.1 | Строительство ЛЭП-0,4 кВ от РУ-0,4 кВ пр.ТП-8 (в рамках ТЗ-205/13), по адресу: Московская область, Люберецкий район, гп. Красково, вблизи д.Мотяково | G_131425 (2972/15)
1.1.2.1 | Строительство КЛ-10кВ от РТП-29 до границы участка Заявителя по адресу: Московская область, г. Люберцы | F_143365-Р (1464/14)
1.1.2.1 | Строительство КРУН-10 кВ для электроснабжения заявителя по адресу: Московская обл, Люберцы-3, 42 | J_1905144 (5969/19)
1.1.2.1 | Строительство двух КЛ-0,4 кВ по адресу: Московская обл., Люберецкий р-н, Люберцы г, п/о 3, дом № 50 | J_1824792 (5869/19)
1.1.2.1 | Строительство КРУН-6кВ, КЛ-6кВ, по адресу: 140009, Московская область, Люберецкий р-н, п. Красково, д. Машково, Машковский пр-д, д. № 7 | J_1909924 (6125/19)
1.1.2.1 | Реконструкция 2КТП-1607094. Строительство ЛЭП-0,4 кВ от РУ-0,4 кВ 2КТП-1607094 до ВРУ-2 заявителя по адресу: 140091, Московская обл, Дзержинский г., Угрешская ул. (2 Этап) | I_1704897 (4251/17)
1.1.2.1 | Реконструкция ТП-18. Строительство ЛЭП-10 кВ от ТП-18 по адресу: 140090, Московская область, г. Дзержинский, ул. Академика Жукова (2 Этап) | I_1712379 (4454/17)
1.1.2.1 | Строительство ЛЭП-6кВ от РП-7 до проектируемой ТП Заявителя по адресу: 140090, Московская область, г. Дзержинский, ул. Бондарева | G_153676 (2729/15)
1.1.2.1 | Строительство 2ЛЭП-0,4кВ по адресу: Московская обл., г. Дзержинский, Дзержинское ш., вл. № 9 | J_1908262 (6124/19)
1.1.2.1 | Реконструкция ТП-138. Строительство 2ЛЭП-10 кВ, 2КТП для электроснабжения заявителя по адресу: 143300, Московская обл, Наро-Фоминский р-н, Наро-Фоминск г., Брянская ул. (2, 3 Этап) | I_1704109 (3929/17)
1.1.2.1 | Строительство ТП и КЛ-10 кВ по адресу: Московская область, Наро-Фоминский район, г. Наро-Фоминск, ул. Калинина | K_1821985 (5793/19)
1.1.2.1 | Строительство двух КЛ-0,4 кВ от РТП-306 до ВРУ объекта Заявителя по адресу: 141600, Московская область, Клинский р-н, г.Клин, ул.Акуловская | F_141657-Р (1257/14)
1.1.2.1 | Строительство 2ЛЭП-0,4кВ по адресу: Московская обл., Клинский р-н, г. Клин, ул. Дзержинского | J_1821266(5802/18)
1.1.2.1 | Строительство КЛ-0,4 кВ от пр.БКТП-143185 для электроснабжения Заявителя, расположенного по адресу: 141600, Московская обл, Клинский р-н, Клин г, Клинская ул, дом №40 | F_141180-Р (1466/14)
1.1.2.1 | Строительство ЛЭП-6кВ по адресу: 143500, Московская обл., Истринский р-н., г. Истра, ул. Шнырева, уч. № 4 | J_1824242 (5903/19)
1.1.2.1 | Строительство 2КТП, ЛЭП-6кВ, КЛ-0,4кВ по адресу: 141207, Московская обл., Пушкинский р-н., г. Пушкино, ул. Писаревская, д. 12 | I_1700656 (4225/17)
1.1.2.1 | Строительство 2КЛ-6кВ до проектируемой КТП-143907 заявителя по адресу: Московская область, г.Пушкино, Ярославское ш.,д.165 | E_143907-Р (1427/14)
1.1.2.1 | Внешняя схема электроснабжения энергопринимающих устройств Заявителя по адресу: Московская область, Пушкинский р-н, г. Пушкино, мкр. Мамонтовка, ул. Школьная | F_145837-Р (1645/15)
1.1.2.1 | Строительство ТП, ЛЭП-6 кВ и 0,4 кВ для технологического присоединения энергопринимающих устройств дачного комплекса, расположенного по адресу: Московская область, Пушкинский р-н, г. Пушкино, мкр. Заветы Ильича, ул. Осипенко, ул. Лесная, ул. Серебрянская | E_130245-Р (603/13)
1.1.2.1 | Строительство КЛ-6кВ от ТП-1094 до проектируемой ТП-142384. Строительство КЛ-6кВ от ТП-1454 до проектируемой ТП-142384 по адресу: Московская область, Пушкинский р-н, г.Пушкино, Ярославское шоссе, д.170А | E_142384-Р 142389-Р (1181/14)
1.1.2.1 | Расширение РП-1528. Строительство КЛ-6кВ от РП-1528 до ТП-131279 по адресу: Московская область, Пушкинский р-н, п.Зеленоградский, ул. Островского | E_131279-Р (1144/14)
1.1.2.1 | Внешняя схема электроснабжения энергопринимающих устройств Заявителя по адресу: 141200, Московская область, Пушкинский район, г. Пушкино, пересечение ул. Первомайской, Боголюбской и 2-ой Домбровской | F_146274-Р (1623/15)
1.1.2.1 | Строительство ЛЭП-0,4кВ от РУ-0,4кВ ТП-1519 до границ уч.заяв.МО, Пушкинский р-н, г.Пушкино, ул. Боголюбская, уч. у дома 12 | E_122455 (1447/14)
1.1.2.1 | Реконструкция ТП-1366, ЛЭП-0,4 кВ от ТП-1366, строительство ТП, ЛЭП-6 кВ, ЛЭП-0,4 кВ по адресу: 141202, Московская обл., Пушкинский р-н, г. Пушкино, мкр. Серебрянка (2 этап) | K_1915582 (6328/20)
1.1.2.1 | Строительство 2ЛЭП-10 кВ от РТП-1183 до ТП (Заявителя) по адресу: Московская обл., Долгопрудный г, мкр. Центральный | I_1704475 (3934/17)
1.1.2.1 | Строительство ЛЭП-10 кВ от РП-50 до проектируемой 2КТП для электроснабжения Заявителя по адресу: 143900, Московская обл, Балашиха г., Молодежная ул., дом №9 | J_1703471/Р/1/ЦА(3938/17)
1.1.2.1 | Строительство ЛЭП-0,4 кВ от РП-40 до границы участка Заявителя по адресу: 143912, г. Балашиха, ул. Советская, у дома 28А | F_144258/Р/1/ЦА (1492/14)
1.1.2.1 | Внешнее электроснабжение ООО «Корбис-К» по адресу: 143912, Московская обл., Балашихинский р-н, г. Балашиха, 20-й км автодороги М-7 «Волга» (правая сторона)» | F_145116/Р/1/ЦА (1493/14)
1.1.2.1 | Строительство ТП и ЛЭП-10 кВ по адресу: Московская область, г. Балашиха, шоссе Энтузиастов, дом № 38 | J_1900605 (5778/19)
1.1.2.1 | Строительство ТП, КЛ-6 кВ для электроснабжения энергопринимающих устройств заявителя по адресу: 143983, Московская обл., г. Балашиха, мкр. Керамик, ул. Свободы. Дом № 2 | K_1917990 (6358/20)
1.1.2.1 | Строительство ТП, КЛ-10 кВ по адресу: Московская обл, г. Балашиха, ул. Юннатов | J_1906746 (6245/19)
1.1.2.1 | Строительство КТП 2х400 кВА. Строительство 2КЛ-10 кВ от ТП-232 до проектируемой БКТП. Строительство КЛ-0,4 кВ от БКТП до ВРУ многоэтажного жилого здания по адресу: 141151, Московская область, г. Лосино-Петровский, ул. Пушкина, пересечение ул. Пушкина и Чехова | G_141146 (1106/14)
1.1.2.1 | Строительство РП-1612254, ЛЭП-10кВ от ПС-544 "Дюдьково" до РП-1612254 по адресу: 143180, Московская область, г. Звенигород, Проектируемый проезд 10, владение №29 | G_1612254 ЦА-4/16
1.1.2.1 | Строительство 2КТП, КЛ-6 кВ, ЛЭП-0,4 кВ от пр.2КТП до ВРУ объекта Заявителя по адресу: Московская обл., г. Звенигород, ул. Московская, дом №39А | G_152171, 1612107 (2952/16)
1.1.2.1 | Строительство 2КЛ-10 кВ от РТП-АОЦ до ТП-1 (Заявителя) по адресу: Московская область, Красногорский р-н, Мякининская пойма, 65-66км МКАД, строение 4 | G_143586 (2951/15)
1.1.2.1 | Строительство КРУН и ЛЭП-6 кВ по адресу: Московская область, Красногорский район, рп. Нахабино | H_1714772 (4086/17)
1.1.2.1 | Строительство КЛ-20 кВ по адресу: Московская область, Красногорский район, г. Красногорск, мкр. Опалиха | I_1804735 (4728/18)
1.1.2.1 | Строительство РП и ЛЭП-10 кВ по адресу: Московская область, Красногорский район, г. Красногорск, мкр. Опалиха | I_1710860 (4731/18)
1.1.2.1 | Реконструкция ТП-41060, строительство 2ЛЭП-0,4кВ по адресу: Московская обл., Красногорский р-н, г. Красногорск, ул. 50 лет Октября (2 этап) | J_1906306 (6058/19)
1.1.2.1 | Строительство ЛЭП-10 кВ по адресу: Московская обл., Красногорский р-н, г. Красногорск, о.п. Пойма | J_1917609 (6284/19)
1.1.2.1 | Реконструкция ТП-3775, строительство 2ЛЭП-0,4 кВ для электроснабжения энергопринимающих устройств заявителя по адресу: Московская обл, Красногорский р-н, рп Нахабино, ул. Молодежная (2 этап) | J_1823492 (6254/19)
1.1.2.1 | Внешнее электроснабжение Заявителя по адресу: 140143, Московская область, Раменский р-н, п. Родники, ул.Заречная | F_144679 (1534/15)
1.1.2.1 | Строительство КТП-1814201, ЛЭП-10 кВ для электроснабжения энергопринимающих устройств заявителя по адресу: 140100, Московская обл, Раменский р-н, Раменское г, Мира ул | J_1814201 (5621/18 )
1.1.2.1 | Строительство ЛЭП-10 кВ для электроснабжения энергопринимающих устройств заявителя по адресу: Московская обл, Раменский р-н, Родники д, Трудовая ул | K_1919338 1919341 (6304/19 )
1.1.2.1 | Внешнее электроснабжение энергопринимающих устройств Заявителя по адресу: 140200, Московская область, Воскресенский р-н, Воскресенск г, Быковского ул. | F_150145-Р (1784/15)
1.1.2.1 | Строительство ЛЭП-0,4кВ для электроснабжения энергопринимающих устройств заявителя по адресу: Московская обл., Воскресенский р-н, г. Воскресенск, ул. Больничный проезд, д №1, к. 14 | J_1824406 (6153/19)
1.1.2.1 | Строительство ТП, ЛЭП-10кВ от ПС-842 "Подушкино" до ТП, ЛЭП-0,4кВ от ТП до ВРУ объекта Заявителя по адресу: Московская область, Одинцовский р-н, г. Одинцово. Ул. Северная, д. 34 | G_1605081 ТУ-82 ЦА-3/16
1.1.2.1 | Строительство КЛ-10 кВ по адресу: Московская область, Одинцовский район, г.п. Одинцово, Одинцово-1 | H_ТУ-1601816 ТЗ-05-15-152-1
1.1.2.1 | Внешняя схема электроснабжения энергопринимающих устройств Заявителя по адресу: Московская область, Одинцовский район, в районе д. Измалково (1, 2, 3 Этапы) | H_ТУ-05-14-484 1616654 (ТЗ-05-15-4)
1.1.2.1 | Реконструкция ТП-515024 и строительство ЛЭП-0,4 кВ по адресу: Московская обл, Одинцовский р-н, Одинцово г, Садовая ул (2 Этап) | I_1717853 (ЦА-3/18)
1.1.2.1 | Строительство ТП, ЛЭП-10 кВ и ЛЭП-0,4 кВ по адресу: 143003, Московская область, Одинцовский район, г. Одинцово, ул. Маршала Бирюзова, дом № 5 | I_1716959 (ЦА-5/18)
1.1.2.1 | Строительство КЛ-10 кВ от ПС-842 «Подушкино» до РТП-51094 по адресу: Московская область, г. Одинцово | I_ТУ 05-13-252 ТЗ 05-13-103-2
1.1.2.1 | Строительство КЛ-10 кВ от РТП-51093 до РТП-51094 по адресу: Московская область, г. Одинцово | I_ТУ 05-13-252 ТЗ 05-13-103-3
1.1.2.1 | Строительство КЛ-6 кВ по адресу: 143006, Московская область, Одинцовский район, д. Губкино | H_1601851 (ЦА-17/17)
1.1.2.1 | Строительство ЛЭП-0,4 кВ от РУ-0,4 кВ ТП-414131 по адресу: Московская область, Одинцовский район, с/о Юдинский, в районе с. Перхушково | I_1701962 (ЦА-21/17)
1.1.2.1 | Строительство ТП, ЛЭП-10 кВ по адресу: 143005, Московская область, Одинцовский район, г. Одинцово, ул. Вокзальная, 7 микрорайон | I_1601878 (ЦА-22/17)
1.1.2.1 | ТЗ-05-13-103,ТП-1070)Стр-воРТП,КЛ-10кВУправляющаякомпанияООО"АФИРУС"г.Одинцово1этап | I_ТУ-05-13-103
1.1.2.1 | Строительство ТП-3 и ТП-14, строительство ЛЭП-10 кВ для электроснабжения энергопринимающих устройств заявителя по адресу: Московская обл., Одинцовский р-н, Одинцово г., Северная ул (1,2,3 этапы) | J_1601862 (ЦА-9/18)
1.1.2.1 | Новое строит-во БРТП, КЛ-10 кВ ООО "Траснфорт" Московская область, Одинцовский район, городское поселение Большие Вяземы, деревня Малые Вяземы | F_ТУ к ТЗ-02-15-147
1.1.2.1 | Новое строительство ТП,КЛ-10 кВ ООО "Стройтехинвест" г. Одинцово, ул. Вокзальная, корпус "Е" | G_ТУ к ТЗ-05-13-171
1.1.2.1 | Комплектация РУ-10 кВ встроенной проектируемой ТП. Новое строительство КЛ-10 кВ (Новое строительство КЛ-10 кВ), ЗАО "Монолит" по адресу: Московская область, Одинцовский район, сельское поселение Жаворонковское, деревня Крюково | G_ТУ к ТЗ-04-14-276
1.1.2.1 | Новое строительство ТП, КЛ-10 кВ (Новое строительство ТП), ООО "Симон Джессо" по адресу: Московская область, Одинцовский район, деревня Бородки | G_ТУ к ТЗ-04-15-35
1.1.2.1 | Реконструкция РТП-51085. Строительство ЛЭП-0,4 кВ по адресу: Московская область, Одинцовский район, г. Одинцово | J_1804310 (ЦА-4/18)
1.1.2.1 | Строительство РП-проект. и ЛЭП-10 кВ для электроснабжения энергопринимающих устройств заявителя по адресу: Московская обл, Одинцовский р-н, г. Одинцово, пл. Баковка – ст. Одинцово | K_1910859 ( ЦА-2/20)
1.1.2.1 | Строительство 2КРУН, 2КЛ-10 кВ по адресу: Московская обл., Одинцовский р-н, ст. Лесной городок, ст. Толстопальцево, ст. Аэропорт | K_1911297 (ЦА-9/19)
1.1.2.1 | Строительство ЛЭП-0,4 кВ для электроснабжения энергопринимающих устройств заявителя по адресу: 143007, Московская обл., Одинцовский р-н, г. Одинцово, Можайское шоссе, д. № 32 б | J_1908420 (ЦА-3/19 )
1.1.2.1 | Реконструкция РТП-16. Строительство ЛЭП-6 кВ от РТП-16 до ТП (заявителя) по адресу: 141431, Московская обл, Химки г, Подрезково мкр., Колхозная ул (2 Этап) | I_1615214 (4280/17)
1.1.2.1 | Реконструкция РП-40. Строительство 2ЛЭП-10 кВ от РП-40 до ТП (Заявителя) по адресу: Московская обл., Химки г., Молодежная ул., в районе ЦРБ (2 Этап) | H_1708806 (3948/17)
1.1.2.1 | Строительство ЛЭП-0,4 кВ по адресу: 141420, Московская область, г. Химки, мкр. Подрезково, ул. Первомайская | H_1701597-Р (4022/17)
1.1.2.1 | Строительство РП-10 кВ (1608336), ЛЭП-10 кВ по адресу: Московская область, Химки г, Кирова ул., владение 22 | H_1608336 (3921/17)
1.1.2.1 | Строительство КВЛ-0,4 кВ от ТП-258 до ВРУ объекта Заявителя по адресу: Московская область, г. Химки, на пересечении ул. Гоголя и проспекта Мира, вблизи домов №1 и №3, 50:10:010315:10 | H_1605935 (3560/16)
1.1.2.1 | Строительство ЛЭП-0,4 кВ от ТП-123 до границы участка Заявителя по адресу: Московская область, г. Химки, между мкр. 2А и МКАД, в районе ул. Панфилова, 50:10:0101190:025 | G_1605960 (3637/16)
1.1.2.1 | Строительство 2БКТП, КЛ-10 кВ для электроснабжения заявителя по адресу: Московская обл, Химкинский р-н, Химки г., Лихачевское шоссе, вблизи полигона ТБО | J_1823397 (5960/19 )
1.1.2.1 | Строительство ЛЭП-0,4 кВ от ТП-262 по адресу: Московская область, Химкинский район, г. Химки, Юбилейный пр-т | J_1901453 (5790/19)
1.1.2.1 | Строительство ТП-проект., ЛЭП-10 кВ для электроснабжения энергопринимающих устройств заявителя по адресу: Московская обл, Химки г, Панфилова ул | J_1902736 (5675/19)
1.1.2.1 | Реконструкция ТП-186. Строительство ЛЭП-0,4 кВ от ТП-186 по адресу: Московская область, Химкинский район, г. Химки, мкр. Подрезково (2 этап) | J_1901957 (5794/19)
1.1.2.1 | Строительство КТП, КЛ-10кВ по адресу: 141406, Московская обл., г. Химки, мкр. Левобережный, Лихачевское ш. | J_1908788 (6108/19 )
1.1.2.1 | Строительство БКТП для электроснабжения заявителя по адресу: Московская обл., Химкинский район, Химки г, Сходня мкр, 2-й Чапаевский пер, дом №3а | K_1901959 (5882/19)
1.1.2.1 | Строительство 2ЛЭП-0,4кВ по адресу:141410, Московская обл., г. Химки, ул. Парковая | J_1904789 (6087/19)
1.1.2.1 | Строительство КТП-1710734, КЛ-6 кВ для электроснабжения энергопринимающих устройств заявителей по адресу: 141011, Московская обл., Мытищи г., Лесная ул. | H_1710734 1710730 (4266/17)
1.1.2.1 | Строительство ТП и КЛ-10 кВ по адресу: Московская область, г. Мытищи, пересечение ул. Воровского и Олимпийского пр-та (мкр.25) | J_1805835(5249/18)
1.1.2.1 | Строительство КЛ-10 кВ, 2БКТП-1613952 для электроснабжения энергопринимающих устройств заявителя по адресу: Московская обл, Мытищинский р-н, пос. Мебельной фабрики | I_1613952 1613957 (4525/18)
1.1.2.1 | Строительство ТП и КЛ-6 кВ по адресу: 141011, Московская область, г. Мытищи, ул. Коммунистическая | I_1800253 (4732/18)
1.1.2.1 | Строительство РП-10 кВ, КЛ-10 кВ, 2БКТП, ЛЭП-0,4 кВ по адресу: Московская обл., Мытищинский р-н, г.п. Пироговский, п. Мебельной Фабрики | H_ТУ №12-2012/26-ПР №10-2014/04-ПР (3703/17)
1.1.2.1 | Строительство ТП-1613091, 4КЛ-10 кВ от ТП-1613091 до места врезки в 2КЛ-10 кВ направлением ТП-63 – ТП-55 и ЛЭП-0,4 кВ от ТП-1613091 до ВРУ объекта Заявителя по адресу: 141008, Московская область, Мытищинский район, г. Мытищи, Новомытищинский пр-т, дом №4 | G_1613091-Р (3701/16)
1.1.2.1 | Строительство РП-1600708, ТП-1600708, КЛ-10 кВ и КЛ-0,4 кВ от ТП-1600708 до ВРУ объекта Заявителя по адресу: Московская область, г. Мытищи, мкр-н №29, ул. Стрелковая (1, 2 Этапы) | G_1600708-Р (3556/16)
1.1.2.1 | Строительство ТП и ВЛ-10 кВ от ВЛ-10 кВ направлением РТП-200 – ТП-208 по адресу: Московская область, Мытищинский район, д. Болтино, ул. 8-я Линия | H_1605106-Р (3639/16)
1.1.2.1 | Строительство ТП, КЛ-10 кВ и КЛ-0,4 кВ по адресу: Московская область, Мытищинский район, г. Мытищи, Северная промзона | H_1610766-Р (3700/16)
1.1.2.1 | Строительство кабельных линий 0,4кВ для энергоснабжения жилой застройки (от ТП проектируемой (корп.4) до ВРУ-0,4кВ очистных сооружений ливневой канализации и КНС, зем.Участок с кадастр.номером 50:12:0090104:61) по адресу: Московская область, Мытищинский район, г.п. Пироговкий, пос. Мбельной фабрики | G_ТУ-72
1.1.2.1 | Внешнее электроснабжение ВРУ 17-и этажного жилого дома по адресу: Московская область, Мытищинский р-н, п. Пироговский, ул. Пролетарская | F_ТУ-79
1.1.2.1 | Строительство ЛЭП-6 кВ, КТП, ЛЭП-0,4 кВ для электроснабжения энергопринимающих устройств заявителя по адресу: Московская обл, Мытищинский р-н, пос. Мебельной фабрики (2 Этап) | H_ТУ-10 (3940/17)
1.1.2.1 | Строительство ТП-проект., строительство 4КЛ-10 кВ от РУ-10 кВ ТП-проект. до места врезки в КЛ-10 кВ ТП-462 – ТП-464 для электроснабжения энергопринимающих устройств заявителя по адресу: Московская обл, Мытищи г.о., мкр. №17, корп. 38 | J_1901591 (5667/19)
1.1.2.1 | Строительство 2ЛЭП-0,4кВ по адресу: 141009, Московская обл., г. Мытищи, ул. Коминтерна | J_1903531 (6042/19)
1.1.2.1 | Строительство ЛЭП-10 кВ для электроснабжения энергопринимающих устройств заявителя по адресу: Московская обл., Мытищинский р-н, г.п. Пироговский, п. Мебельной Фабрики | K_1611027 (6306/20 )
1.1.2.1 | Строительство ЛЭП-0,4кВ по адресу: 141100, Московская область, Щелковский р-н., г. Щелково, квартал Гагаринский, д. 4Б | I_1704590 (4204/17)
1.1.2.1 | Строительство 2ЛЭП-0,4 кВ от ТП-390 для электроснабжения энергопринимающих устройств заявителя по адресу: Московская обл, Щелковский р-н, Щелково г, Пролетарский пр-кт, у д. №3 | J_1825232 (5659/19)
1.1.2.1 | Строительство КЛ-10кВ по адресу: Московская обл., Щелковский р-н, г. Щелково, ул. Комарова, д. № 2 | J_1902742 (6022/19)
1.1.2.1 | Строительство 2ЛЭП-10 кВ по адресу: 141100, Московская обл., Щелковский р-н, рп. Монино, Новинское ш | I_1711905 (5192/18)
1.1.2.1 | Строительство 4КЛ-6 кВ для электроснабжения энергопринимающих устройств заявителя по адресу: Московская обл, Щелковский р-н, с.п. Анискинское, пос. Биокомбината | K_ТУ №30 ГТП (1921052) (5695/20)
1.1.2.1 | Строительство КЛ-10 кВ по адресу: Московская область, Щёлковский район, г. Щёлково, ул. Талсинская | J_ТУ-307 1907865 (5798/19)
1.1.2.1 | Расширение РУ-0,4 кВ ТП-42, строительство КЛ-0,4 кВ от ТП-42 до ВРУ жилого 3-х этажного дома Заявителя по адресу: 140732, Московская область, г. Рошаль, ул. Мира, в районе домов №19 и №21 | E_133441 (976/14)
1.1.2.1 | Строительство КРУН, ЛЭП-6 кВ от ПС №174 «Лыткарино» для электроснабжения заявителя по адресу: 140081, Московская область, Лыткарино г, Парковая ул., дом №1 | I_1613377-Р (3792/16)
1.1.2.1 | Строительство 2ЛЭП-10 кВ от РТП-26 до границы земельного участка Заявителя по адресу: Московская обл., г.о. Лыткарино, 6-й Микрорайон | H_1702506 (3946/17)
1.1.2.1 | Строительство ЛЭП-0,4 кВ по адресу: Московская обл., Коломенский р-н, с/о Никульский, Радужный п | J_1903729 (5864/19)
1.1.2.1 | Строительство ТП и КЛ-6 кВ по адресу: Московская область, г. Коломна, ул. Калинина | J_1903116 (6176/19)
1.1.2.1 | Строительство ТП и КЛ-10 кВ по адресу: Московская область, г. Коломна, ул. Леваневского | J_1903312 (6177/19)
1.1.2.1 | Строительство ЛЭП-0,4кВ для электроснабжения энергопринимающих устройств заявителя по адресу: Московская обл., г. Коломна, ул. Кутузова | J_1903158 (6152/19)
1.1.2.1 | Строительство ЛЭП-0,4кВ по адресу: Московская обл., г. Пущино, микрорайон Д | J_1904068 (5999/19 )
1.1.2.1 | Строительство КРУН-6 кВ, ЛЭП-6 кВ для электроснабжения заявителя по адресу: Московская обл, Подольск г., Лаговское с/п, вблизи д. Сертякино | I_1804200 (5383/18)
1.1.2.1 | Реконструкция РУ-6 кВ РТП-70, строительство ТП-проект., 2КЛ-6 кВ для электроснабжения энергопринимающих устройств заявителя по адресу: Московская обл, г.о. Подольск, мкр-н Климовск, ул. Революции, д. 2 (2 Этап) | I_1817121 1817143 1817341 (5540/18)
1.1.2.1 | Строительство двух ТП-проект., КЛ-10 кВ, КЛ-0,4 кВ для электроснабжения энергопринимающих устройств заявителя по адресу: Московская обл, г. Подольск, ул. Высотная, д. №4-а | I_1814737 (5342/18)
1.1.2.1 | Строительство КЛ-10 кВ по адресу: г. Москва, п. Знамя Октября, Рязановское шоссе | I_ТУ № 31/17 (5215/18)
1.1.2.1 | Реконструкция РТП-50. Строительство ЛЭП-0,4 кВ от РТП-50 по адресу: Московская область, г. Подольск, в границах улиц: Сосновая, Циолковского и границ города | J_1801870-Р 5230/18
1.1.2.1 | Строительство ТП и КЛ-10 кВ по адресу: Московская область, г. Подольск, в районе ул. 43-й Армии и ул. Кирова | I_ТУ № 681/17 (5224/18)
1.1.2.1 | Строительство ВЛ-0,4кВ по адресу: Московская обл., г. Подольск, Львовский, ул. Горького, д. № 21 | J_1823369 (6021/19)
1.1.2.1 | Строительство ЛЭП-0,4кВ для электроснабжения энергопринимающих устройств заявителя по адресу: 142117, Московская обл., г. Подольск, Октябрьский проспект, дом № 7 | J_1903588 (6107/19 )
1.1.2.1 | Строительство КЛ-6 кВ, КЛ-0,4 кВ для электроснабжения энергопринимающих устройств заявителя по адресу: Московская обл, г. Подольск, Домодедовское ш., д. 12 | J_5/17/2 (1914248) (6239/19)
1.1.2.1 | Строительство ЛЭП-0,4кВ по адресу: 142200, Московская область, г. Серпухов, ул. Фирсова, д. № 6 | I_1803119 (5025/18)
1.1.2.1 | Строительство ЛЭП-0,4кВ по адресу: 142204, Московская обл., г. Серпухов, ул. Юбилейная | J_1900967 (5998/19)
1.1.2.1 | Строительство ЛЭП-10 кВ по адресу: Московская область, Серпуховский район, рп. Пролетарский, ул. Центральная | I_1707635 (4039/17)
1.1.2.1 | Реконструкция ТП-223. Строительство ЛЭП-0,4 кВ от ТП-223 по адресу: Московская обл., Серпухов г, Химиков ул, рядом с д. 1 (2 этап) | J_1822763 (5863/19 )
1.1.2.1 | Строительство КРУН-10кВ, ЛЭП-10кВ, по адресу: 142211, Московская область, г. Серпухов, ул. Сольца | K_1908809 (6323/20)
1.1.2.1 | Строительство пристройки к зданию ЦРП1 НПЗ с установкой ячеек 10 кВ, строительство 2ЛЭП-10 кВ для электроснабжения энергопринимающих устройств заявителя по адресу: Московская обл, г. Дубна | J_1811061 (5542/18)
1.1.2.1 | Строительство 2КЛ-10 кВ от ПС-105 «Смена» ПАО «МОЭСК» до пр.ТП Заявителя по адресу: 141300, Московская область, Сергиево-Посадский р-н, г. Сергиев Посад, мкр. «Северный-5», юго-восточная часть кадастрового квартала 50:05:0070202 | F_144545/Р/1/ЦА (1344/14)
1.1.2.1 | Строительство 2БКТП, КЛ-6 кВ для электроснабжения заявителя по адресу: Московская обл, Сергиево-Посадский район, Сергиев Посад г., ул. Вифанская | J_ТУ-1812113ПТО-17-1057(5503/18)
1.1.2.1 | Реконструкция ТП-6003. Строительство КТП-1808231, КЛ-6 кВ для электроснабжения энергопринимающих устройств заявителя по адресу: Московская обл, Сергиево-Посадский р-н, г. Хотьково, ул. Лихачева, д.4 | J_ТУ-1808231ПТО-17-860(5821/18)
1.1.2.1 | Строительство КТП-1805372, КЛ-10 кВ, КЛ-0,4 кВ для электроснабжения заявителя по адресу: Московская обл, Сергиево-Посадский р-н, Сергиев Посад г., в районе ул. Пограничная | I_1805372 (5382/18)
1.1.2.1 | Строительство ЛЭП-0,4 кВ по адресу: Московская обл., Сергиево-Посадский р-н, Сергиев-Посад г, Красной Армии пр-кт, дом № 216/11 | J_ 1906243 ( 5877/19)
1.1.2.1 | Строительство ТП и КЛ-6 кВ по адресу: Московская область, Сергиево-Посадский район, г. Сергиев Посад | K_2002227 (6384/20)
1.1.2.1 | Реконструкция РКТП-5105, строительство ТП-проект., 2КЛ-10 кВ от РУ-10 кВ РКТП-5105 до РУ-10 кВ ТП-проект. для электроснабжения энергопринимающих устройств заявителя по адресу: 141303, Московская обл, Сергиево-Посадский р-н, Сергиев Посад г, Ярославское ш, в районе д. Зубачево (2 этап) | K_1904870 (5681/19)
1.1.2.1 | Строительство КРУН-6 кВ, КЛ-6 кВ для электроснабжения заявителя по адресу: Московская обл, Сергиево-Посадский р-н, Сергиев Посад г, Вознесенская ул, дом № 25/10 | J_1915599 6300/19
1.1.2.1 | Строительство 2БКТП, ЛЭП-6кВ по адресу: 141281, Московская обл., г. Ивантеевка, ул. Хлебозаводская, д. 10 | I_1705219 (4212/17)
1.1.2.1 | Строительство ТП и ЛЭП-10 кВ по адресу: 141280, Московская область, г. Ивантеевка, Студенческий проезд | I_1712551 (4067/17)
1.1.2.1 | Строительство ТП, двух КЛ-10 кВ, ЛЭП-0,4 кВ для электроснабжения энергопринимающих устройств заявителя по адресу: 141281, Московская обл, Ивантеевка г, Хлебозаводская ул, вблизи дома №30 | J_1901438 (5658/19)
1.1.2.1 | Строительство ЛЭП-0,4кВ по адресу: 141284, Московская обл., г. Ивантеевка, ул. Южная | J_1819577 (5975/19 )
1.1.2.1 | Строительство ЛЭП-0,4кВ по адресу: 141280, Московская обл., г. Ивантеевка, ул. Хлебозаводская | J_1819498 (5976/19 )
1.1.2.1 | Строительство двух КЛ-10кВ от ПС 569 ПАО «МОЭСК» до проектируемого РТП для технологического присоединения энергопринимающих устройств ООО «АСКО» - восьми многоэтажных домов в г. Ступино | D_131485-Р (43/13)
1.1.2.1 | Строительство ТП и ЛЭП-10 кВ по адресу: 143090, Московская область, г. Краснознаменск, ул. Строителей | I_1802933 1803128 1905933 (4749/18)
1.1.2.1 | Строительство КЛ-6 кВ по адресу: Московская область, г. Егорьевск, улицы К. Маркса и лейтенанта Шмидта | I_1717395 (4727/18)
1.1.2.1 | Строительство ЛЭП-0,4 кВ от ТП-577 для электроснабжения энергопринимающих устройств заявителя по адресу: Московская обл, Домодедово г, Западный мкр, Дружбы ул. | J_1806059(5627/18)
1.1.2.1 | Строительство КРУН-10кВ, КЛ-10кВ, по адресу: Московская область, г. Домодедово, ул. Краснодарская, д. № 2 | J_1905761 (6067/19)
1.1.2.1 | Строительство 2ЛЭП-0,4 кВ от ТП-134 для электроснабжения заявителя по адресу: Московская обл, Ленинский р-н, Видное г, Гаевского ул., дом №20 | I_1610085 (3917/17)
1.1.2.1 | Внешняя схема электроснабжения энергопринимающих устройств заявителя по адресу: 142701, Московская обл., Ленинский район, г.Видное, Ленинского Комсомола пр-кт | I_1617629 (3908/17)
1.1.2.1 | Строительство КТП, КЛ-10кВ по адресу: Московская обл., г. Фрязино, ул. Барские Пруды | J_1906267 (6098/19)
1.1.2.1 | Строительство РП-проект. и ЛЭП-10 кВ для электроснабжения энергопринимающих устройств заявителя по адресу: Московская обл, Солнечногорский р-н, гп Поварово, в районе д. Марьино | J_1909479 (5881/19 )
1.1.2.1 | Реконструкция КТП-331, строительство ЛЭП-0,4кВ по адресу: 142500, Московская обл., Павлово-Посадский р-н., г. Павловский Посад, ул. Интернациональная, д. № 13 (2 этап) | K_1914087 6319/19

## Раздел 1
Приложение №
к решению _________
от __________ №
Перечни инвестиционных проектов на 2020-2025 гг.
Раздел 1. План финансирования капитальных вложений по инвестиционным проектам
АО "Мособэнерго"
Номер группы инвести-ционных проектов | Наименование инвестиционного проекта (группы инвестиционных проектов) | Идентификаторинвестицион-ногопроекта | Год начала реализации инвестиционного проекта | Год окончания реализации инвестиционного проекта | Полная сметная стоимость инвестиционного проекта в соответствии с утвержденной проектной документацией |  |  | Оценка полной стоимости инвестиционного проекта в прогнозных ценах соответствующих лет, млн рублей (с НДС) | Остаток финансирования капитальных вложений в прогнозных ценах соответствующих лет, млн рублей (с НДС) | Финансирование капитальных вложений в прогнозных ценах соответствующих лет, млн рублей (с НДС)
[5 empty] | План |  |  |  |  | Утвержденный план 2020 года |  |  |  |  | Утвержденный план 2021года |  |  |  |  | Утвержденный план 2022 года |  |  |  |  | Утвержденный план 2023года |  |  |  |  | Утвержденный план 2024 года |  |  |  |  | Утвержденный план 2025 года |  |  |  |  | Итого (план)
|  |  |  | План | в базисном уровне цен, млн рублей (с НДС) | в ценах, сложившихся ко времени составления сметной документации, млн рублей (с НДС) | месяц и год составления сметной документации | План | План 01.01.2020 год | Общий объем финансирования, в том числе за счет: | федерального бюджета | бюджетов субъектов Российской Федерации и муниципальных образований | средств, полученных от оказания услуг, реализации товаров по регулируемым государством ценам (тарифам) | иных источников финансирования | Общий объем финансирования, в том числе за счет: | федерального бюджета | бюджетов субъектов Российской Федерации и муниципальных образований | средств, полученных от оказания услуг, реализации товаров по регулируемым государством ценам (тарифам) | иных источников финансирования | Общий объем финансирования, в том числе за счет: | федерального бюджета | бюджетов субъектов Российской Федерации и муниципальных образований | средств, полученных от оказания услуг, реализации товаров по регулируемым государством ценам (тарифам) | иных источников финансирования | Общий объем финансирования, в том числе за счет: | федерального бюджета | бюджетов субъектов Российской Федерации и муниципальных образований | средств, полученных от оказания услуг, реализации товаров по регулируемым государством ценам (тарифам) | иных источников финансирования | Общий объем финансирования, в том числе за счет: | федерального бюджета | бюджетов субъектов Российской Федерации и муниципальных образований | средств, полученных от оказания услуг, реализации товаров по регулируемым государством ценам (тарифам) | иных источников финансирования | Общий объем финансирования, в том числе за счет: | федерального бюджета | бюджетов субъектов Российской Федерации и муниципальных образований | средств, полученных от оказания услуг, реализации товаров по регулируемым государством ценам (тарифам) | иных источников финансирования | Общий объем финансирования, в том числе за счет: | федерального бюджета | бюджетов субъектов Российской Федерации и муниципальных образований | средств, полученных от оказания услуг, реализации товаров по регулируемым государством ценам (тарифам) | иных источников финансирования
1 | 2 | 3 | 4 | 5 | 6 | 7 | 8 | 9 |  | 11.1 | 11.2 | 11.3 | 11.4 | 11.5 | 11.6 | 11.7 | 11.8 | 11.9 | 11.10 | 11.11 | 11.12 | 11.13 | 11.14 | 11.15 | 11.16 | 11.17 | 11.18 | 11.19 | 11.20 | 11.21 | 11.22 | 11.23 | 11.24 | 11.25 | 11.26 | 11.27 | 11.28 | 11.29 | 11.30 | 12 | 13 | 14 | 15 | 16
| ВСЕГО: |  |  |  | 23438.7072 | 23438.7072 |  | 23438.7072 | 21984.1607 | 3648.3035 | 0 | 0 | 3642.9035 | 5.4 | 3672.3079 | 0 | 0 | 3666.9079 | 5.4 | 2905.004 | 0 | 0 | 2899.604 | 5.4 | 2759.6605 | 0 | 0 | 2754.2605 | 5.4 | 2747.4336 | 0 | 0 | 2742.0336 | 5.4 | 2747.4336 | 0 | 0 | 2742.0336 | 5.4 | 18480.1432 | 0 | 0 | 18447.7432 | 32.4
1.2.1.1 | Реконструкция ЦРП-215 по адресу: Московская область., г. Электросталь, ул. Красная | G_2577/15 | 2017 | 2024 | 43.3362 | 43.3362 |  | 43.3362 | 43.3362 | 0 | 0 | 0 | 0 | 0 | 0 | 0 | 0 | 0 | 0 | 0 | 0 | 0 | 0 | 0 | 11.0591 |  |  | 11.0591 | 0 | 6.288 |  |  | 6.288 | 0 | 0 |  |  | 0 | 0 | 17.3471 | 0 | 0 | 17.3471 | 0
1.2.1.1 | Реконструкция РП-47 по адресу: Московская область, г.о. Электросталь, ул. Карла Маркса | J_5408/19 | 2021 | 2021 | 4.9827 | 4.9827 |  | 4.9827 | 4.9827 | 0.060072 | 0 | 0 | 0.060072 | 0 | 4.9203 | 0 | 0 | 4.9203 | 0 | 0 | 0 | 0 | 0 | 0 | 0 |  |  | 0 | 0 | 0 |  |  | 0 | 0 | 0 |  |  | 0 | 0 | 4.9804 | 0 | 0 | 4.9804 | 0
1.2.1.1 | Реконструкция ТП-74 для электроснабжения энергопринимающих устройств заявителя по адресу: 144000, Московская обл, г. Электросталь, ул. Расковой, дом № 4а | J_6257/19 | 2020 | 2020 | 0.58447 | 0.58447 |  | 0.58447 | 0.58447 | 0.46504 | 0 | 0 | 0.46504 | 0 | 0 | 0 | 0 | 0 | 0 | 0 | 0 | 0 | 0 | 0 | 0 |  |  | 0 | 0 | 0 |  |  | 0 | 0 | 0 |  |  | 0 | 0 | 0.46504 | 0 | 0 | 0.46504 | 0
1.2.1.1 | Реконструкция ТП-96 по адресу: Московская область, г. Электросталь, ул. Победы» | J_6191/19 | 2020 | 2020 | 3.1081 | 3.1081 |  | 3.1081 | 3.1081 | 3.1081 | 0 | 0 | 3.1081 | 0 | 0 | 0 | 0 | 0 | 0 | 0 | 0 | 0 | 0 | 0 | 0 |  |  | 0 | 0 | 0 |  |  | 0 | 0 | 0 |  |  | 0 | 0 | 3.1081 | 0 | 0 | 3.1081 | 0
1.2.2.1 | Реконструкция КЛ-6 кВ фидера № 409 от ПС-415 до ТП-232 по адресу: Московская область, Орехово-Зуевский район, г. Ликино-Дулёво | I_2434/15 | 2018 | 2023 | 12.277 | 12.277 |  | 12.277 | 12.277 | 0 | 0 | 0 | 0 | 0 | 0 | 0 | 0 | 0 | 0 | 0 | 0 | 0 | 0 | 0 | 12.277 |  |  | 12.277 | 0 | 0 |  |  | 0 | 0 | 0 |  |  | 0 | 0 | 12.277 | 0 | 0 | 12.277 | 0
1.2.2.1 | Реконструкция ВЛ-10 кВ п/с №821 ТП-1033-ТП-1009 линии Г-1, Г-2 по адресу: Московская область, г.о. Ликино-Дулево, д.Грибчиха | I_5000/18 | 2021 | 2023 | 9.4362 | 9.4362 |  | 9.4362 | 9.4362 | 0 | 0 | 0 | 0 | 0 | 0 | 0 | 0 | 0 | 0 | 0 | 0 | 0 | 0 | 0 | 5.974 |  |  | 5.974 | 0 | 0 |  |  | 0 | 0 | 0 |  |  | 0 | 0 | 5.974 | 0 | 0 | 5.974 | 0
1.2.1.1 | Реконструкция ТП-211 по адресу: 142672, Московская обл., Орехово-Зуевский р-н, г. Ликино-Дулево, ул. Октябрьская, д № 55 (1 Этап) | I_4216/17 | 2017 | 2021 | 0.88709 | 0.88709 |  | 0.88709 | 0.88709 | 0.012 | 0 | 0 | 0.012 | 0 | 0.54 | 0 | 0 | 0.54 | 0 | 0 | 0 | 0 | 0 | 0 | 0 |  |  | 0 | 0 | 0 |  |  | 0 | 0 | 0 |  |  | 0 | 0 | 0.552 | 0 | 0 | 0.552 | 0
1.2.1.1 | Реконструкция ТП-1234. Строительство КРУН, ЛЭП-10 кВ, ЛЭП-0,4 кВ по адресу: 142636, Московская область, Орехово-Зуевский район, п. Савино | I_4140/17 | 2018 | 2020 | 10.0629 | 10.0629 |  | 10.0629 | 7.643 | 3.7479 | 0 | 0 | 3.7479 | 0 | 0 | 0 | 0 | 0 | 0 | 0 | 0 | 0 | 0 | 0 | 0 |  |  | 0 | 0 | 0 |  |  | 0 | 0 | 0 |  |  | 0 | 0 | 3.7479 | 0 | 0 | 3.7479 | 0
1.2.2.1 | Реконструкция КЛ-6 кВ от РТП-190 до КТП-210 по адресу: Московская область, Орехово-Зуевский район, г. Ликино-Дулёво | I_2435/15 | 2018 | 2023 | 5.5026 | 5.5026 |  | 5.5026 | 5.5026 | 0 | 0 | 0 | 0 | 0 | 0 | 0 | 0 | 0 | 0 | 0 | 0 | 0 | 0 | 0 | 5.5026 |  |  | 5.5026 | 0 | 0 |  |  | 0 | 0 | 0 |  |  | 0 | 0 | 5.5026 | 0 | 0 | 5.5026 | 0
1.2.2.1 | Реконструкция КЛ-6 кВ фидера № 207 от ПС-415 до РТП-190 по адресу: Московская область, Орехово-Зуевский район, г. Ликино-Дулёво | I_2440/15 | 2018 | 2024 | 3.5388 | 3.5388 |  | 3.5388 | 3.5388 | 0 | 0 | 0 | 0 | 0 | 0 | 0 | 0 | 0 | 0 | 0 | 0 | 0 | 0 | 0 | 0 |  |  | 0 | 0 | 3.5388 |  |  | 3.5388 | 0 | 0 |  |  | 0 | 0 | 3.5388 | 0 | 0 | 3.5388 | 0
1.2.2.1 | Реконструкция КЛ-6 кВ фидера № 309 от ПС-415 до РТП-190 по адресу: Московская область, Орехово-Зуевский район, г. Ликино-Дулёво | I_2441/15 | 2018 | 2024 | 3.8002 | 3.8002 |  | 3.8002 | 3.8002 | 0 | 0 | 0 | 0 | 0 | 0 | 0 | 0 | 0 | 0 | 0 | 0 | 0 | 0 | 0 | 0 |  |  | 0 | 0 | 3.8002 |  |  | 3.8002 | 0 | 0 |  |  | 0 | 0 | 3.8002 | 0 | 0 | 3.8002 | 0
1.2.2.1 | Реконструкция КЛ-10 кВ фидер № 1 ПС-317 направлением опора №1 - ТП-355 и направлением опора №1 - ТП-357 по адресу: Московская область, Орехово-Зуевский район, п. Авсюнино | G_2443/15 | 2019 | 2023 | 6.2764 | 6.2764 |  | 6.2764 | 6.2764 | 0 | 0 | 0 | 0 | 0 | 0 | 0 | 0 | 0 | 0 | 0 | 0 | 0 | 0 | 0 | 6.2764 |  |  | 6.2764 | 0 | 0 |  |  | 0 | 0 | 0 |  |  | 0 | 0 | 6.2764 | 0 | 0 | 6.2764 | 0
1.2.1.1 | Реконструкция ТП-301 по адресу: 142620, Московская обл., Орехово-Зуевский р-н, г. Куровское, Восточный проезд | J_6051/19 | 2019 | 2020 | 3.474 | 3.474 |  | 3.474 | 3.4737 | 3.462 | 0 | 0 | 3.462 | 0 | 0 | 0 | 0 | 0 | 0 | 0 | 0 | 0 | 0 | 0 | 0 |  |  | 0 | 0 | 0 |  |  | 0 | 0 | 0 |  |  | 0 | 0 | 3.462 | 0 | 0 | 3.462 | 0
1.2.2.1 | Реконструкция участка ЛЭП-0,4 кВ от ТП-1277 до границы участка заявителя по адресу: Московская обл, Орехово-Зуевский р-н, Савинская д | J_5893/19 | 2020 | 2020 | 0.64366 | 0.64366 |  | 0.64366 | 0.64366 | 0.33241 | 0 | 0 | 0.33241 | 0 | 0 | 0 | 0 | 0 | 0 | 0 | 0 | 0 | 0 | 0 | 0 |  |  | 0 | 0 | 0 |  |  | 0 | 0 | 0 |  |  | 0 | 0 | 0.33241 | 0 | 0 | 0.33241 | 0
1.2.1.1 | Реконструкция ТП-305 по адресу: Московская область, г.о. Электрогорск, ул. Семашко, территория больницы | G_2470/15 | 2016 | 2023 | 3.1444 | 3.1444 |  | 3.1444 | 3.1444 | 0 | 0 | 0 | 0 | 0 | 0 | 0 | 0 | 0 | 0 | 0 | 0 | 0 | 0 | 0 | 3.1444 |  |  | 3.1444 | 0 | 0 |  |  | 0 | 0 | 0 |  |  | 0 | 0 | 3.1444 | 0 | 0 | 3.1444 | 0
1.2.1.1 | Реконструкция ТП-335 по адресу: Московская область, г.о. Электрогорск, ул. Советская, д. 40 | G_2473/15 | 2017 | 2020 | 2.0573 | 2.0573 |  | 2.0573 | 2.057 | 1.9978 | 0 | 0 | 1.9978 | 0 | 0 | 0 | 0 | 0 | 0 | 0 | 0 | 0 | 0 | 0 | 0 |  |  | 0 | 0 | 0 |  |  | 0 | 0 | 0 |  |  | 0 | 0 | 1.9978 | 0 | 0 | 1.9978 | 0
1.2.1.1 | Реконструкция ТП-327 по адресу: Московская область, г.о. Электрогорск, ул. Семашко, территория больницы | G_1322/15 | 2016 | 2024 | 18.2125 | 18.2125 |  | 18.2125 | 18.2125 | 0 | 0 | 0 | 0 | 0 | 0 | 0 | 0 | 0 | 0 | 0 | 0 | 0 | 0 | 0 | 0.2125 |  |  | 0.2125 | 0 | 0.6 |  |  | 0.6 | 0 | 0 |  |  | 0 | 0 | 0.8125 | 0 | 0 | 0.8125 | 0
1.2.1.1 | Реконструкция ТП-321 по адресу: Московская область, г.о. Электрогорск, ул. Ленина, д. 36а | I_2476/15 | 2018 | 2020 | 2.7431 | 2.7431 |  | 2.7431 | 2.7428 | 2.6665 | 0 | 0 | 2.6665 | 0 | 0 | 0 | 0 | 0 | 0 | 0 | 0 | 0 | 0 | 0 | 0 |  |  | 0 | 0 | 0 |  |  | 0 | 0 | 0 |  |  | 0 | 0 | 2.6665 | 0 | 0 | 2.6665 | 0
1.2.1.1 | Реконструкция КТП-349 по адресу: Московская область, г. Электрогорск, ул. Будённого | K_6388/20 | 2020 | 2020 | 0.46832 | 0.46832 |  | 0.46832 | 0.46832 | 0.33036 | 0 | 0 | 0.33036 | 0 | 0 | 0 | 0 | 0 | 0 | 0 | 0 | 0 | 0 | 0 | 0 |  |  | 0 | 0 | 0 |  |  | 0 | 0 | 0 |  |  | 0 | 0 | 0.33036 | 0 | 0 | 0.33036 | 0
1.2.1.1 | Реконструкция ТП-318. Реконструкция КЛ-6 кВ по адресу: Московская область, г.о. Электрогорск, ул. Безымянная | J_6040/19 | 2022 | 2022 | 12.6214 | 12.6214 |  | 12.6214 | 12.6214 | 0 | 0 | 0 | 0 | 0 | 0 | 0 | 0 | 0 | 0 | 12.6214 | 0 | 0 | 12.6214 | 0 | 0 |  |  | 0 | 0 | 0 |  |  | 0 | 0 | 0 |  |  | 0 | 0 | 12.6214 | 0 | 0 | 12.6214 | 0
1.2.2.1 | Реконструкция КЛ-6 кВ по адресу: Московская область, г.о. Электрогорск, ул. Советская, 23 А | J_6110/19 | 2021 | 2021 | 6.1747 | 6.1747 |  | 6.1747 | 6.1747 | 0.012 | 0 | 0 | 0.012 | 0 | 6.1507 | 0 | 0 | 6.1507 | 0 | 0 | 0 | 0 | 0 | 0 | 0 |  |  | 0 | 0 | 0 |  |  | 0 | 0 | 0 |  |  | 0 | 0 | 6.1627 | 0 | 0 | 6.1627 | 0
1.2.2.1 | Реконструкция ВЛ-6 кВ направлением БТП-1 – РП-119 по адресу: Московская область, г.Павловский Посад, микрорайон Южный - ул. Интернациональная | I_2324/15 | 2018 | 2026 | 18.0073 | 18.0073 |  | 18.0073 | 18.0073 | 0 | 0 | 0 | 0 | 0 | 0 | 0 | 0 | 0 | 0 | 0 | 0 | 0 | 0 | 0 | 0 |  |  | 0 | 0 | 1.3832 |  |  | 1.3832 | 0 | 8.9977 |  |  | 8.9977 | 0 | 10.3809 | 0 | 0 | 10.3809 | 0
1.2.2.1 | Реконструкция ВЛ-0,4 кВ от ГКТП-112 по адресу: Московская область, г. Павловский Посад, пос. Б. Дворы, ул. Красавиной | G_2325/15 | 2017 | 2026 | 6.1719 | 6.1719 |  | 6.1719 | 6.1719 | 0 | 0 | 0 | 0 | 0 | 0 | 0 | 0 | 0 | 0 | 0 | 0 | 0 | 0 | 0 | 0 |  |  | 0 | 0 | 0.012 |  |  | 0.012 | 0 | 3.0799 |  |  | 3.0799 | 0 | 3.0919 | 0 | 0 | 3.0919 | 0
1.2.2.1 | Реконструкция ВЛ-0,4 кВ от КТП-166 по адресу: Московская область., г. Павловский Посад, ул. К.Маркса, ул. Садовая, пер. Садовый, ул. Дорожная, ул. Маяковского | G_2326/15 | 2017 | 2026 | 7.9527 | 7.9527 |  | 7.9527 | 7.9527 | 0 | 0 | 0 | 0 | 0 | 0 | 0 | 0 | 0 | 0 | 0 | 0 | 0 | 0 | 0 | 0 |  |  | 0 | 0 | 0.012 |  |  | 0.012 | 0 | 3.9704 |  |  | 3.9704 | 0 | 3.9824 | 0 | 0 | 3.9824 | 0
1.2.2.1 | Реконструкция ВЛ-0,4 кВ от ТП-21 по адресу: Московская область, г. Павловский Посад, 1 пер. М. Горького, пер. Мира, ул. М.Горького, 2 пер. М.Горького, ул. Мира | I_2327/15 | 2018 | 2023 | 5.6304 | 5.6304 |  | 5.6304 | 5.6304 | 0 | 0 | 0 | 0 | 0 | 0 | 0 | 0 | 0 | 0 | 0 | 0 | 0 | 0 | 0 | 5.6304 |  |  | 5.6304 | 0 | 0 |  |  | 0 | 0 | 0 |  |  | 0 | 0 | 5.6304 | 0 | 0 | 5.6304 | 0
1.2.2.1 | Реконструкция ВЛ-0,4 кВ от ТП-25 по адресу: Московская область., г. Павловский Посад, ул. Ленинградская, ул. Быковского, ул. Набережная, ул. Мира, пер. Ленинградский, 2 пер. М.Горького, ул. М.Горького, ул. Автомобилистов | I_2328/15 | 2018 | 2024 | 11.2707 | 11.2707 |  | 11.2707 | 11.2707 | 0 | 0 | 0 | 0 | 0 | 0 | 0 | 0 | 0 | 0 | 0 | 0 | 0 | 0 | 0 | 0 |  |  | 0 | 0 | 11.2707 |  |  | 11.2707 | 0 | 0 |  |  | 0 | 0 | 11.2707 | 0 | 0 | 11.2707 | 0
1.2.2.1 | Реконструкция ВЛ-0,4 кВ от ТП-19 по адресу: Московская область, г. Павловский Посад, 2 проезд М.Горького, 1 проезд М.Горького, ул. М.Горького, ул. К.Маркса, ул.Мира, ул. Крутобережная, ул. 1 Мая | G_2329/15 | 2019 | 2024 | 5.4328 | 5.4328 |  | 5.4328 | 5.4328 | 0 | 0 | 0 | 0 | 0 | 0 | 0 | 0 | 0 | 0 | 0 | 0 | 0 | 0 | 0 | 0.63277 |  |  | 0.63277 | 0 | 4.8 |  |  | 4.8 | 0 | 0 |  |  | 0 | 0 | 5.4328 | 0 | 0 | 5.4328 | 0
1.2.2.1 | Реконструкция КЛ-6 кВ от РП-33 до ТП-53 по адресу: 142500, Московская область г.Павловский Посад, ул.Захаровская, д.35 "Т"-ул. 2-й пер. 1 Мая, д.8 | I_2330/15 | 2018 | 2023 | 8.2343 | 8.2343 |  | 8.2343 | 8.2343 | 0 | 0 | 0 | 0 | 0 | 0 | 0 | 0 | 0 | 0 | 0 | 0 | 0 | 0 | 0 | 8.2343 |  |  | 8.2343 | 0 | 0 |  |  | 0 | 0 | 0 |  |  | 0 | 0 | 8.2343 | 0 | 0 | 8.2343 | 0
1.2.2.1 | Реконструкция КЛ-6 кВ от ЦРП-41 до РП-118 по адресу: 142500, Московская область г.Павловский Посад, ул.Городковская, д.73А корп.9-пер.Интернациональный | G_2331/15 | 2019 | 2023 | 20.9541 | 20.9541 |  | 20.9541 | 20.9541 | 0 | 0 | 0 | 0 | 0 | 0 | 0 | 0 | 0 | 0 | 0 | 0 | 0 | 0 | 0 | 0.55405 |  |  | 0.55405 | 0 | 20.4 |  |  | 20.4 | 0 | 0 |  |  | 0 | 0 | 20.9541 | 0 | 0 | 20.9541 | 0
1.2.1.1 | Реконструкция ТП-306 по адресу: 142506, Московская обл., Павлово-Посадский р-н, г. Павловский Посад, ул. 1 Мая | J_5591/18 | 2018 | 2020 | 2.7871 | 2.7871 |  | 2.7871 | 2.778 | 2.7271 | 0 | 0 | 2.7271 | 0 | 0 | 0 | 0 | 0 | 0 | 0 | 0 | 0 | 0 | 0 | 0 |  |  | 0 | 0 | 0 |  |  | 0 | 0 | 0 |  |  | 0 | 0 | 2.7271 | 0 | 0 | 2.7271 | 0
1.2.1.1 | Реконструкция административного здания по адресу: Московская область, г. Павловский Посад, пер. Интернациональный, д. 26 | J_5773/19 | 2019 | 2022 | 64.1625 | 64.1625 |  | 64.1625 | 62.469 | 7.6091 | 0 | 0 | 7.6091 | 0 | 0.60402 | 0 | 0 | 0.60402 | 0 | 51.9904 | 0 | 0 | 51.9904 | 0 | 0 |  |  | 0 | 0 | 0 |  |  | 0 | 0 | 0 |  |  | 0 | 0 | 60.2036 | 0 | 0 | 60.2036 | 0
1.2.1.1 | Реконструкция РП-33, строительство КРУН-6 кВ ПС-356 ф. 22, строительство ЛЭП-6 кВ по адресу: Московская обл, Павловский Посад г., Захаровская ул | I_5083/18 | 2020 | 2024 | 40.5485 | 40.5485 |  | 40.5485 | 40.5485 | 0 | 0 | 0 | 0 | 0 | 0 | 0 | 0 | 0 | 0 | 0 | 0 | 0 | 0 | 0 | 0 |  |  | 0 | 0 | 40.5485 |  |  | 40.5485 | 0 | 0 |  |  | 0 | 0 | 40.5485 | 0 | 0 | 40.5485 | 0
1.2.1.1 | Реконструкция ТП-85 по адресу: Московская область, г. Павловский Посад, ул. Карла Маркса | J_6032/19 | 2020 | 2021 | 7.1528 | 7.1528 |  | 7.1528 | 7.1528 | 1.0486 | 0 | 0 | 1.0486 | 0 | 0.36 | 0 | 0 | 0.36 | 0 | 5.64 | 0 | 0 | 5.64 | 0 | 0 |  |  | 0 | 0 | 0 |  |  | 0 | 0 | 0 |  |  | 0 | 0 | 7.0486 | 0 | 0 | 7.0486 | 0
1.2.2.1 | Реконструкция ВЛ-0,4кВ от ГКТП-106 по адресу: 142050, Московская обл., г. Павловский Посад, ул. Белинского, д. № 12а | J_6122/19 | 2020 | 2020 | 0.047314 | 0.047314 |  | 0.047314 | 0.047314 | 0.042 | 0 | 0 | 0.042 | 0 | 0 | 0 | 0 | 0 | 0 | 0 | 0 | 0 | 0 | 0 | 0 |  |  | 0 | 0 | 0 |  |  | 0 | 0 | 0 |  |  | 0 | 0 | 0.042 | 0 | 0 | 0.042 | 0
1.2.2.1 | Реконструкция ВЛ-0,4кВ от ТП-17 по адресу: 142050, Московская обл., г. Павловский Посад, ул. Гоголя, д. № 29 | J_6121/19 | 2020 | 2020 | 0.013193 | 0.013193 |  | 0.013193 | 0.013193 | 0.0036 | 0 | 0 | 0.0036 | 0 | 0 | 0 | 0 | 0 | 0 | 0 | 0 | 0 | 0 | 0 | 0 |  |  | 0 | 0 | 0 |  |  | 0 | 0 | 0 |  |  | 0 | 0 | 0.0036 | 0 | 0 | 0.0036 | 0
1.2.2.1 | Реконструкция участка ВЛ-0,23 кВ от ГКТП-106 для электроснабжения энергопринимающих устройств заявителя по адресу: Московская обл., Павлово-Посадский р-н, г. Павловский Посад, ул. Пионерская, дом № 22/8 | J_6164/19 | 2020 | 2020 | 0.021283 | 0.021283 |  | 0.021283 | 0.021283 | 0.017712 | 0 | 0 | 0.017712 | 0 | 0 | 0 | 0 | 0 | 0 | 0 | 0 | 0 | 0 | 0 | 0 |  |  | 0 | 0 | 0 |  |  | 0 | 0 | 0 |  |  | 0 | 0 | 0.017712 | 0 | 0 | 0.017712 | 0
1.2.2.1 | Реконструкция КТП-331, строительство ЛЭП-0,4кВ по адресу: 142500, Московская обл., Павлово-Посадский р-н., г. Павловский Посад, ул. Интернациональная, д. № 13 (1 этап) | K_6319/19 | 2020 | 2020 | 0.7695 | 0.7695 |  | 0.7695 | 0.7695 | 0.54602 | 0 | 0 | 0.54602 | 0 | 0 | 0 | 0 | 0 | 0 | 0 | 0 | 0 | 0 | 0 | 0 |  |  | 0 | 0 | 0 |  |  | 0 | 0 | 0 |  |  | 0 | 0 | 0.54602 | 0 | 0 | 0.54602 | 0
1.2.1.1 | Реконструкция ТП-12, строительство ЛЭП-0,4кВ по адресу: Московская обл, Шатурский р-н, г. Шатура, мкр. Керва, участок № южнее ЗУ (1 Этап) | I_5576/18 | 2019 | 2020 | 0.53075 | 0.53075 |  | 0.53075 | 0.4565 | 0.4565 | 0 | 0 | 0.4565 | 0 | 0 | 0 | 0 | 0 | 0 | 0 | 0 | 0 | 0 | 0 | 0 |  |  | 0 | 0 | 0 |  |  | 0 | 0 | 0 |  |  | 0 | 0 | 0.4565 | 0 | 0 | 0.4565 | 0
1.2.1.1 | Реконструкция ТП-2 для электроснабжения энергопринимающих устройств заявителя по адресу: 140713, Московская область, Шатурский р-н, Шатура г., Керва мкр., Первомайская ул. | I_4505/18 | 2018 | 2020 | 0.88154 | 0.88154 |  | 0.88154 | 0.095208 | 0.095213 | 0 | 0 | 0.095213 | 0 | 0 | 0 | 0 | 0 | 0 | 0 | 0 | 0 | 0 | 0 | 0 |  |  | 0 | 0 | 0 |  |  | 0 | 0 | 0 |  |  | 0 | 0 | 0.095213 | 0 | 0 | 0.095213 | 0
1.2.1.1 | Реконструкция КТП-8, строительство ЛЭП-0,4кВ по адресу: Московская обл., Шатурский р-н., п. Северная Грива | I_5554/18 | 2018 | 2020 | 1.4893 | 1.4893 |  | 1.4893 | 1.2601 | 0.90352 | 0 | 0 | 0.90352 | 0 | 0 | 0 | 0 | 0 | 0 | 0 | 0 | 0 | 0 | 0 | 0 |  |  | 0 | 0 | 0 |  |  | 0 | 0 | 0 |  |  | 0 | 0 | 0.90352 | 0 | 0 | 0.90352 | 0
1.2.1.1 | Реконструкция КТП-72, реконструкция ЛЭП-0,4кВ по адресу: Московская обл., Шатурский р-н, р.п. Черусти, ул. 3-го Интернационала, д. № 40 | J_6101/19 | 2020 | 2020 | 0.47988 | 0.47988 |  | 0.47988 | 0.47988 | 0.46514 | 0 | 0 | 0.46514 | 0 | 0 | 0 | 0 | 0 | 0 | 0 | 0 | 0 | 0 | 0 | 0 |  |  | 0 | 0 | 0 |  |  | 0 | 0 | 0 |  |  | 0 | 0 | 0.46514 | 0 | 0 | 0.46514 | 0
1.2.1.1 | Реконструкция КТП-3 для электроснабжения энергопринимающих устройств заявителя по адресу: Московская обл., Шатурский р-н, п. Тархановка, дом № 41 | J_6126/19 | 2020 | 2020 | 0.31667 | 0.31667 |  | 0.31667 | 0.31667 | 0.30467 | 0 | 0 | 0.30467 | 0 | 0 | 0 | 0 | 0 | 0 | 0 | 0 | 0 | 0 | 0 | 0 |  |  | 0 | 0 | 0 |  |  | 0 | 0 | 0 |  |  | 0 | 0 | 0.30467 | 0 | 0 | 0.30467 | 0
1.2.1.1 | Реконструкция КТП-46 по адресу: Московская обл., Шатурсккий р-н, Шатура г, 1 Мая ул | K_6401/20 | 2020 | 2020 | 1.8193 | 1.8193 |  | 1.8193 | 1.8193 | 1.1772 | 0 | 0 | 1.1772 | 0 | 0 | 0 | 0 | 0 | 0 | 0 | 0 | 0 | 0 | 0 | 0 |  |  | 0 | 0 | 0 |  |  | 0 | 0 | 0 |  |  | 0 | 0 | 1.1772 | 0 | 0 | 1.1772 | 0
1.2.2.1 | Реконструкция участка ВЛ-0,23 кВ от ТП-3 для электроснабжения энергопринимающих устройств заявителя по адресу: Московская обл., г.о. Шатура, г. Шатура, п. Осаново-Дубовое, ул. Школьная | J_6186/19 | 2020 | 2020 | 0.15827 | 0.15827 |  | 0.15827 | 0.15827 | 0.11632 | 0 | 0 | 0.11632 | 0 | 0 | 0 | 0 | 0 | 0 | 0 | 0 | 0 | 0 | 0 | 0 |  |  | 0 | 0 | 0 |  |  | 0 | 0 | 0 |  |  | 0 | 0 | 0.11632 | 0 | 0 | 0.11632 | 0
1.2.1.1 | Реконструкция ТП-6 по адресу: г.Рошаль | G_492/12 | 2014 | 2020 | 27.7091 | 27.7091 |  | 27.7091 | 24.2516 | 4.0795 | 0 | 0 | 4.0795 | 0 | 19.2 | 0 | 0 | 19.2 | 0 | 0 | 0 | 0 | 0 | 0 | 0 |  |  | 0 | 0 | 0 |  |  | 0 | 0 | 0 |  |  | 0 | 0 | 23.2795 | 0 | 0 | 23.2795 | 0
1.2.1.1 | Реконструкция РТП-3 для электроснабжения энергопринимающих устройств заявителя по адресу: Московская обл, Рошаль г, Лесная ул | J_5619/18 | 2018 | 2021 | 1.9786 | 1.9786 |  | 1.9786 | 1.9713 | 1.575 | 0 | 0 | 1.575 | 0 | 0.39376 | 0 | 0 | 0.39376 | 0 | 0 | 0 | 0 | 0 | 0 | 0 |  |  | 0 | 0 | 0 |  |  | 0 | 0 | 0 |  |  | 0 | 0 | 1.9688 | 0 | 0 | 1.9688 | 0
1.2.2.1 | Реконструкция ВЛ-0,4 кВ от ТП-6 по адресу: г.о. Рошаль, ул.40 лет Октября, Заводская, Садовая, III Пятилетки1-33 | G_224/11 | 2011 | 2020 | 27.7033 | 27.7033 |  | 27.7033 | 20.3448 | 12.536 | 0 | 0 | 12.536 | 0 | 0.35387 | 0 | 0 | 0.35387 | 0 | 0 | 0 | 0 | 0 | 0 | 0 |  |  | 0 | 0 | 0 |  |  | 0 | 0 | 0 |  |  | 0 | 0 | 12.8899 | 0 | 0 | 12.8899 | 0
1.2.2.1 | Реконструкция ВЛ-0,23 кВ от ТП-31, перевод ЛЭП-0,4 кВ с ТП-31 на МТП-1819864 по адресу: Московская область, Рошаль г., ул. Железнодорожная | J_6028/19 | 2019 | 2020 | 0.65776 | 0.65776 |  | 0.65776 | 0.65056 | 0.23585 | 0 | 0 | 0.23585 | 0 | 0 | 0 | 0 | 0 | 0 | 0 | 0 | 0 | 0 | 0 | 0 |  |  | 0 | 0 | 0 |  |  | 0 | 0 | 0 |  |  | 0 | 0 | 0.23585 | 0 | 0 | 0.23585 | 0
1.2.1.1 | Реконструкция РП-1 по адресу: Московская обл., г. Рошаль, ул. Косякова, д. № 9 | J_6168/19 | 2019 | 2020 | 0.40101 | 0.40101 |  | 0.40101 | 0.40072 | 0.39242 | 0 | 0 | 0.39242 | 0 | 0 | 0 | 0 | 0 | 0 | 0 | 0 | 0 | 0 | 0 | 0 |  |  | 0 | 0 | 0 |  |  | 0 | 0 | 0 |  |  | 0 | 0 | 0.39242 | 0 | 0 | 0.39242 | 0
1.2.1.1 | Реконструкция РУ-6 кВ ЦРП-14 для электроснабжения энергопринимающих устройств заявителя по адресу: Московская обл, г. Рошаль, ул. Косякова, дом № 18 | J_6256/19 | 2020 | 2020 | 1.8925 | 1.8925 |  | 1.8925 | 1.8925 | 1.8925 | 0 | 0 | 1.8925 | 0 | 0 | 0 | 0 | 0 | 0 | 0 | 0 | 0 | 0 | 0 | 0 |  |  | 0 | 0 | 0 |  |  | 0 | 0 | 0 |  |  | 0 | 0 | 1.8925 | 0 | 0 | 1.8925 | 0
1.2.1.1 | Реконструкция КТП-проект 145944, строительство участка ЛЭП-0,4 кВ от РУ-0,4 кВ КТП-проект 145944 до границ участков заявителей по адресу: 140500,МО, Луховицкий р-он, Луховицы г., СНТ «Южное» (1 Этап) | I_4923/18 | 2018 | 2020 | 0.079336 | 0.079336 |  | 0.079336 | 0.078366 | 0.029511 | 0 | 0 | 0.029511 | 0 | 0 | 0 | 0 | 0 | 0 | 0 | 0 | 0 | 0 | 0 | 0 |  |  | 0 | 0 | 0 |  |  | 0 | 0 | 0 |  |  | 0 | 0 | 0.029511 | 0 | 0 | 0.029511 | 0
1.2.1.1 | Реконструкция ТП-40 по адресу: г. Луховицы, ул. 40 лет Октября | G_463/12 | 2012 | 2022 | 15.8211 | 15.8211 |  | 15.8211 | 15.8089 | 0 | 0 | 0 | 0 | 0 | 0 | 0 | 0 | 0 | 0 | 15.7971 | 0 | 0 | 15.7971 | 0 | 0 |  |  | 0 | 0 | 0 |  |  | 0 | 0 | 0 |  |  | 0 | 0 | 15.7971 | 0 | 0 | 15.7971 | 0
1.2.2.1 | Реконструкция ВЛ 10 кВ П/С-363 до РП-1 ф."Карьер" по адресу: Московская область, г. Луховицы, ЗАО " Карьер" | I_5015/18 | 2022 | 2024 | 9.275 | 9.275 |  | 9.275 | 9.275 | 0 | 0 | 0 | 0 | 0 | 0 | 0 | 0 | 0 | 0 | 0 | 0 | 0 | 0 | 0 | 0.41344 |  |  | 0.41344 | 0 | 8.8615 |  |  | 8.8615 | 0 | 0 |  |  | 0 | 0 | 9.275 | 0 | 0 | 9.275 | 0
1.2.2.1 | Реконструкция КЛ-10 кВ от ТП-61 до РП-10 по адресу: Московская область, г. Луховицы | G_2523/15 | 2016 | 2024 | 5.208 | 5.208 |  | 5.208 | 5.208 | 0 | 0 | 0 | 0 | 0 | 0 | 0 | 0 | 0 | 0 | 0 | 0 | 0 | 0 | 0 | 0.40801 |  |  | 0.40801 | 0 | 4.8 |  |  | 4.8 | 0 | 0 |  |  | 0 | 0 | 5.208 | 0 | 0 | 5.208 | 0
1.2.2.1 | Реконструкция КЛ-10 кВ ф. Нефтепровод ПС-363 – РП-1 по адресу: Московская область, г. Луховицы | G_2524/15 | 2016 | 2024 | 13.422 | 13.422 |  | 13.422 | 13.422 | 0 | 0 | 0 | 0 | 0 | 0 | 0 | 0 | 0 | 0 | 0 | 0 | 0 | 0 | 0 | 0.22202 |  |  | 0.22202 | 0 | 1.2 |  |  | 1.2 | 0 | 0 |  |  | 0 | 0 | 1.422 | 0 | 0 | 1.422 | 0
1.2.2.1 | Реконструкция 2КЛ-10 кВ РП-2 – ТП- 3 по адресу: Московская область, г. Луховицы, ул. Труда | G_2525/15 | 2016 | 2024 | 13.0152 | 13.0152 |  | 13.0152 | 13.0152 | 0 | 0 | 0 | 0 | 0 | 0 | 0 | 0 | 0 | 0 | 0 | 0 | 0 | 0 | 0 | 1.0152 |  |  | 1.0152 | 0 | 1.2 |  |  | 1.2 | 0 | 0 |  |  | 0 | 0 | 2.2152 | 0 | 0 | 2.2152 | 0
1.2.1.1 | Реконструкция РП-73 по адресу: Московская область, г. Луховицы, ул. Пушкина | G_2529/15 | 2017 | 2024 | 34.9353 | 34.9353 |  | 34.9353 | 34.9353 | 0 | 0 | 0 | 0 | 0 | 0 | 0 | 0 | 0 | 0 | 0 | 0 | 0 | 0 | 0 | 0.13531 |  |  | 0.13531 | 0 | 2.4 |  |  | 2.4 | 0 | 0 |  |  | 0 | 0 | 2.5353 | 0 | 0 | 2.5353 | 0
1.2.1.1 | Реконструкция РП-2 по адресу: Московская область, г. Луховицы, ул. Октябрьская | I_2530/15 | 2018 | 2024 | 19.9999 | 19.9999 |  | 19.9999 | 19.9999 | 0 | 0 | 0 | 0 | 0 | 0 | 0 | 0 | 0 | 0 | 0 | 0 | 0 | 0 | 0 | 0.79986 |  |  | 0.79986 | 0 | 1.2 |  |  | 1.2 | 0 | 0 |  |  | 0 | 0 | 1.9999 | 0 | 0 | 1.9999 | 0
1.2.1.1 | Реконструкция ТП- 25 по адресу: Луховицы, ул. Мира | I_2534/15 | 2018 | 2023 | 5.7416 | 5.7416 |  | 5.7416 | 5.7416 | 0 | 0 | 0 | 0 | 0 | 0 | 0 | 0 | 0 | 0 | 0 | 0 | 0 | 0 | 0 | 5.7416 |  |  | 5.7416 | 0 | 0 |  |  | 0 | 0 | 0 |  |  | 0 | 0 | 5.7416 | 0 | 0 | 5.7416 | 0
1.2.1.1 | Реконструкция ТП-123 по адресу: Московская область г. Кашира ул. Вахрушева | G_2237/15 | 2019 | 2023 | 5.3874 | 5.3874 |  | 5.3874 | 5.3874 | 0 | 0 | 0 | 0 | 0 | 0 | 0 | 0 | 0 | 0 | 0 | 0 | 0 | 0 | 0 | 5.3874 |  |  | 5.3874 | 0 | 0 |  |  | 0 | 0 | 0 |  |  | 0 | 0 | 5.3874 | 0 | 0 | 5.3874 | 0
1.2.2.1 | Реконструкция КЛ-10кВ ф.18 от ПС-572 до РП-6 по адресу: Московская область, г.Кашира-III | G_2238/15 | 2017 | 2023 | 12.9725 | 12.9725 |  | 12.9725 | 12.9725 | 0 | 0 | 0 | 0 | 0 | 0 | 0 | 0 | 0 | 0 | 0 | 0 | 0 | 0 | 0 | 0.060468 |  |  | 0.060468 | 0 | 12 |  |  | 12 | 0 | 0 |  |  | 0 | 0 | 12.0605 | 0 | 0 | 12.0605 | 0
1.2.2.1 | Реконструкция КЛ-10 кВ ф.9 от ПС-572 до РП-11 по адресу: Московская область, г.Кашира-III | G_2239/15 | 2017 | 2024 | 14.1462 | 14.1462 |  | 14.1462 | 14.1462 | 0 | 0 | 0 | 0 | 0 | 0 | 0 | 0 | 0 | 0 | 0 | 0 | 0 | 0 | 0 | 0.42924 |  |  | 0.42924 | 0 | 1.7169 |  |  | 1.7169 | 0 | 0 |  |  | 0 | 0 | 2.1462 | 0 | 0 | 2.1462 | 0
1.2.2.1 | Реконструкция двух КВЛ-10кВ (фидеров №5 и 14) от ПС-525 «Сорокино» до РП-7 по адресу: Московская область, г.Кашира-II | I_2240/15 | 2018 | 2024 | 31.3593 | 31.3593 |  | 31.3593 | 31.3593 | 0 | 0 | 0 | 0 | 0 | 0 | 0 | 0 | 0 | 0 | 0 | 0 | 0 | 0 | 0 | 0.27186 |  |  | 0.27186 | 0 | 1.1834 |  |  | 1.1834 | 0 | 0 |  |  | 0 | 0 | 1.4553 | 0 | 0 | 1.4553 | 0
1.2.2.1 | Реконструкция ВЛ-0,4 кВ от ТП-125 по адресу: Московская область, г. Кашира-2 | G_136/08 | 2008 | 2021 | 40.5289 | 40.5289 |  | 40.5289 | 24.2078 | 0.6 | 0 | 0 | 0.6 | 0 | 15.7537 | 0 | 0 | 15.7537 | 0 | 0 | 0 | 0 | 0 | 0 | 0 |  |  | 0 | 0 | 0 |  |  | 0 | 0 | 0 |  |  | 0 | 0 | 16.3537 | 0 | 0 | 16.3537 | 0
1.2.2.1 | Реконструкция ВЛ-0,4 от ТП-45, по адресу: г. Кашира-1, ул. Б. и М. Красноармейская, Полевой пер., Крестьянская, Б. Посадская, Моргунова | G_46/10 | 2010 | 2020 | 24.4541 | 24.4541 |  | 24.4541 | 21.0253 | 1.8803 | 0 | 0 | 1.8803 | 0 | 8.4 | 0 | 0 | 8.4 | 0 | 0 | 0 | 0 | 0 | 0 | 0 |  |  | 0 | 0 | 0 |  |  | 0 | 0 | 0 |  |  | 0 | 0 | 10.2803 | 0 | 0 | 10.2803 | 0
1.2.1.1 | Реконструкция РТП-9 по адресу: Московская область, г.Ожерелье | G_1945/15 | 2017 | 2024 | 32.4332 | 32.4332 |  | 32.4332 | 32.4332 | 0 | 0 | 0 | 0 | 0 | 0 | 0 | 0 | 0 | 0 | 0 | 0 | 0 | 0 | 0 | 0.15317 |  |  | 0.15317 | 0 | 3.48 |  |  | 3.48 | 0 | 0 |  |  | 0 | 0 | 3.6332 | 0 | 0 | 3.6332 | 0
1.2.1.1 | Реконструкция РТП-10 по адресу: Московская область, г.Ожерелье | I_1946/15 | 2018 | 2024 | 20.5674 | 20.5674 |  | 20.5674 | 20.5674 | 0 | 0 | 0 | 0 | 0 | 0 | 0 | 0 | 0 | 0 | 0 | 0 | 0 | 0 | 0 | 0.16736 |  |  | 0.16736 | 0 | 1.2 |  |  | 1.2 | 0 | 0 |  |  | 0 | 0 | 1.3674 | 0 | 0 | 1.3674 | 0
1.2.1.1 | Реконструкция РТП-11 по адресу: Московская область, г.Кашира | I_1947/15 | 2018 | 2024 | 20.5856 | 20.5856 |  | 20.5856 | 20.5856 | 0 | 0 | 0 | 0 | 0 | 0 | 0 | 0 | 0 | 0 | 0 | 0 | 0 | 0 | 0 | 0.18564 |  |  | 0.18564 | 0 | 20.4 |  |  | 20.4 | 0 | 0 |  |  | 0 | 0 | 20.5856 | 0 | 0 | 20.5856 | 0
1.2.1.1 | Реконструкция ТП-85 по адресу: 142900, Московская обл., г. Кашира, Каширский проспект, д.№3 | J_6080/19 | 2019 | 2020 | 0.72196 | 0.72196 |  | 0.72196 | 0.63376 | 0.63097 | 0 | 0 | 0.63097 | 0 | 0 | 0 | 0 | 0 | 0 | 0 | 0 | 0 | 0 | 0 | 0 |  |  | 0 | 0 | 0 |  |  | 0 | 0 | 0 |  |  | 0 | 0 | 0.63097 | 0 | 0 | 0.63097 | 0
1.2.1.1 | Реконструкция ТП-117, строительство ЛЭП-0,4 кВ для электроснабжения энергопринимающих устройств заявителя по адресу: 142902, Московская обл., г. Кашира, ул. Клубная (1 этап) | K_6454/20 | 2020 | 2020 | 0.92389 | 0.92389 |  | 0.92389 | 0.92389 | 0.92389 | 0 | 0 | 0.92389 | 0 | 0 | 0 | 0 | 0 | 0 | 0 | 0 | 0 | 0 | 0 | 0 |  |  | 0 | 0 | 0 |  |  | 0 | 0 | 0 |  |  | 0 | 0 | 0.92389 | 0 | 0 | 0.92389 | 0
1.2.2.1 | Реконструкция ЛЭП-0,4кВ по адресу: 142900, Московская обл., г. Ожерелье, ул. Ожерельевская, д. № 36 | J_6279/19 | 2020 | 2020 | 0.57157 | 0.57157 |  | 0.57157 | 0.57157 | 0.29458 | 0 | 0 | 0.29458 | 0 | 0 | 0 | 0 | 0 | 0 | 0 | 0 | 0 | 0 | 0 | 0 |  |  | 0 | 0 | 0 |  |  | 0 | 0 | 0 |  |  | 0 | 0 | 0.29458 | 0 | 0 | 0.29458 | 0
1.2.1.1 | Реконструкция ТП-82 по адресу: 142900, Московская обл., г. Кашира, МКР Центральный с северной стороны здания Администрации Каширского муниципального района | J_6277/19 | 2020 | 2020 | 1.6261 | 1.6261 |  | 1.6261 | 1.6261 | 1.5661 | 0 | 0 | 1.5661 | 0 | 0 | 0 | 0 | 0 | 0 | 0 | 0 | 0 | 0 | 0 | 0 |  |  | 0 | 0 | 0 |  |  | 0 | 0 | 0 |  |  | 0 | 0 | 1.5661 | 0 | 0 | 1.5661 | 0
1.2.2.1 | Реконструкция ВЛ-6кВ до КТП-83 по адресу: Московская область, Озерский р-н, с. Редькино | G_1991/15 | 2019 | 2022 | 0.94606 | 0.94606 |  | 0.94606 | 0.94606 | 0 | 0 | 0 | 0 | 0 | 0 | 0 | 0 | 0 | 0 | 0.93406 | 0 | 0 | 0.93406 | 0 | 0 |  |  | 0 | 0 | 0 |  |  | 0 | 0 | 0 |  |  | 0 | 0 | 0.93406 | 0 | 0 | 0.93406 | 0
1.2.2.1 | Реконструкция КЛ-10 кВ фидер №16 от ПС-153 ПАО «МОЭСК» до ЦРП, Московская область, г. Озеры, пер. Болотный | G_235/11 | 2011 | 2020 | 44.6496 | 44.6496 |  | 44.6496 | 28.535 | 3.2099 | 0 | 0 | 3.2099 | 0 | 25.2 | 0 | 0 | 25.2 | 0 | 0 | 0 | 0 | 0 | 0 | 0 |  |  | 0 | 0 | 0 |  |  | 0 | 0 | 0 |  |  | 0 | 0 | 28.4099 | 0 | 0 | 28.4099 | 0
1.2.2.1 | Реконструкция ВЛ-6кВ до КТП-7 по адресу: Московская область, Озерский р-н, г. Озеры, ул. Стачечная | G_1992/15 | 2017 | 2022 | 1.4692 | 1.4692 |  | 1.4692 | 1.4692 | 0 | 0 | 0 | 0 | 0 | 0 | 0 | 0 | 0 | 0 | 1.4692 | 0 | 0 | 1.4692 | 0 | 0 |  |  | 0 | 0 | 0 |  |  | 0 | 0 | 0 |  |  | 0 | 0 | 1.4692 | 0 | 0 | 1.4692 | 0
1.2.2.1 | Реконструкция КЛ-10 кВ ф. 22 от ПС-153 «Рубин» ПАО «МОЭСК» до ЦРП по адресу: Московская область, Озерский р-н., г. Озеры, Болотный пер | I_1996/15 | 2018 | 2023 | 27.9347 | 27.9347 |  | 27.9347 | 27.9347 | 0 | 0 | 0 | 0 | 0 | 0 | 0 | 0 | 0 | 0 | 0 | 0 | 0 | 0 | 0 | 3.9347 |  |  | 3.9347 | 0 | 0 |  |  | 0 | 0 | 0 |  |  | 0 | 0 | 3.9347 | 0 | 0 | 3.9347 | 0
1.2.1.1 | Реконструкция КТП-101 по адресу: Московская обл, г.о. Озерский, д. Редькино | J_6264/19 | 2020 | 2020 | 0.37378 | 0.37378 |  | 0.37378 | 0.37378 | 0.3012 | 0 | 0 | 0.3012 | 0 | 0 | 0 | 0 | 0 | 0 | 0 | 0 | 0 | 0 | 0 | 0 |  |  | 0 | 0 | 0 |  |  | 0 | 0 | 0 |  |  | 0 | 0 | 0.3012 | 0 | 0 | 0.3012 | 0
1.2.2.1 | Реконструкция ВЛ-0,4 кВ от КТП-322 НСТ "Офсетчик" по адресу: 140600, Московская область, Зарайский район, НСТ «Офсетчик» | G_2092/15 | 2017 | 2026 | 11.2707 | 11.2707 |  | 11.2707 | 11.2707 | 0 | 0 | 0 | 0 | 0 | 0 | 0 | 0 | 0 | 0 | 0 | 0 | 0 | 0 | 0 | 0 |  |  | 0 | 0 | 0.012 |  |  | 0.012 | 0 | 5.6293 |  |  | 5.6293 | 0 | 5.6413 | 0 | 0 | 5.6413 | 0
1.2.2.1 | Реконструкция ВЛ-0,4 кВ от ТП 10-71 для электроснабжения Заявителя по адресу: Московская обл, Чеховский р-н, Чехов, Серпуховская ул, дом №9А | J_5623/18 | 2018 | 2020 | 0.3404 | 0.3404 |  | 0.3404 | 0.15497 | 0.15497 | 0 | 0 | 0.15497 | 0 | 0 | 0 | 0 | 0 | 0 | 0 | 0 | 0 | 0 | 0 | 0 |  |  | 0 | 0 | 0 |  |  | 0 | 0 | 0 |  |  | 0 | 0 | 0.15497 | 0 | 0 | 0.15497 | 0
1.2.2.1 | Реконструкция ВЛ-0,4 кВ от РУ-0,4 кВ ТП-523 до существующей опоры. Строительство ЛЭП-0,4 В от существующей опоры ВЛ-0,4 кВ ТП-523 по адресу: Московская обл, Чеховский р-н, Чехов г, Советская ул, дом №4 (1 Этап) | I_5304/18 | 2018 | 2020 | 0.17057 | 0.17057 |  | 0.17057 | 0.10652 | 0.074191 | 0 | 0 | 0.074191 | 0 | 0 | 0 | 0 | 0 | 0 | 0 | 0 | 0 | 0 | 0 | 0 |  |  | 0 | 0 | 0 |  |  | 0 | 0 | 0 |  |  | 0 | 0 | 0.074191 | 0 | 0 | 0.074191 | 0
1.2.2.1 | Реконструкция КЛ-6 кВ направлением РП-ЧЗЭМ-ТП567 по адресу: 142300, Московская область, г. Чехов, ул. Гагарина | G_1874/15 | 2017 | 2021 | 5.3151 | 5.3151 |  | 5.3151 | 5.3092 | 3.0201 | 0 | 0 | 3.0201 | 0 | 0.33827 | 0 | 0 | 0.33827 | 0 | 0 | 0 | 0 | 0 | 0 | 0 |  |  | 0 | 0 | 0 |  |  | 0 | 0 | 0 |  |  | 0 | 0 | 3.3583 | 0 | 0 | 3.3583 | 0
1.2.1.1 | Реконструкция ТП-542 для электроснабжения энергопринимающих устройств заявителей по адресу: 142350, Московская обл, Чеховский р-н, Чехов г., ул. Чехова | J_5834/19 | 2019 | 2020 | 0.38803 | 0.38803 |  | 0.38803 | 0.019338 | 0.017304 | 0 | 0 | 0.017304 | 0 | 0 | 0 | 0 | 0 | 0 | 0 | 0 | 0 | 0 | 0 | 0 |  |  | 0 | 0 | 0 |  |  | 0 | 0 | 0 |  |  | 0 | 0 | 0.017304 | 0 | 0 | 0.017304 | 0
1.2.2.1 | Реконструкция КЛ-6 кВ от ПС-382 «Венюково» ПАО «МОЭСК». Реконструкция ТП-539 по адресу: Московская область, г. Чехов (1 Этап) | G_4029/17 | 2017 | 2020 | 125.4668 | 125.4668 |  | 125.4668 | 100.5229 | 33.9831 | 0 | 0 | 33.9831 | 0 | 24 | 0 | 0 | 24 | 0 | 0 | 0 | 0 | 0 | 0 | 0 |  |  | 0 | 0 | 0 |  |  | 0 | 0 | 0 |  |  | 0 | 0 | 57.9831 | 0 | 0 | 57.9831 | 0
1.2.1.1 | Реконструкция РУ-0,4 кВ РП-52 для электроснабжения энергопринимающих устройств заявителя по адресу: 142301, Московская обл, Чеховский р-н, Чехов г, Пионерская ул, дом №8 | I_5532/18 | 2018 | 2020 | 3.1393 | 3.1393 |  | 3.1393 | 0.56124 | 0.56124 | 0 | 0 | 0.56124 | 0 | 0 | 0 | 0 | 0 | 0 | 0 | 0 | 0 | 0 | 0 | 0 |  |  | 0 | 0 | 0 |  |  | 0 | 0 | 0 |  |  | 0 | 0 | 0.56124 | 0 | 0 | 0.56124 | 0
1.2.2.1 | Реконструкция ВЛ-6кВ ПС-384 - РП-71, б-ца Яковенко по адресу: Московская обл., Чеховский район, с.Троицкое - п. Мещерское | I_5019/18 | 2021 | 2023 | 3.5012 | 3.5012 |  | 3.5012 | 3.5012 | 0 | 0 | 0 | 0 | 0 | 0 | 0 | 0 | 0 | 0 | 0 | 0 | 0 | 0 | 0 | 3.5012 |  |  | 3.5012 | 0 | 0 |  |  | 0 | 0 | 0 |  |  | 0 | 0 | 3.5012 | 0 | 0 | 3.5012 | 0
1.2.2.1 | Реконструкция ВЛ-6кВ РП-71 - ТП-703, б-ца Яковенко по адресу: Московская обл., Чеховский район, п. Мещерское | I_5020/18 | 2021 | 2024 | 1.8524 | 1.8524 |  | 1.8524 | 1.8524 | 0 | 0 | 0 | 0 | 0 | 0 | 0 | 0 | 0 | 0 | 0 | 0 | 0 | 0 | 0 | 0.65237 |  |  | 0.65237 | 0 | 1.2 |  |  | 1.2 | 0 | 0 |  |  | 0 | 0 | 1.8524 | 0 | 0 | 1.8524 | 0
1.2.2.1 | Реконструкция ВЛ-6кВ РП-71 - ТП-713, б-ца Яковенко по адресу: Московская обл., Чеховский район, п. Мещерское | I_5023/18 | 2021 | 2024 | 1.3231 | 1.3231 |  | 1.3231 | 1.3231 | 0 | 0 | 0 | 0 | 0 | 0 | 0 | 0 | 0 | 0 | 0 | 0 | 0 | 0 | 0 | 0.12307 |  |  | 0.12307 | 0 | 1.2 |  |  | 1.2 | 0 | 0 |  |  | 0 | 0 | 1.3231 | 0 | 0 | 1.3231 | 0
1.2.2.1 | Реконструкция ВЛ-6кВ ТП-703 - ТП-707, 3.0км б-ца Яковенко по адресу: Московская обл., Чеховский район, п.Мещерское | I_5024/18 | 2021 | 2024 | 1.2239 | 1.2239 |  | 1.2239 | 1.2239 | 0 | 0 | 0 | 0 | 0 | 0 | 0 | 0 | 0 | 0 | 0 | 0 | 0 | 0 | 0 | 0.14387 |  |  | 0.14387 | 0 | 1.08 |  |  | 1.08 | 0 | 0 |  |  | 0 | 0 | 1.2239 | 0 | 0 | 1.2239 | 0
1.2.2.1 | Реконструкция КЛ-6 кВ направлением ТП-567-ТП538 по адресу: 142300, Московская область, г. Чехов, ул. Гагарина | I_1875/15 | 2018 | 2023 | 4.8436 | 4.8436 |  | 4.8436 | 4.8436 | 0 | 0 | 0 | 0 | 0 | 0 | 0 | 0 | 0 | 0 | 0 | 0 | 0 | 0 | 0 | 4.8436 |  |  | 4.8436 | 0 | 0 |  |  | 0 | 0 | 0 |  |  | 0 | 0 | 4.8436 | 0 | 0 | 4.8436 | 0
1.2.2.1 | Реконструкция КЛ-6 кВ направлением ТП537-ТП538 по адресу: 142300, Московская область, г. Чехов, ул. Гагарина | I_1876/15 | 2018 | 2023 | 4.7103 | 4.7103 |  | 4.7103 | 4.7103 | 0 | 0 | 0 | 0 | 0 | 0 | 0 | 0 | 0 | 0 | 0 | 0 | 0 | 0 | 0 | 4.7103 |  |  | 4.7103 | 0 | 0 |  |  | 0 | 0 | 0 |  |  | 0 | 0 | 4.7103 | 0 | 0 | 4.7103 | 0
1.2.2.1 | Реконструкция КЛ-6 кВ направлением ТП-538-ТП539 по адресу: 142300, Московская область, г. Чехов, ул. Гагарина | I_1877/15 | 2018 | 2023 | 4.3526 | 4.3526 |  | 4.3526 | 4.3526 | 0 | 0 | 0 | 0 | 0 | 0 | 0 | 0 | 0 | 0 | 0 | 0 | 0 | 0 | 0 | 4.3526 |  |  | 4.3526 | 0 | 0 |  |  | 0 | 0 | 0 |  |  | 0 | 0 | 4.3526 | 0 | 0 | 4.3526 | 0
1.2.1.1 | Реконструкция РП-71 по адресу: Московская область, Чеховский район, п. Мещерское | G_1878/15 | 2016 | 2022 | 19.8954 | 19.8954 |  | 19.8954 | 19.8954 | 0 | 0 | 0 | 0 | 0 | 0 | 0 | 0 | 0 | 0 | 0.69545 | 0 | 0 | 0.69545 | 0 | 19.2 |  |  | 19.2 | 0 | 0 |  |  | 0 | 0 | 0 |  |  | 0 | 0 | 19.8954 | 0 | 0 | 19.8954 | 0
1.2.1.1 | Реконструкция ПС-4 35/6/0,4 кВ по адресу: 142300, Московская область Чеховский р-н, п.Любучаны | G_1882/15 | 2016 | 2022 | 168.3799 | 168.3799 |  | 168.3799 | 157.9672 | 2.141 | 0 | 0 | 2.141 | 0 | 118.9235 | 0 | 0 | 118.9235 | 0 | 0.1293 | 0 | 0 | 0.1293 | 0 | 0 |  |  | 0 | 0 | 0 |  |  | 0 | 0 | 0 |  |  | 0 | 0 | 121.1938 | 0 | 0 | 121.1938 | 0
1.2.2.1 | Реконструкция ВЛ-0,4кВ от РП-71 по адресу: Московская обл., Чеховский р-н., с. Мещерское | J_6026/19 | 2019 | 2020 | 0.07327 | 0.07327 |  | 0.07327 | 0.071319 | 0.05814 | 0 | 0 | 0.05814 | 0 | 0 | 0 | 0 | 0 | 0 | 0 | 0 | 0 | 0 | 0 | 0 |  |  | 0 | 0 | 0 |  |  | 0 | 0 | 0 |  |  | 0 | 0 | 0.05814 | 0 | 0 | 0.05814 | 0
1.2.2.1 | Реконструкция ВЛ-0,4кВ от КТП-302 по адресу: Московская обл., Чеховский р-н., п. Любучаны, ул. Октябрьская, д № 26 | J_6027/19 | 2019 | 2020 | 0.12945 | 0.12945 |  | 0.12945 | 0.12749 | 0.10399 | 0 | 0 | 0.10399 | 0 | 0 | 0 | 0 | 0 | 0 | 0 | 0 | 0 | 0 | 0 | 0 |  |  | 0 | 0 | 0 |  |  | 0 | 0 | 0 |  |  | 0 | 0 | 0.10399 | 0 | 0 | 0.10399 | 0
1.2.2.1 | Реконструкция КЛ-6 кВ направлением РП-ЧЗЭМ – ТП-537 по адресу: Московская область, г. Чехов, ул. Гагарина | J_5796/19 | 2020 | 2021 | 11.1847 | 11.1847 |  | 11.1847 | 11.1847 | 7.8052 | 0 | 0 | 7.8052 | 0 | 1.7896 | 0 | 0 | 1.7896 | 0 | 0 | 0 | 0 | 0 | 0 | 0 |  |  | 0 | 0 | 0 |  |  | 0 | 0 | 0 |  |  | 0 | 0 | 9.5948 | 0 | 0 | 9.5948 | 0
1.2.2.1 | Реконструкция ВЛ-0,4кВ от РП-53 по адресу: Московская обл., Чеховский р-н., г. Чехов, ул. Береговая, д № 22 | J_6069/19 | 2020 | 2020 | 0.11382 | 0.11382 |  | 0.11382 | 0.11382 | 0.071148 | 0 | 0 | 0.071148 | 0 | 0 | 0 | 0 | 0 | 0 | 0 | 0 | 0 | 0 | 0 | 0 |  |  | 0 | 0 | 0 |  |  | 0 | 0 | 0 |  |  | 0 | 0 | 0.071148 | 0 | 0 | 0.071148 | 0
1.2.2.1 | Реконструкция существующих КЛ-0,4 кВ от РП-52 до ВРУ-0,4 кВ объекта для электроснабжения энергопринимающих устройств заявителя по адресу: Московская обл., Чеховский р-н, г. Чехов, ул. Пионерская, дом № 4 | J_6165/19 | 2020 | 2020 | 0.47833 | 0.47833 |  | 0.47833 | 0.47833 | 0.47833 | 0 | 0 | 0.47833 | 0 | 0 | 0 | 0 | 0 | 0 | 0 | 0 | 0 | 0 | 0 | 0 |  |  | 0 | 0 | 0 |  |  | 0 | 0 | 0 |  |  | 0 | 0 | 0.47833 | 0 | 0 | 0.47833 | 0
1.2.2.1 | Реконструкция существующей ЛЭП-0,4 кВ от ТП-561 для электроснабжения энергопринимающих устройств заявителя по адресу: Московская обл., Чеховский район, г. Чехов, ул. Набережная, д. № 20 | J_6241/19 | 2020 | 2020 | 0.25044 | 0.25044 |  | 0.25044 | 0.25044 | 0.096864 | 0 | 0 | 0.096864 | 0 | 0 | 0 | 0 | 0 | 0 | 0 | 0 | 0 | 0 | 0 | 0 |  |  | 0 | 0 | 0 |  |  | 0 | 0 | 0 |  |  | 0 | 0 | 0.096864 | 0 | 0 | 0.096864 | 0
1.2.1.1 | Реконструкция РУ-0,4кВ РП-24 по адресу: 142290, Московская область, г. Пущино, микрорайон «Г», в районе жилого дома №3 | G_2541/15 | 2016 | 2020 | 2.6422 | 2.6422 |  | 2.6422 | 2.3655 | 2.1567 | 0 | 0 | 2.1567 | 0 | 0 | 0 | 0 | 0 | 0 | 0 | 0 | 0 | 0 | 0 | 0 |  |  | 0 | 0 | 0 |  |  | 0 | 0 | 0 |  |  | 0 | 0 | 2.1567 | 0 | 0 | 2.1567 | 0
1.2.1.1 | Реконструкция РУ-0,4кВ ТП-302 по адресу: 142290, Московская область, г. Пущино, микрорайон «В», в районе жилого дома №14 | G_2550/15 | 2017 | 2020 | 2.1481 | 2.1481 |  | 2.1481 | 2.1481 | 2.1481 | 0 | 0 | 2.1481 | 0 | 0 | 0 | 0 | 0 | 0 | 0 | 0 | 0 | 0 | 0 | 0 |  |  | 0 | 0 | 0 |  |  | 0 | 0 | 0 |  |  | 0 | 0 | 2.1481 | 0 | 0 | 2.1481 | 0
1.2.1.1 | Реконструкция РУ-0,4кВ ТП-317 по адресу: 142290, Московская область, г. Пущино, микрорайон «В», в районе жилых домов №21-23 | I_2557/15 | 2018 | 2023 | 2.4442 | 2.4442 |  | 2.4442 | 2.4442 | 0 | 0 | 0 | 0 | 0 | 0 | 0 | 0 | 0 | 0 | 0 | 0 | 0 | 0 | 0 | 2.4442 |  |  | 2.4442 | 0 | 0 |  |  | 0 | 0 | 0 |  |  | 0 | 0 | 2.4442 | 0 | 0 | 2.4442 | 0
1.2.1.1 | Реконструкция РУ-0,4кВ ТП-315 по адресу: 142290, Московская область, г. Пущино, микрорайон «В», в районе жилых домов №31-32 | G_2566/15 | 2019 | 2022 | 2.4442 | 2.4442 |  | 2.4442 | 2.4442 | 0 | 0 | 0 | 0 | 0 | 0 | 0 | 0 | 0 | 0 | 2.4442 | 0 | 0 | 2.4442 | 0 | 0 |  |  | 0 | 0 | 0 |  |  | 0 | 0 | 0 |  |  | 0 | 0 | 2.4442 | 0 | 0 | 2.4442 | 0
1.2.1.1 | Реконструкция ТП-223. Строительство ЛЭП-0,4 кВ от ТП-223 по адресу: Московская обл., Серпухов г, Химиков ул, рядом с д. 1 (1 этап) | J_5863/19 | 2019 | 2020 | 1.2133 | 1.2133 |  | 1.2133 | 0.25391 | 0.25391 | 0 | 0 | 0.25391 | 0 | 0 | 0 | 0 | 0 | 0 | 0 | 0 | 0 | 0 | 0 | 0 |  |  | 0 | 0 | 0 |  |  | 0 | 0 | 0 |  |  | 0 | 0 | 0.25391 | 0 | 0 | 0.25391 | 0
1.2.2.1 | Реконструкция КВЛ-10 кВ ф.7,18 от ПС-748 «Лазарево» с выносом линии с территории частных землевладений и установкой двух КРУН на ЛР № 1, 2 по адресу: Московская область, Серпуховский район, Шараповское лесничество | I_2223/15 | 2018 | 2021 | 63.0447 | 63.0447 |  | 63.0447 | 63.0447 | 4.1256 | 0 | 0 | 4.1256 | 0 | 0.66406 | 0 | 0 | 0.66406 | 0 | 57.1304 | 0 | 0 | 57.1304 | 0 | 0 |  |  | 0 | 0 | 0 |  |  | 0 | 0 | 0 |  |  | 0 | 0 | 61.9201 | 0 | 0 | 61.9201 | 0
1.2.2.1 | Реконструкция КЛ-10 кВ от ПС-44 до РП 10-3 по адресу: Московская область, г. Серпухов | I_4315/18 | 2019 | 2021 | 16.3907 | 16.3907 |  | 16.3907 | 16.3907 | 2.3464 | 0 | 0 | 2.3464 | 0 | 0.12 | 0 | 0 | 0.12 | 0 | 0.55901 | 0 | 0 | 0.55901 | 0 | 0 |  |  | 0 | 0 | 0 |  |  | 0 | 0 | 0 |  |  | 0 | 0 | 3.0254 | 0 | 0 | 3.0254 | 0
1.2.2.1 | Реконструкция ВЛ-10кВ от оп.№164 к КТП-4 Шараповское лес-во по адресу: Московская обл., Серпуховский район, Шараповское лес-во | I_5031/18 | 2022 | 2023 | 1.3231 | 1.3231 |  | 1.3231 | 1.3231 | 0 | 0 | 0 | 0 | 0 | 0 | 0 | 0 | 0 | 0 | 0 | 0 | 0 | 0 | 0 | 1.3231 |  |  | 1.3231 | 0 | 0 |  |  | 0 | 0 | 0 |  |  | 0 | 0 | 1.3231 | 0 | 0 | 1.3231 | 0
1.2.2.1 | Реконструкция ВЛ-10кВ от ЛР№1 к КТП-5А Шараповское лес-во по адресу: Московская обл., Серпуховский район, Шараповское лес-во | I_5034/18 | 2022 | 2024 | 9.0384 | 9.0384 |  | 9.0384 | 9.0384 | 0 | 0 | 0 | 0 | 0 | 0 | 0 | 0 | 0 | 0 | 0 | 0 | 0 | 0 | 0 | 0.10301 |  |  | 0.10301 | 0 | 0.29543 |  |  | 0.29543 | 0 | 0 |  |  | 0 | 0 | 0.39844 | 0 | 0 | 0.39844 | 0
1.2.2.1 | Реконструкция ВЛ-10кВ к КТП-9 д.Московка по адресу: Московская обл., Серпуховский район, д.Московка | I_5040/18 | 2023 | 2024 | 1.9847 | 1.9847 |  | 1.9847 | 1.9847 | 0 | 0 | 0 | 0 | 0 | 0 | 0 | 0 | 0 | 0 | 0 | 0 | 0 | 0 | 0 | 0.78468 |  |  | 0.78468 | 0 | 1.2 |  |  | 1.2 | 0 | 0 |  |  | 0 | 0 | 1.9847 | 0 | 0 | 1.9847 | 0
1.2.2.1 | Реконструкция ВЛ-10кВ от оп.210 к КТП-10 Шараповское лес-во по адресу: Московская обл., Серпуховский район, Шараповское лес-во | I_5041/18 | 2022 | 2023 | 1.4885 | 1.4885 |  | 1.4885 | 1.4885 | 0 | 0 | 0 | 0 | 0 | 0 | 0 | 0 | 0 | 0 | 0 | 0 | 0 | 0 | 0 | 1.4885 |  |  | 1.4885 | 0 | 0 |  |  | 0 | 0 | 0 |  |  | 0 | 0 | 1.4885 | 0 | 0 | 1.4885 | 0
1.2.2.1 | Реконструкция ВЛ-10кВ к КТП-91 ст.Приокская по адресу:Московская обл., Серпуховский р-н, п.Приокский | I_5044/18 | 2022 | 2023 | 2.5674 | 2.5674 |  | 2.5674 | 2.5674 | 0 | 0 | 0 | 0 | 0 | 0 | 0 | 0 | 0 | 0 | 0 | 0 | 0 | 0 | 0 | 2.5674 |  |  | 2.5674 | 0 | 0 |  |  | 0 | 0 | 0 |  |  | 0 | 0 | 2.5674 | 0 | 0 | 2.5674 | 0
1.2.2.1 | Реконструкция ВЛ-6кВ к МТП-217 п.Шарапова охота по адресу: Московская обл., Серпуховский район, п.Шарапова охота | I_5045/18 | 2022 | 2024 | 3.3347 | 3.3347 |  | 3.3347 | 3.3347 | 0 | 0 | 0 | 0 | 0 | 0 | 0 | 0 | 0 | 0 | 0 | 0 | 0 | 0 | 0 | 0.62219 |  |  | 0.62219 | 0 | 2.7125 |  |  | 2.7125 | 0 | 0 |  |  | 0 | 0 | 3.3347 | 0 | 0 | 3.3347 | 0
1.2.2.1 | Реконструкция ВЛ-10кВ МТП-222 м.Данки по адресу: Московская обл., Серпуховский район, Приокско-Террасный заповедник, кордон №40 | I_5047/18 | 2021 | 2022 | 1.1908 | 1.1908 |  | 1.1908 | 1.1908 | 0 | 0 | 0 | 0 | 0 | 0 | 0 | 0 | 0 | 0 | 1.1908 | 0 | 0 | 1.1908 | 0 | 0 |  |  | 0 | 0 | 0 |  |  | 0 | 0 | 0 |  |  | 0 | 0 | 1.1908 | 0 | 0 | 1.1908 | 0
1.2.2.1 | Реконструкция ВЛ-10кВ отпайка на МТП-244 Заповедник кв. 41 а, м.Данки по адресу: Московская обл., Серпуховский район, Приокско-Террасный заповедник, кордон №41а | I_5048/18 | 2021 | 2024 | 1.4223 | 1.4223 |  | 1.4223 | 1.4223 | 0 | 0 | 0 | 0 | 0 | 0 | 0 | 0 | 0 | 0 | 0 | 0 | 0 | 0 | 0 | 0 |  |  | 0 | 0 | 1.4223 |  |  | 1.4223 | 0 | 0 |  |  | 0 | 0 | 1.4223 | 0 | 0 | 1.4223 | 0
1.2.2.1 | Реконструкция ВЛ-10кВ к КТП-392 д.Съяново-1 по адресу: Московская обл., Серпуховский район, д.Съяново-1 | I_5049/18 | 2021 | 2022 | 1.1908 | 1.1908 |  | 1.1908 | 1.1908 | 0 | 0 | 0 | 0 | 0 | 0 | 0 | 0 | 0 | 0 | 1.1908 | 0 | 0 | 1.1908 | 0 | 0 |  |  | 0 | 0 | 0 |  |  | 0 | 0 | 0 |  |  | 0 | 0 | 1.1908 | 0 | 0 | 1.1908 | 0
1.2.2.1 | Реконструкция ВЛ-10кВ ф.7 с ПС-748 от ЛР№2 до оп.№157 Шараповское лес-во по адресу: Московская обл., Серпуховский район, Шараповское лес-во | I_5051/18 | 2021 | 2023 | 6.6042 | 6.6042 |  | 6.6042 | 6.6042 | 0 | 0 | 0 | 0 | 0 | 0 | 0 | 0 | 0 | 0 | 0 | 0 | 0 | 0 | 0 | 6.6042 |  |  | 6.6042 | 0 | 0 |  |  | 0 | 0 | 0 |  |  | 0 | 0 | 6.6042 | 0 | 0 | 6.6042 | 0
1.2.2.1 | Реконструкция ВЛ-10кВ ф.18 с ПС-748 от ЛР №1 до оп.№210 Шараповское лес-во по адресу: Московская обл., Серпуховский район, Шараповское лес-во | I_5052/18 | 2022 | 2024 | 6.6042 | 6.6042 |  | 6.6042 | 6.6042 | 0 | 0 | 0 | 0 | 0 | 0 | 0 | 0 | 0 | 0 | 0 | 0 | 0 | 0 | 0 | 1.1418 |  |  | 1.1418 | 0 | 5.4625 |  |  | 5.4625 | 0 | 0 |  |  | 0 | 0 | 6.6042 | 0 | 0 | 6.6042 | 0
1.2.2.1 | Реконструкция ВЛ-6 кВ на МТП 349 п.Биобаза-2 по адресу: Московская обл., Серпуховский район, п.Биобаза-2 | I_5053/18 | 2022 | 2023 | 2.3343 | 2.3343 |  | 2.3343 | 2.3343 | 0 | 0 | 0 | 0 | 0 | 0 | 0 | 0 | 0 | 0 | 0 | 0 | 0 | 0 | 0 | 2.3343 |  |  | 2.3343 | 0 | 0 |  |  | 0 | 0 | 0 |  |  | 0 | 0 | 2.3343 | 0 | 0 | 2.3343 | 0
1.2.2.1 | Реконструкция ВЛ-10 кВ ф. 7, 17(18) с ПС 748 до КТП-1 - КТП-10 СНТ (Персей) Шараповское лес-во по адресу: Московская обл., Серпуховский район, Шараповское лес-во | I_5054/18 | 2021 | 2024 | 57.4181 | 57.4181 |  | 57.4181 | 57.4181 | 0 | 0 | 0 | 0 | 0 | 0 | 0 | 0 | 0 | 0 | 0 | 0 | 0 | 0 | 0 | 0 |  |  | 0 | 0 | 57.4181 |  |  | 57.4181 | 0 | 0 |  |  | 0 | 0 | 57.4181 | 0 | 0 | 57.4181 | 0
1.2.2.1 | Реконструкция ВЛ-10кВ к КТП-402 д.Ланьшино по адресу: Московская обл., Серпуховский район, д.Ланьшино | I_5055/18 | 2021 | 2024 | 2.1012 | 2.1012 |  | 2.1012 | 2.1012 | 0 | 0 | 0 | 0 | 0 | 0 | 0 | 0 | 0 | 0 | 0 | 0 | 0 | 0 | 0 | 0.90119 |  |  | 0.90119 | 0 | 1.2 |  |  | 1.2 | 0 | 0 |  |  | 0 | 0 | 2.1012 | 0 | 0 | 2.1012 | 0
1.2.2.1 | Реконструкция ВЛ 6 кВ РП-4 - ТП-78 по адресу: Московская область, г. Серпухов, ул. Чернышевского | I_5056/18 | 2021 | 2024 | 2.8338 | 2.8338 |  | 2.8338 | 2.8338 | 0 | 0 | 0 | 0 | 0 | 0 | 0 | 0 | 0 | 0 | 0 | 0 | 0 | 0 | 0 | 0.43375 |  |  | 0.43375 | 0 | 2.4 |  |  | 2.4 | 0 | 0 |  |  | 0 | 0 | 2.8338 | 0 | 0 | 2.8338 | 0
1.2.2.1 | Реконструкция КЛ-6кВ от РП-4 до РП-18 по адресу: Московская область, г. Серпухов | I_4302/17 | 2018 | 2020 | 6.5436 | 6.5436 |  | 6.5436 | 5.4673 | 5.0256 | 0 | 0 | 5.0256 | 0 | 0 | 0 | 0 | 0 | 0 | 0 | 0 | 0 | 0 | 0 | 0 |  |  | 0 | 0 | 0 |  |  | 0 | 0 | 0 |  |  | 0 | 0 | 5.0256 | 0 | 0 | 5.0256 | 0
1.2.1.1 | Реконструкция РП-10-15 по адресу: Московская область, г. Серпухов, ул. Пролетарская, 78 | I_4303/17 | 2018 | 2020 | 33.4136 | 33.4136 |  | 33.4136 | 14.2172 | 3.2685 | 0 | 0 | 3.2685 | 0 | 10.92 | 0 | 0 | 10.92 | 0 | 0 | 0 | 0 | 0 | 0 | 0 |  |  | 0 | 0 | 0 |  |  | 0 | 0 | 0 |  |  | 0 | 0 | 14.1885 | 0 | 0 | 14.1885 | 0
1.2.2.1 | Реконструкция ВЛ-0,4кВ от КТП-63 по адресу: Московская область, г. Серпухов, ул. Буденного | I_4307/17 | 2018 | 2025 | 19.4793 | 19.4793 |  | 19.4793 | 19.4793 | 0 | 0 | 0 | 0 | 0 | 0 | 0 | 0 | 0 | 0 | 0 | 0 | 0 | 0 | 0 | 0.27925 |  |  | 0.27925 | 0 | 3.84 |  |  | 3.84 | 0 | 15.36 |  |  | 15.36 | 0 | 19.4793 | 0 | 0 | 19.4793 | 0
1.2.2.1 | Реконструкция КВЛ-6 кВ от РП-3 до ТП-6 по адресу: Московская область, Серпуховский район, п. Кирпичного завода | G_2224/15 | 2019 | 2024 | 22.2877 | 22.2877 |  | 22.2877 | 22.2877 | 0 | 0 | 0 | 0 | 0 | 0 | 0 | 0 | 0 | 0 | 0 | 0 | 0 | 0 | 0 | 0 |  |  | 0 | 0 | 22.2877 |  |  | 22.2877 | 0 | 0 |  |  | 0 | 0 | 22.2877 | 0 | 0 | 22.2877 | 0
1.2.1.1 | Реконструкция ЦРП-40 по адресу: Московская обл., г. Протвино | I_4614/18 | 2018 | 2020 | 39.569 | 39.569 |  | 39.569 | 35.7051 | 4.4623 | 0 | 0 | 4.4623 | 0 | 31.2 | 0 | 0 | 31.2 | 0 | 0 | 0 | 0 | 0 | 0 | 0 |  |  | 0 | 0 | 0 |  |  | 0 | 0 | 0 |  |  | 0 | 0 | 35.6623 | 0 | 0 | 35.6623 | 0
1.2.1.1 | Реконструкция РП-10-2 по адресу: Московская обл., г. Серпухов, ул. Советская, д. 72 а | I_4613/18 | 2018 | 2022 | 49.4295 | 49.4295 |  | 49.4295 | 46.5368 | 0.6 | 0 | 0 | 0.6 | 0 | 0.31602 | 0 | 0 | 0.31602 | 0 | 34.5982 | 0 | 0 | 34.5982 | 0 | 0 |  |  | 0 | 0 | 0 |  |  | 0 | 0 | 0 |  |  | 0 | 0 | 35.5142 | 0 | 0 | 35.5142 | 0
1.2.2.1 | Реконструкция участка ЛЭП-0,4 кВ от РП-10-7, строительство ЛЭП-0,4 кВ от ближайшей опоры ВЛ-0,4 кВ от РП-10-7 для электроснабжения энергопринимающих устройств заявителя по адресу: Московская обл., Серпуховский р-н, д. Паниково (1 этап) | K_6362/20 | 2020 | 2020 | 0.70976 | 0.70976 |  | 0.70976 | 0.70976 | 0.37481 | 0 | 0 | 0.37481 | 0 | 0 | 0 | 0 | 0 | 0 | 0 | 0 | 0 | 0 | 0 | 0 |  |  | 0 | 0 | 0 |  |  | 0 | 0 | 0 |  |  | 0 | 0 | 0.37481 | 0 | 0 | 0.37481 | 0
1.2.1.1 | Реконструкция ТП-161 по адресу: Московская обл., г. Серпухов, Северное ш., д. № 6А | K_6208/19 | 2020 | 2020 | 1.2162 | 1.2162 |  | 1.2162 | 1.2162 | 0.57691 | 0 | 0 | 0.57691 | 0 | 0 | 0 | 0 | 0 | 0 | 0 | 0 | 0 | 0 | 0 | 0 |  |  | 0 | 0 | 0 |  |  | 0 | 0 | 0 |  |  | 0 | 0 | 0.57691 | 0 | 0 | 0.57691 | 0
1.2.1.1 | Реконструкция ТП-27, реконструкция КЛ-0,4кВ по адресу: 142200, Московская обл., Серпуховский р-н, д. Волохово | K_6355/20 | 2020 | 2020 | 0.87655 | 0.87655 |  | 0.87655 | 0.87655 | 0.72791 | 0 | 0 | 0.72791 | 0 | 0 | 0 | 0 | 0 | 0 | 0 | 0 | 0 | 0 | 0 | 0 |  |  | 0 | 0 | 0 |  |  | 0 | 0 | 0 |  |  | 0 | 0 | 0.72791 | 0 | 0 | 0.72791 | 0
1.2.1.1 | Реконструкция ТП-104 по адресу: Московская обл., Серпуховский р-н, п. Пограничный | J_6275/19 | 2020 | 2020 | 1.6386 | 1.6386 |  | 1.6386 | 1.6386 | 1.6386 | 0 | 0 | 1.6386 | 0 | 0 | 0 | 0 | 0 | 0 | 0 | 0 | 0 | 0 | 0 | 0 |  |  | 0 | 0 | 0 |  |  | 0 | 0 | 0 |  |  | 0 | 0 | 1.6386 | 0 | 0 | 1.6386 | 0
1.2.1.1 | Перевод сетей на напряжение 10 кВ по адресу: Московская область, Люберецкий р-н, п. Малаховка | G_1306/14 | 2015 | 2021 | 23.7218 | 23.7218 |  | 23.7218 | 2.6347 | 0.34649 | 0 | 0 | 0.34649 | 0 | 2.2035 | 0 | 0 | 2.2035 | 0 | 0 | 0 | 0 | 0 | 0 | 0 |  |  | 0 | 0 | 0 |  |  | 0 | 0 | 0 |  |  | 0 | 0 | 2.55 | 0 | 0 | 2.55 | 0
1.2.2.1 | Реконструкция ВЛ-0,4 кВ от ТП-304, по адресу: Московская обл, Люберецкий р-н, п. Малаховка, ул. Поселковая, Михневское ш., Заречный пер | G_125/10 | 2010 | 2020 | 7.3811 | 7.3811 |  | 7.3811 | 4.0182 | 2.737 | 0 | 0 | 2.737 | 0 | 0 | 0 | 0 | 0 | 0 | 0 | 0 | 0 | 0 | 0 | 0 |  |  | 0 | 0 | 0 |  |  | 0 | 0 | 0 |  |  | 0 | 0 | 2.737 | 0 | 0 | 2.737 | 0
1.2.2.1 | Реконструкция кабельного участка КВЛ-10 кВ направлением РТП-17– ТП-586 по адресу: Московская область, Люберецкий район, п. Красково | I_5433/18 | 2019 | 2020 | 4.2161 | 4.2161 |  | 4.2161 | 0.89973 | 0.89973 | 0 | 0 | 0.89973 | 0 | 0 | 0 | 0 | 0 | 0 | 0 | 0 | 0 | 0 | 0 | 0 |  |  | 0 | 0 | 0 |  |  | 0 | 0 | 0 |  |  | 0 | 0 | 0.89973 | 0 | 0 | 0.89973 | 0
1.2.1.1 | Реконструкция РТП-34 по адресу: Московская область, г.о. Люберцы | I_5185/18 | 2018 | 2023 | 11.4648 | 11.4648 |  | 11.4648 | 11.4648 | 0 | 0 | 0 | 0 | 0 | 0 | 0 | 0 | 0 | 0 | 0 | 0 | 0 | 0 | 0 | 11.4648 |  |  | 11.4648 | 0 | 0 |  |  | 0 | 0 | 0 |  |  | 0 | 0 | 11.4648 | 0 | 0 | 11.4648 | 0
1.2.2.1 | Реконструкция ВЛ-0,4 кВ от ТП-93 по адресу: Московская область, Люберецкий р-н, п.Томилино, ул.Чехова, ул. Лермонтова, ул. Некрасова, ул. и пр. Горького, ул. Крылова | G_95/08 | 2009 | 2020 | 15.3644 | 15.3644 |  | 15.3644 | 7.4336 | 1.3346 | 0 | 0 | 1.3346 | 0 | 6 | 0 | 0 | 6 | 0 | 0 | 0 | 0 | 0 | 0 | 0 |  |  | 0 | 0 | 0 |  |  | 0 | 0 | 0 |  |  | 0 | 0 | 7.3346 | 0 | 0 | 7.3346 | 0
1.2.2.1 | Реконструкция ВЛ-0,4 кВ от ТП-73, по адресу: Московская область, Люберецкий р-он, п. Малаховка, ул. Калинина, Аллея спорта, Главная аллея, Березовая аллея, Перекопский пер. | G_148/10 | 2010 | 2020 | 16.3855 | 16.3855 |  | 16.3855 | 9.6167 | 1.6946 | 0 | 0 | 1.6946 | 0 | 7.92 | 0 | 0 | 7.92 | 0 | 0 | 0 | 0 | 0 | 0 | 0 |  |  | 0 | 0 | 0 |  |  | 0 | 0 | 0 |  |  | 0 | 0 | 9.6146 | 0 | 0 | 9.6146 | 0
1.2.1.1 | Реконструкция РУ-6 кВ ТП-226 по адресу: Московская область Люберецкий район, ул. Смирновская | I_4299/17 | 2019 | 2020 | 4.2972 | 4.2972 |  | 4.2972 | 3.99 | 3.7968 | 0 | 0 | 3.7968 | 0 | 0 | 0 | 0 | 0 | 0 | 0 | 0 | 0 | 0 | 0 | 0 |  |  | 0 | 0 | 0 |  |  | 0 | 0 | 0 |  |  | 0 | 0 | 3.7968 | 0 | 0 | 3.7968 | 0
1.2.2.1 | Реконструкция КЛ-6 кВ ф.12Б, 15А ПС-2 «Красково» - РТП-24 по адресу: Московская область, г. Люберцы, Октябрьский пр-т | G_2361/15 | 2016 | 2025 | 33.2031 | 33.2031 |  | 33.2031 | 33.2031 | 0 | 0 | 0 | 0 | 0 | 0 | 0 | 0 | 0 | 0 | 0 | 0 | 0 | 0 | 0 | 0.80305 |  |  | 0.80305 | 0 | 6.48 |  |  | 6.48 | 0 | 25.92 |  |  | 25.92 | 0 | 33.2031 | 0 | 0 | 33.2031 | 0
1.2.2.1 | Реконструкция КЛ-6 кВ от РТП-42 до ТП-515 по адресу: Московская область, г. Люберцы, Октябрьский пр-т., д.124А, городок А | G_2366/15 | 2016 | 2024 | 3.7955 | 3.7955 |  | 3.7955 | 3.7955 | 0 | 0 | 0 | 0 | 0 | 0 | 0 | 0 | 0 | 0 | 0 | 0 | 0 | 0 | 0 | 0 |  |  | 0 | 0 | 3.7955 |  |  | 3.7955 | 0 | 0 |  |  | 0 | 0 | 3.7955 | 0 | 0 | 3.7955 | 0
1.2.2.1 | Реконструкция КЛ-6 кВ от ТП-161 до ТП-453 по адресу: Московская область, п. Томилино, ул. Потехина, ул. Гаршина | G_2369/15 | 2016 | 2024 | 4.8814 | 4.8814 |  | 4.8814 | 4.8814 | 0 | 0 | 0 | 0 | 0 | 0 | 0 | 0 | 0 | 0 | 0 | 0 | 0 | 0 | 0 | 0 |  |  | 0 | 0 | 4.8814 |  |  | 4.8814 | 0 | 0 |  |  | 0 | 0 | 4.8814 | 0 | 0 | 4.8814 | 0
1.2.2.1 | Реконструкция КЛ-6 кВ от ТП-161 до ТП-540 по адресу: Московская область, п. Томилино, ул. Потехина, ул. Демьяна Бедного | G_2370/15 | 2016 | 2024 | 4.2603 | 4.2603 |  | 4.2603 | 4.2603 | 0 | 0 | 0 | 0 | 0 | 0 | 0 | 0 | 0 | 0 | 0 | 0 | 0 | 0 | 0 | 0 |  |  | 0 | 0 | 4.2603 |  |  | 4.2603 | 0 | 0 |  |  | 0 | 0 | 4.2603 | 0 | 0 | 4.2603 | 0
1.2.2.1 | Реконструкция КЛ-6 кВ от ТП-55 до ТП-353 по адресу: Московская область, п. Малаховка, ул. Заречная, ул. Быковское шоссе | G_2371/15 | 2016 | 2024 | 7.5248 | 7.5248 |  | 7.5248 | 7.5248 | 0 | 0 | 0 | 0 | 0 | 0 | 0 | 0 | 0 | 0 | 0 | 0 | 0 | 0 | 0 | 0 |  |  | 0 | 0 | 7.5248 |  |  | 7.5248 | 0 | 0 |  |  | 0 | 0 | 7.5248 | 0 | 0 | 7.5248 | 0
1.2.2.1 | Реконструкция КЛ-6 кВ от РТП-12 до ТП-554 по адресу: Московская область, г. Люберцы, ул. Котельническая, ул. Космонавтов | G_2372/15 | 2016 | 2026 | 4.7756 | 4.7756 |  | 4.7756 | 4.7756 | 0 | 0 | 0 | 0 | 0 | 0 | 0 | 0 | 0 | 0 | 0 | 0 | 0 | 0 | 0 | 0 |  |  | 0 | 0 | 0.012 |  |  | 0.012 | 0 | 2.3818 |  |  | 2.3818 | 0 | 2.3938 | 0 | 0 | 2.3938 | 0
1.2.2.1 | Реконструкция ВЛ-0,4 кВ от ТП-76 по адресу: Московская область, Люберецкий район, п. Малаховка, Красковское шоссе д. 14/1 | G_2380/15 | 2017 | 2024 | 3.6235 | 3.6235 |  | 3.6235 | 3.6235 | 0 | 0 | 0 | 0 | 0 | 0 | 0 | 0 | 0 | 0 | 0 | 0 | 0 | 0 | 0 | 0 |  |  | 0 | 0 | 3.6115 |  |  | 3.6115 | 0 | 0 |  |  | 0 | 0 | 3.6115 | 0 | 0 | 3.6115 | 0
1.2.2.1 | Реконструкция ВЛ-0,4 кВ от ТП 384 по адресу: Московская область, Люберецкий район, п. Мирный | G_2385/15 | 2016 | 2026 | 5.2935 | 5.2935 |  | 5.2935 | 5.2935 | 0 | 0 | 0 | 0 | 0 | 0 | 0 | 0 | 0 | 0 | 0 | 0 | 0 | 0 | 0 | 0 |  |  | 0 | 0 | 0.012 |  |  | 0.012 | 0 | 2.6407 |  |  | 2.6407 | 0 | 2.6527 | 0 | 0 | 2.6527 | 0
1.2.1.1 | Реконструкция РТП-36 по адресу: 140014, Московская область, Люберецкий район, г. Люберцы, ул. Хлебозаводская | I_5204/18 | 2018 | 2020 | 4.0078 | 4.0078 |  | 4.0078 | 1.2199 | 0.12742 | 0 | 0 | 0.12742 | 0 | 0 | 0 | 0 | 0 | 0 | 0 | 0 | 0 | 0 | 0 | 0 |  |  | 0 | 0 | 0 |  |  | 0 | 0 | 0 |  |  | 0 | 0 | 0.12742 | 0 | 0 | 0.12742 | 0
1.2.2.1 | Реконструкция ВЛ-6 кВ от ТП-141 до ТП-145 по адресу: Московская область, Люберецкий район, п. Котельники, Дзержинское шоссе, В/Ч | G_2390/15 | 2017 | 2024 | 3.9208 | 3.9208 |  | 3.9208 | 3.9208 | 0 | 0 | 0 | 0 | 0 | 0 | 0 | 0 | 0 | 0 | 0 | 0 | 0 | 0 | 0 | 0 |  |  | 0 | 0 | 3.9088 |  |  | 3.9088 | 0 | 0 |  |  | 0 | 0 | 3.9088 | 0 | 0 | 3.9088 | 0
1.2.1.1 | Реконструкция РУ-0,4 кВ ТП 255 по адресу: Московская область, п. Малаховка, ул. Калинина, у д. 29/3 | G_2403/15 | 2017 | 2020 | 1.9261 | 1.9261 |  | 1.9261 | 1.9258 | 1.8452 | 0 | 0 | 1.8452 | 0 | 0 | 0 | 0 | 0 | 0 | 0 | 0 | 0 | 0 | 0 | 0 |  |  | 0 | 0 | 0 |  |  | 0 | 0 | 0 |  |  | 0 | 0 | 1.8452 | 0 | 0 | 1.8452 | 0
1.2.2.1 | Реконструкция ВЛ-0,4 кВ от ТП-229 по адресу: Московская область, г. Люберцы, п. Чкалова, у моста | G_2381/15 | 2016 | 2024 | 8.146 | 8.146 |  | 8.146 | 8.146 | 0 | 0 | 0 | 0 | 0 | 0 | 0 | 0 | 0 | 0 | 0 | 0 | 0 | 0 | 0 | 0 |  |  | 0 | 0 | 8.146 |  |  | 8.146 | 0 | 0 |  |  | 0 | 0 | 8.146 | 0 | 0 | 8.146 | 0
1.2.2.1 | Реконструкция ВЛ-0,4 кВ от ТП-540 по адресу: Московская область, Люберецкий район, п. Томилино, ул. Демьяна Бедного, д. 12 | G_2382/15 | 2016 | 2022 | 4.9774 | 4.9774 |  | 4.9774 | 4.9774 | 0 | 0 | 0 | 0 | 0 | 0 | 0 | 0 | 0 | 0 | 4.9774 | 0 | 0 | 4.9774 | 0 | 0 |  |  | 0 | 0 | 0 |  |  | 0 | 0 | 0 |  |  | 0 | 0 | 4.9774 | 0 | 0 | 4.9774 | 0
1.2.2.1 | Реконструкция ВЛ-0,4 кВ от ТП-230, 230А по адресу: Московская область, Люберецкий район, д.Чкалово, ул.Карла Маркса, ул.Ф.Энгельса, ул.Советская | G_3002/16 | 2016 | 2025 | 24.6895 | 24.6895 |  | 24.6895 | 24.6895 | 0 | 0 | 0 | 0 | 0 | 0 | 0 | 0 | 0 | 0 | 0 | 0 | 0 | 0 | 0 | 0.68951 |  |  | 0.68951 | 0 | 4.8 |  |  | 4.8 | 0 | 19.2 |  |  | 19.2 | 0 | 24.6895 | 0 | 0 | 24.6895 | 0
1.2.2.1 | Реконструкция ВЛ-0,4 кВ от ТП-591 по адресу: Московская область, Люберецкий район, ст. Овражки, СНТ "Березка" | J_5837/19 | 2019 | 2020 | 2.414 | 2.414 |  | 2.414 | 1.9205 | 0.42827 | 0 | 0 | 0.42827 | 0 | 0 | 0 | 0 | 0 | 0 | 0 | 0 | 0 | 0 | 0 | 0 |  |  | 0 | 0 | 0 |  |  | 0 | 0 | 0 |  |  | 0 | 0 | 0.42827 | 0 | 0 | 0.42827 | 0
1.2.2.1 | Реконструкция ВЛ-0,4 кВ от ТП-89 по адресу: Московская область, Люберецкий район, п.Красково, ул.Республиканская | G_3003/16 | 2016 | 2022 | 4.7597 | 4.7597 |  | 4.7597 | 4.7597 | 0 | 0 | 0 | 0 | 0 | 0 | 0 | 0 | 0 | 0 | 4.7597 | 0 | 0 | 4.7597 | 0 | 0 |  |  | 0 | 0 | 0 |  |  | 0 | 0 | 0 |  |  | 0 | 0 | 4.7597 | 0 | 0 | 4.7597 | 0
1.2.2.1 | Реконструкция ВЛ-0,4 кВ от ТП-190 по адресу: Московская область, г.Люберцы, Рязанское шоссе | G_3005/16 | 2016 | 2025 | 15.676 | 15.676 |  | 15.676 | 15.676 | 0 | 0 | 0 | 0 | 0 | 0 | 0 | 0 | 0 | 0 | 0 | 0 | 0 | 0 | 0 | 0.19602 |  |  | 0.19602 | 0 | 3.096 |  |  | 3.096 | 0 | 12.384 |  |  | 12.384 | 0 | 15.676 | 0 | 0 | 15.676 | 0
1.2.2.1 | Реконструкция ЛЭП-0,4 кВ по адресу: Московская область, Люберецкий район, пгт. Малаховка, ул. Герцена | J_5797/19 | 2019 | 2020 | 0.2144 | 0.2144 |  | 0.2144 | 0.20895 | 0.012 | 0 | 0 | 0.012 | 0 | 0 | 0 | 0 | 0 | 0 | 0 | 0 | 0 | 0 | 0 | 0 |  |  | 0 | 0 | 0 |  |  | 0 | 0 | 0 |  |  | 0 | 0 | 0.012 | 0 | 0 | 0.012 | 0
1.2.1.1 | Реконструкция ТП-127 по адресу: 140007, Московская обл., Люберецкий р-н, г. Люберцы, ул. 8 Марта, вл. № 50 | J_6097/19 | 2020 | 2020 | 0.19144 | 0.19144 |  | 0.19144 | 0.19144 | 0.00234 | 0 | 0 | 0.00234 | 0 | 0 | 0 | 0 | 0 | 0 | 0 | 0 | 0 | 0 | 0 | 0 |  |  | 0 | 0 | 0 |  |  | 0 | 0 | 0 |  |  | 0 | 0 | 0.00234 | 0 | 0 | 0.00234 | 0
1.2.1.1 | Реконструкция ТП-447 для электроснабжения энергопринимающих устройств заявителя по адресу: Московская обл., Люберецкий р-н, п. Малаховка, ул. Тургенева, дом № 62 | J_5889/19 | 2020 | 2020 | 0.4685 | 0.4685 |  | 0.4685 | 0.4685 | 0.41426 | 0 | 0 | 0.41426 | 0 | 0 | 0 | 0 | 0 | 0 | 0 | 0 | 0 | 0 | 0 | 0 |  |  | 0 | 0 | 0 |  |  | 0 | 0 | 0 |  |  | 0 | 0 | 0.41426 | 0 | 0 | 0.41426 | 0
1.2.1.1 | Реконструкция ТП-521 по адресу: 140007, Московская обл., Люберецкий р-н, г. Люберцы, ул. 8 Марта | J_6209/19 | 2020 | 2021 | 4.1245 | 4.1245 |  | 4.1245 | 4.1245 | 0.8249 | 0 | 0 | 0.8249 | 0 | 3.2996 | 0 | 0 | 3.2996 | 0 | 0 | 0 | 0 | 0 | 0 | 0 |  |  | 0 | 0 | 0 |  |  | 0 | 0 | 0 |  |  | 0 | 0 | 4.1245 | 0 | 0 | 4.1245 | 0
1.2.1.1 | Реконструкция РТП-47. Строительство ТП, ЛЭП-10 кВ по адресу: Московская область, г. Люберцы, д. Мотяково | J_6190/19 | 2020 | 2020 | 10.0707 | 10.0707 |  | 10.0707 | 10.0707 | 1.6707 | 0 | 0 | 1.6707 | 0 | 8.4 | 0 | 0 | 8.4 | 0 | 0 | 0 | 0 | 0 | 0 | 0 |  |  | 0 | 0 | 0 |  |  | 0 | 0 | 0 |  |  | 0 | 0 | 10.0707 | 0 | 0 | 10.0707 | 0
1.2.2.1 | Реконструкция ВЛ-10кВ | K_б/н | 2020 | 2021-2025 | 30.024 | 30.024 |  | 30.024 | 30.024 | 0 | 0 | 0 | 0 | 0 | 0.012 | 0 | 0 | 0.012 | 0 | 0.012 | 0 | 0 | 0.012 | 0 | 6 |  |  | 6 | 0 | 12 |  |  | 12 | 0 | 12 |  |  | 12 | 0 | 30.024 | 0 | 0 | 30.024 | 0
1.2.2.1 | Реконструкция ТП-10кВ | K_б/н | 2020 | 2021-2025 | 48 | 48 |  | 48 | 48 | 0 | 0 | 0 | 0 | 0 | 6 | 0 | 0 | 6 | 0 | 6 | 0 | 0 | 6 | 0 | 12 |  |  | 12 | 0 | 12 |  |  | 12 | 0 | 12 |  |  | 12 | 0 | 48 | 0 | 0 | 48 | 0
1.2.1.1 | Реконструкция ТП-16Н по адресу: Московская область, г.Дзержинский, ул. Овиновка | I_4746/18 | 2019 | 2020 | 28.0296 | 28.0296 |  | 28.0296 | 27.649 | 3.649 | 0 | 0 | 3.649 | 0 | 24 | 0 | 0 | 24 | 0 | 0 | 0 | 0 | 0 | 0 | 0 |  |  | 0 | 0 | 0 |  |  | 0 | 0 | 0 |  |  | 0 | 0 | 27.649 | 0 | 0 | 27.649 | 0
1.2.1.1 | Реконструкция ТП-16н по адресу: Московская обл., г. Дзержинский, ул. Овиновка, д. №29 б | J_5906/19 | 2019 | 2020 | 1.2404 | 1.2404 |  | 1.2404 | 1.084 | 1.0452 | 0 | 0 | 1.0452 | 0 | 0 | 0 | 0 | 0 | 0 | 0 | 0 | 0 | 0 | 0 | 0 |  |  | 0 | 0 | 0 |  |  | 0 | 0 | 0 |  |  | 0 | 0 | 1.0452 | 0 | 0 | 1.0452 | 0
1.2.1.1 | Реконструкция ТП-23 по адресу: 140090, Московская обл., г. Дзержинский, ул. Дзержинская, д. № 16 | J_5907/19 | 2019 | 2020 | 3.7396 | 3.7396 |  | 3.7396 | 3.7255 | 3.7252 | 0 | 0 | 3.7252 | 0 | 0 | 0 | 0 | 0 | 0 | 0 | 0 | 0 | 0 | 0 | 0 |  |  | 0 | 0 | 0 |  |  | 0 | 0 | 0 |  |  | 0 | 0 | 3.7252 | 0 | 0 | 3.7252 | 0
1.2.1.1 | Реконструкция РП-33, строительство КЛ-6 кВ направлением ТП-33 – ТП-23 и КЛ-6 кВ направлением ТП-33 – ТП-28 по адресу: 140090, Московская обл, г.Дзержинский, ул. Дзержинская | I_2283/15 | 2018 | 2021 | 13.6307 | 13.6307 |  | 13.6307 | 13.2411 | 1.4407 | 0 | 0 | 1.4407 | 0 | 10.7078 | 0 | 0 | 10.7078 | 0 | 0 | 0 | 0 | 0 | 0 | 0 |  |  | 0 | 0 | 0 |  |  | 0 | 0 | 0 |  |  | 0 | 0 | 12.1484 | 0 | 0 | 12.1484 | 0
1.2.2.1 | Реконструкция участка ВЛ-0,4 кВ от ТП-276 по адресу: Московская обл, Наро-Фоминский р-н, Апрелевка г, Карла Маркса 2-й пер, участок № 12 | J_ОД-35/19 | 2019 | 2020 | 0.1591 | 0.1591 |  | 0.1591 | 0.092969 | 0.034053 | 0 | 0 | 0.034053 | 0 | 0 | 0 | 0 | 0 | 0 | 0 | 0 | 0 | 0 | 0 | 0 |  |  | 0 | 0 | 0 |  |  | 0 | 0 | 0 |  |  | 0 | 0 | 0.034053 | 0 | 0 | 0.034053 | 0
1.2.2.1 | Реконструкция КЛ-10 кВ от ПС-308 до РП-2 по адресу: Московская область, г. Наро-Фоминск | G_2248/15 | 2016 | 2026 | 20.8477 | 20.8477 |  | 20.8477 | 20.8477 | 0 | 0 | 0 | 0 | 0 | 0 | 0 | 0 | 0 | 0 | 0 | 0 | 0 | 0 | 0 | 0 |  |  | 0 | 0 | 0.012 |  |  | 0.012 | 0 | 10.4179 |  |  | 10.4179 | 0 | 10.4299 | 0 | 0 | 10.4299 | 0
1.2.1.1 | Реконструкция ТП-559. Строительство ЛЭП-0,4 кВ от ТП-559 по адресу: Московская обл., Наро-Фоминский р-н, Наро-Фоминск г., Маршала Жукова Г.К. ул. | J_5853/19 | 2019 | 2020 | 1.3616 | 1.3616 |  | 1.3616 | 0.59222 | 0.588 | 0 | 0 | 0.588 | 0 | 0 | 0 | 0 | 0 | 0 | 0 | 0 | 0 | 0 | 0 | 0 |  |  | 0 | 0 | 0 |  |  | 0 | 0 | 0 |  |  | 0 | 0 | 0.588 | 0 | 0 | 0.588 | 0
1.2.2.1 | Реконструкция ВЛ-10 кВ от РП-12 до ТП-234, с отп. до ТП-242, ТП-201, д. Алабино по адресу: Московская обл., Наро-Фоминский р-н, д. Алабино | I_5081/18 | 2021 | 2024 | 4.9125 | 4.9125 |  | 4.9125 | 4.9125 | 0 | 0 | 0 | 0 | 0 | 0 | 0 | 0 | 0 | 0 | 0 | 0 | 0 | 0 | 0 | 0.23245 |  |  | 0.23245 | 0 | 4.68 |  |  | 4.68 | 0 | 0 |  |  | 0 | 0 | 4.9125 | 0 | 0 | 4.9125 | 0
1.2.1.1 | Реконструкция ТП-323 по адресу: 143370, Московская область, Наро-Фоминский район, п. Калининец, в/ч 23626 | I_5211/18 | 2018 | 2020 | 0.86729 | 0.86729 |  | 0.86729 | 0.26818 | 0.042 | 0 | 0 | 0.042 | 0 | 0 | 0 | 0 | 0 | 0 | 0 | 0 | 0 | 0 | 0 | 0 |  |  | 0 | 0 | 0 |  |  | 0 | 0 | 0 |  |  | 0 | 0 | 0.042 | 0 | 0 | 0.042 | 0
1.2.2.1 | Реконструкция КЛ-10 кВ от ПС-308 до РП-12 (ф.45) по адресу: Московская область, Наро-Фоминский р-н, п.Селятино | I_2249/15 | 2018 | 2023 | 12.4466 | 12.4466 |  | 12.4466 | 12.4466 | 0 | 0 | 0 | 0 | 0 | 0 | 0 | 0 | 0 | 0 | 0 | 0 | 0 | 0 | 0 | 1.1467 |  |  | 1.1467 | 0 | 11.3 |  |  | 11.3 | 0 | 0 |  |  | 0 | 0 | 12.4466 | 0 | 0 | 12.4466 | 0
1.2.1.1 | Реконструкция ТП-148, строительство ЛЭП-0,4 кВ от ТП-148 по адресу: Московская обл, Наро-Фоминский р-н, Наро-Фоминск г, Курзенкова ул | J_ОД-44/19 | 2019 | 2020 | 3.8421 | 3.8421 |  | 3.8421 | 3.8421 | 3.1105 | 0 | 0 | 3.1105 | 0 | 0 | 0 | 0 | 0 | 0 | 0 | 0 | 0 | 0 | 0 | 0 |  |  | 0 | 0 | 0 |  |  | 0 | 0 | 0 |  |  | 0 | 0 | 3.1105 | 0 | 0 | 3.1105 | 0
1.2.1.1 | Реконструкция РП-4 по адресу: Московская обл., г. Наро-Фоминск, ул. Чапаева | J_5679/19 | 2020 | 2021 | 39.7421 | 39.7421 |  | 39.7421 | 39.7421 | 4.3406 | 0 | 0 | 4.3406 | 0 | 11.3249 | 0 | 0 | 11.3249 | 0 | 24.0755 | 0 | 0 | 24.0755 | 0 | 0 |  |  | 0 | 0 | 0 |  |  | 0 | 0 | 0 |  |  | 0 | 0 | 39.7409 | 0 | 0 | 39.7409 | 0
1.2.2.1 | Реконструкция ВЛИ-0,4 кВ от ТП-289 для электроснабжения энергопринимающих устройств заявителя по адресу: 143395, Московская обл., Наро-Фоминский р-н, д. Алабино, уч. 33 | J_ОД-92/19 | 2019 | 2020 | 2.1749 | 2.1749 |  | 2.1749 | 1.9964 | 0.45449 | 0 | 0 | 0.45449 | 0 | 0 | 0 | 0 | 0 | 0 | 0 | 0 | 0 | 0 | 0 | 0 |  |  | 0 | 0 | 0 |  |  | 0 | 0 | 0 |  |  | 0 | 0 | 0.45449 | 0 | 0 | 0.45449 | 0
1.2.2.1 | Реконструкция ЛЭП-0,4 кВ от ТП-92 для электроснабжения энергопринимающих устройств заявителя по адресу: Московская обл, Наро-Фоминский р-н, Наро-Фоминск г, Магистральная ул, дом № 30 | K_ОД-8/20 | 2020 | 2020 | 0.39875 | 0.39875 |  | 0.39875 | 0.39875 | 0.25444 | 0 | 0 | 0.25444 | 0 | 0 | 0 | 0 | 0 | 0 | 0 | 0 | 0 | 0 | 0 | 0 |  |  | 0 | 0 | 0 |  |  | 0 | 0 | 0 |  |  | 0 | 0 | 0.25444 | 0 | 0 | 0.25444 | 0
1.2.1.1 | Реконструкция ТП-1042/1 по адресу: Московская область Рузский р-н, п. Космодемьянский | I_2235/15 | 2018 | 2023 | 1.3782 | 1.3782 |  | 1.3782 | 1.3782 | 0 | 0 | 0 | 0 | 0 | 0 | 0 | 0 | 0 | 0 | 0 | 0 | 0 | 0 | 0 | 1.3782 |  |  | 1.3782 | 0 | 0 |  |  | 0 | 0 | 0 |  |  | 0 | 0 | 1.3782 | 0 | 0 | 1.3782 | 0
1.2.2.1 | Реконструкция ВЛ-10кВ, ПС-460 Ф3, отп. от опоры№106 до ТП-1082 по адресу: Московская обл., Рузский р-н, д. Марьино | I_5088/18 | 2022 | 2024 | 4.9788 | 4.9788 |  | 4.9788 | 4.9788 | 0 | 0 | 0 | 0 | 0 | 0 | 0 | 0 | 0 | 0 | 0 | 0 | 0 | 0 | 0 | 0.90319 |  |  | 0.90319 | 0 | 4.0755 |  |  | 4.0755 | 0 | 0 |  |  | 0 | 0 | 4.9787 | 0 | 0 | 4.9787 | 0
1.2.1.1 | Реконструкция ТП-7 по адресу: Московская область Рузский р-н, п.Тучково | G_2236/15 | 2019 | 2022 | 3.2114 | 3.2114 |  | 3.2114 | 3.2114 | 0 | 0 | 0 | 0 | 0 | 0 | 0 | 0 | 0 | 0 | 3.0914 | 0 | 0 | 3.0914 | 0 | 0 |  |  | 0 | 0 | 0 |  |  | 0 | 0 | 0 |  |  | 0 | 0 | 3.0914 | 0 | 0 | 3.0914 | 0
1.2.1.1 | Реконструкция КТП-1625, ВЛ-0,4 кВ, строительство ВЛ-10 кВ, КТП по адресу: Рузский район, д. Григорово | G_1563/15 | 2015 | 2020 | 21.1329 | 21.1329 |  | 21.1329 | 12.0203 | 5.0383 | 0 | 0 | 5.0383 | 0 | 6.96 | 0 | 0 | 6.96 | 0 | 0 | 0 | 0 | 0 | 0 | 0 |  |  | 0 | 0 | 0 |  |  | 0 | 0 | 0 |  |  | 0 | 0 | 11.9983 | 0 | 0 | 11.9983 | 0
1.2.2.1 | Реконструкция существующей ЛЭП-0,4 кВ от ТП-1055 для электроснабжения энергопринимающих устройств заявителя по адресу: 143130, Московская обл., Рузский район, рп Тучково, с/т «Ветерок | J_ОД-86/19 | 2020 | 2020 | 0.32099 | 0.32099 |  | 0.32099 | 0.32099 | 0.20845 | 0 | 0 | 0.20845 | 0 | 0 | 0 | 0 | 0 | 0 | 0 | 0 | 0 | 0 | 0 | 0 |  |  | 0 | 0 | 0 |  |  | 0 | 0 | 0 |  |  | 0 | 0 | 0.20845 | 0 | 0 | 0.20845 | 0
1.2.2.1 | Строительство ГРЩ-0,4 кВ, строительство ЛЭП-0,4 кВ, реконструкция ЛЭП-0,4 кВ по адресу: 143116 Московская обл., Рузский р-н, дом отдыха Лужки, д.№ 1 а, строение 1 (1 этап) | J_ОД-78/19 | 2020 | 2020 | 0.32096 | 0.32096 |  | 0.32096 | 0.32096 | 0.2907 | 0 | 0 | 0.2907 | 0 | 0 | 0 | 0 | 0 | 0 | 0 | 0 | 0 | 0 | 0 | 0 |  |  | 0 | 0 | 0 |  |  | 0 | 0 | 0 |  |  | 0 | 0 | 0.2907 | 0 | 0 | 0.2907 | 0
1.2.2.1 | Реконструкция ЛЭП-0,4 кВ от ТП-3750 для электроснабжения энергопринимающих устройств заявителя по адресу: Московская обл., Рузский р-н, рп. Тучково, ул. Проезжая, д. №5 | J_ОД-121/19 | 2020 | 2020 | 0.82958 | 0.82958 |  | 0.82958 | 0.82958 | 0.71826 | 0 | 0 | 0.71826 | 0 | 0 | 0 | 0 | 0 | 0 | 0 | 0 | 0 | 0 | 0 | 0 |  |  | 0 | 0 | 0 |  |  | 0 | 0 | 0 |  |  | 0 | 0 | 0.71826 | 0 | 0 | 0.71826 | 0
1.2.2.1 | Реконструкция участка ЛЭП-0,23 кВ от ТП-2046. Строительство ЛЭП-0,4 кВ от ТП-2046 для электроснабжения энергопринимающих устройств заявителя по адресу: Московская обл., Рузский р-н, поз.генплана №53, СНТ «Лесянка (1 этап) | J_ОД-112/19 | 2020 | 2020 | 0.17562 | 0.17562 |  | 0.17562 | 0.17562 | 0.15007 | 0 | 0 | 0.15007 | 0 | 0 | 0 | 0 | 0 | 0 | 0 | 0 | 0 | 0 | 0 | 0 |  |  | 0 | 0 | 0 |  |  | 0 | 0 | 0 |  |  | 0 | 0 | 0.15007 | 0 | 0 | 0.15007 | 0
1.2.2.1 | Реконструкция участка ВЛ-0,4 кВ от ТП-1555 для электроснабжения энергопринимающих устройств заявителя по адресу: 143640, Московская обл., Волоколамский р-н, д. Аксеново, СНТ «Прожектор», уч. 113 | J_ОД-93/19 | 2019 | 2020 | 0.22706 | 0.22706 |  | 0.22706 | 0.12369 | 0.0051088 | 0 | 0 | 0.0051088 | 0 | 0 | 0 | 0 | 0 | 0 | 0 | 0 | 0 | 0 | 0 | 0 |  |  | 0 | 0 | 0 |  |  | 0 | 0 | 0 |  |  | 0 | 0 | 0.0051088 | 0 | 0 | 0.0051088 | 0
1.2.2.1 | Реконструкция ВЛ-10 кВ отпайка от опоры №5/3 фид. №6 от ПС-165 «Судниково» до КТП-1561, КТП-1562 по адресу: Московская область, Волоколамский район, г.п. Сычево, д. Чередово, СНТ «Вейна» | G_2100/15 | 2016 | 2026 | 13.9377 | 13.9377 |  | 13.9377 | 13.9377 | 0 | 0 | 0 | 0 | 0 | 0 | 0 | 0 | 0 | 0 | 0 | 0 | 0 | 0 | 0 | 0 |  |  | 0 | 0 | 0.012 |  |  | 0.012 | 0 | 6.9628 |  |  | 6.9628 | 0 | 6.9748 | 0 | 0 | 6.9748 | 0
1.2.2.1 | Реконструкция ВЛ-10кВ от оп.№ 89 ф.5 ПС-627 до КТП-1689, д.Рюховское, СНТ "Синяя Роща" по адресу: Московская обл., Волоколамский р-н, с.п. Спасское, д.Рюховское, СНТ "Синяя Роща" | I_5090/18 | 2022 | 2024 | 5.4107 | 5.4107 |  | 5.4107 | 5.4107 | 0 | 0 | 0 | 0 | 0 | 0 | 0 | 0 | 0 | 0 | 0 | 0 | 0 | 0 | 0 | 1.0002 |  |  | 1.0002 | 0 | 4.4105 |  |  | 4.4105 | 0 | 0 |  |  | 0 | 0 | 5.4107 | 0 | 0 | 5.4107 | 0
1.2.2.1 | Реконструкция ВЛ-10кВ отп.от оп.№ 128 ПС-408 ф.6-КТП-1633 по адресу: Московская обл., Волоколамский р-н, с.п.Теряевское, д.Тльинское, СНТ "Лазурное" | I_5091/18 | 2021 | 2024 | 1.4223 | 1.4223 |  | 1.4223 | 1.4223 | 0 | 0 | 0 | 0 | 0 | 0 | 0 | 0 | 0 | 0 | 0 | 0 | 0 | 0 | 0 | 0.22234 |  |  | 0.22234 | 0 | 1.2 |  |  | 1.2 | 0 | 0 |  |  | 0 | 0 | 1.4223 | 0 | 0 | 1.4223 | 0
1.2.2.1 | Реконструкция участков ВЛ-0,4 кВ от ТП-1555 для электроснабжения энергопринимающих устройств заявителей по адресу: 143640, Московская обл., Волоколамский р-н, сельское поселение Чисменское, р-н д. Аксеново, СНТ «Прожектор | K_ОД-6/20 | 2020 | 2020 | 0.78754 | 0.78754 |  | 0.78754 | 0.78754 | 0.49734 | 0 | 0 | 0.49734 | 0 | 0 | 0 | 0 | 0 | 0 | 0 | 0 | 0 | 0 | 0 | 0 |  |  | 0 | 0 | 0 |  |  | 0 | 0 | 0 |  |  | 0 | 0 | 0.49734 | 0 | 0 | 0.49734 | 0
1.2.2.1 | Реконструкция участка ВЛ-0,4 кВ от ТП-1555 для электроснабжения энергопринимающих устройств заявителя по адресу: 143640, Московская обл., Волоколамский р-н, сельское поселение Чисменское, р-н д. Аксеново, СНТ "Прожектор" | J_ОД-130/19 | 2020 | 2020 | 0.81832 | 0.81832 |  | 0.81832 | 0.81832 | 0.52775 | 0 | 0 | 0.52775 | 0 | 0 | 0 | 0 | 0 | 0 | 0 | 0 | 0 | 0 | 0 | 0 |  |  | 0 | 0 | 0 |  |  | 0 | 0 | 0 |  |  | 0 | 0 | 0.52775 | 0 | 0 | 0.52775 | 0
1.2.1.1 | Реконструкция ТП-1633, реконструкция ЛЭП-0,4 кВ для электроснабжения энергопринимающих устройств заявителя по адресу: Московская обл, Волоколамский р-н, СНТ Лазурное | J_ОД-117/19 | 2020 | 2020 | 1.785 | 1.785 |  | 1.785 | 1.785 | 1.5712 | 0 | 0 | 1.5712 | 0 | 0 | 0 | 0 | 0 | 0 | 0 | 0 | 0 | 0 | 0 | 0 |  |  | 0 | 0 | 0 |  |  | 0 | 0 | 0 |  |  | 0 | 0 | 1.5712 | 0 | 0 | 1.5712 | 0
1.2.2.1 | Реконструкция КЛ-10кВ фидер №2 от ПС-330 «Менделеево» до ЦРП-10 по адресу: Московская область, г. Зеленоград – п.г.т. Ржавки | G_2289/15 | 2016 | 2025 | 19.3781 | 19.3781 |  | 19.3781 | 17.3018 | 2.0952 | 0 | 0 | 2.0952 | 0 | 0.12 | 0 | 0 | 0.12 | 0 | 0.12 | 0 | 0 | 0.12 | 0 | 0.12 |  |  | 0.12 | 0 | 0.12 |  |  | 0.12 | 0 | 14.6981 |  |  | 14.6981 | 0 | 17.2733 | 0 | 0 | 17.2733 | 0
1.2.2.1 | Реконструкция ВЛ-0,4 кВ до ТП-17 по адресу: Московская область, г. Клин, ул. Садовая, Ключевой переулок, Садовый переулок, проезд Котовского | I_2218/15 | 2018 | 2023 | 4.9927 | 4.9927 |  | 4.9927 | 4.9927 | 0 | 0 | 0 | 0 | 0 | 0 | 0 | 0 | 0 | 0 | 0 | 0 | 0 | 0 | 0 | 4.9927 |  |  | 4.9927 | 0 | 0 |  |  | 0 | 0 | 0 |  |  | 0 | 0 | 4.9927 | 0 | 0 | 4.9927 | 0
1.2.1.1 | Реконструкция ТП-71, строительство ЛЭП-0,4кВ по адресу: 141600, Московская обл., Клинский р-н, г. Клин, Ленинградское ш., д. № 56 (1 Этап) | J_5593/18 | 2018 | 2020 | 2.1701 | 2.1701 |  | 2.1701 | 0.47505 | 0.4721 | 0 | 0 | 0.4721 | 0 | 0 | 0 | 0 | 0 | 0 | 0 | 0 | 0 | 0 | 0 | 0 |  |  | 0 | 0 | 0 |  |  | 0 | 0 | 0 |  |  | 0 | 0 | 0.4721 | 0 | 0 | 0.4721 | 0
1.2.2.1 | Реконструкция двух КЛ-6кВ (фидеров №7А и 19Б) от ПС-181 «Клин» до РП-7 по адресу: Московская область, г.Клин | G_2287/15 | 2016 | 2025 | 33.2155 | 33.2155 |  | 33.2155 | 33.2155 | 0 | 0 | 0 | 0 | 0 | 0 | 0 | 0 | 0 | 0 | 0 | 0 | 0 | 0 | 0 | 0.81547 |  |  | 0.81547 | 0 | 7.68 |  |  | 7.68 | 0 | 24.72 |  |  | 24.72 | 0 | 33.2155 | 0 | 0 | 33.2155 | 0
1.2.2.1 | Реконструкция КЛ-6 кВ от ТП-37 до ТП-67 по адресу: Московская обл., г. Клин, пр. Талицкий, ул. Лесопарковая | J_5856/19 | 2019 | 2021 | 9.3339 | 9.3339 |  | 9.3339 | 8.3723 | 1.9446 | 0 | 0 | 1.9446 | 0 | 5.6393 | 0 | 0 | 5.6393 | 0 | 0 | 0 | 0 | 0 | 0 | 0 |  |  | 0 | 0 | 0 |  |  | 0 | 0 | 0 |  |  | 0 | 0 | 7.5838 | 0 | 0 | 7.5838 | 0
1.2.1.1 | Реконструкция ТП-47 по адресу: Московская обл., Клинский р-н, п. Майданово, стадион «Химик | K_6373/20 | 2020 | 2020 | 0.92389 | 0.92389 |  | 0.92389 | 0.92389 | 0.92389 | 0 | 0 | 0.92389 | 0 | 0 | 0 | 0 | 0 | 0 | 0 | 0 | 0 | 0 | 0 | 0 |  |  | 0 | 0 | 0 |  |  | 0 | 0 | 0 |  |  | 0 | 0 | 0.92389 | 0 | 0 | 0.92389 | 0
1.2.1.1 | Реконструкция ЦРП по адресу: Московская область, Талдомский р-н, п.Запрудня | G_2352/15 | 2016 | 2024 | 22.4886 | 22.4886 |  | 22.4886 | 22.4886 | 0 | 0 | 0 | 0 | 0 | 0 | 0 | 0 | 0 | 0 | 0 | 0 | 0 | 0 | 0 | 0.8886 |  |  | 0.8886 | 0 | 1.2 |  |  | 1.2 | 0 | 0 |  |  | 0 | 0 | 2.0886 | 0 | 0 | 2.0886 | 0
1.2.2.1 | Реконструкция ВЛ-6кВ ф.7 ПС-442 "Юркино-1" от ЛР-91А(д. Сляднево) до КТП-532(д Воргаш) по адресу: Московская обл., Талдомский р-н, д.Воргаш | I_5065/18 | 2020 | 2024 | 7.0023 | 7.0023 |  | 7.0023 | 7.0023 | 0 | 0 | 0 | 0 | 0 | 0 | 0 | 0 | 0 | 0 | 0 | 0 | 0 | 0 | 0 | 1.0023 |  |  | 1.0023 | 0 | 6 |  |  | 6 | 0 | 0 |  |  | 0 | 0 | 7.0023 | 0 | 0 | 7.0023 | 0
1.2.2.1 | Реконструкция ВЛ-6кВ ф.4 ПС-461"Запрудня" от оп.55 до КТП-481(п.Запрудня) по адресу: Московская обл., Талдомский р-н, п.Запрудня, ул.Соревнование | I_5066/18 | 2020 | 2024 | 3.4013 | 3.4013 |  | 3.4013 | 3.4013 | 0 | 0 | 0 | 0 | 0 | 0 | 0 | 0 | 0 | 0 | 0 | 0 | 0 | 0 | 0 | 0.63202 |  |  | 0.63202 | 0 | 2.7693 |  |  | 2.7693 | 0 | 0 |  |  | 0 | 0 | 3.4013 | 0 | 0 | 3.4013 | 0
1.2.2.1 | Реконструкция ВЛ-10кВ ф.10 "Норд" ПС-467 "Растовцы" (СНТ Заря, Салют, Алмаз, Марьина Роща-1) по адресу: Московская обл., Талдомский р-н, д.Сорокино | I_5067/18 | 2022 | 2025 | 51.1756 | 51.1756 |  | 51.1756 | 51.1756 | 0 | 0 | 0 | 0 | 0 | 0 | 0 | 0 | 0 | 0 | 0 | 0 | 0 | 0 | 0 | 0.66786 |  |  | 0.66786 | 0 | 10.1015 |  |  | 10.1015 | 0 | 40.4062 |  |  | 40.4062 | 0 | 51.1756 | 0 | 0 | 51.1756 | 0
1.2.2.1 | Реконструкция воздушного перехода ВЛ-6 кВ по адресу: Московская область, Талдомский р-н, д.Полуденовка | G_2353/15 | 2017 | 2020 | 7.2637 | 7.2637 |  | 7.2637 | 7.2635 | 2.2747 | 0 | 0 | 2.2747 | 0 | 0 | 0 | 0 | 0 | 0 | 0 | 0 | 0 | 0 | 0 | 0 |  |  | 0 | 0 | 0 |  |  | 0 | 0 | 0 |  |  | 0 | 0 | 2.2747 | 0 | 0 | 2.2747 | 0
1.2.1.1 | Перенос КТП-532 в центр нагрузок по адресу: Московская область, Талдомский р-н, д.Воргаш | I_2354/15 | 2018 | 2023 | 5.202 | 5.202 |  | 5.202 | 5.202 | 0 | 0 | 0 | 0 | 0 | 0 | 0 | 0 | 0 | 0 | 0 | 0 | 0 | 0 | 0 | 5.202 |  |  | 5.202 | 0 | 0 |  |  | 0 | 0 | 0 |  |  | 0 | 0 | 5.202 | 0 | 0 | 5.202 | 0
1.2.1.1 | Реконструкция ТП-23 для электроснабжения энергопринимающих устройств заявителей по адресу: Московская обл, Красногорский р-н, Отрадненское с.п., Путилково д. | J_5629/18 | 2019 | 2020 | 0.2406 | 0.2406 |  | 0.2406 | 0.062068 | 0.028628 | 0 | 0 | 0.028628 | 0 | 0 | 0 | 0 | 0 | 0 | 0 | 0 | 0 | 0 | 0 | 0 |  |  | 0 | 0 | 0 |  |  | 0 | 0 | 0 |  |  | 0 | 0 | 0.028628 | 0 | 0 | 0.028628 | 0
1.2.1.1 | Реконструкция ТП-24 по адресу: Московская обл., Красногорский р-н, пгт. Нахабино, ул. Институтская, д. № 11 | J_5904/19 | 2019 | 2020 | 0.68077 | 0.68077 |  | 0.68077 | 0.30965 | 0.306 | 0 | 0 | 0.306 | 0 | 0 | 0 | 0 | 0 | 0 | 0 | 0 | 0 | 0 | 0 | 0 |  |  | 0 | 0 | 0 |  |  | 0 | 0 | 0 |  |  | 0 | 0 | 0.306 | 0 | 0 | 0.306 | 0
1.2.1.1 | Реконструкция ТП-121, строительство ЛЭП-0,4кВ по адресу: Московская обл., Красногорский р-н, с. Николо-Урюпино, ул. Гагарина, д. № 52 (1 этап) | J_5908/19 | 2019 | 2020 | 0.24847 | 0.24847 |  | 0.24847 | 0.24723 | 0.24 | 0 | 0 | 0.24 | 0 | 0 | 0 | 0 | 0 | 0 | 0 | 0 | 0 | 0 | 0 | 0 |  |  | 0 | 0 | 0 |  |  | 0 | 0 | 0 |  |  | 0 | 0 | 0.24 | 0 | 0 | 0.24 | 0
1.2.1.1 | Реконструкция ТП-32879, ЛЭП-0,4 кВ от ТП-32879, ЛЭП-0,4 кВ от ТП-32896, ЛЭП-0,4 кВ от ТП-32893 для электроснабжения энергопринимающих устройств заявителя по адресу: 143420, Московская обл, Красногорский р-н, Архангельское п. | I_5453/18 | 2018 | 2020 | 44.8845 | 44.8845 |  | 44.8845 | 9.4065 | 9.0167 | 0 | 0 | 9.0167 | 0 | 0 | 0 | 0 | 0 | 0 | 0 | 0 | 0 | 0 | 0 | 0 |  |  | 0 | 0 | 0 |  |  | 0 | 0 | 0 |  |  | 0 | 0 | 9.0167 | 0 | 0 | 9.0167 | 0
1.2.2.1 | Реконструкция ВЛ-0,4 к В от ТП-41 по адресу: Московская область, п. Нахабино, ул. Советская | G_2103/15 | 2016 | 2026 | 8.6427 | 8.6427 |  | 8.6427 | 8.6427 | 0 | 0 | 0 | 0 | 0 | 0 | 0 | 0 | 0 | 0 | 0 | 0 | 0 | 0 | 0 | 0 |  |  | 0 | 0 | 0.012 |  |  | 0.012 | 0 | 4.3153 |  |  | 4.3153 | 0 | 4.3273 | 0 | 0 | 4.3273 | 0
1.2.2.1 | Реконструкция ЛЭП-6 кВ направлением ТП-124 – КРУН-58 по адресу: Московская область, Красногорский район | J_5236/18 | 2020 | 2024 | 53.808 | 53.808 |  | 53.808 | 53.808 | 0 | 0 | 0 | 0 | 0 | 0 | 0 | 0 | 0 | 0 | 0 | 0 | 0 | 0 | 0 | 0 |  |  | 0 | 0 | 53.808 |  |  | 53.808 | 0 | 0 |  |  | 0 | 0 | 53.808 | 0 | 0 | 53.808 | 0
1.2.2.1 | Реконструкция КВЛ-6 кВ ТП-147-ТП-189 по адресу: Московская область, г.о. Красногорск, от ул.Лесопарковая до с/т «Лесная поляна | I_5001/18 | 2022 | 2023 | 1.8193 | 1.8193 |  | 1.8193 | 1.8193 | 0 | 0 | 0 | 0 | 0 | 0 | 0 | 0 | 0 | 0 | 0 | 0 | 0 | 0 | 0 | 1.8193 |  |  | 1.8193 | 0 | 0 |  |  | 0 | 0 | 0 |  |  | 0 | 0 | 1.8193 | 0 | 0 | 1.8193 | 0
1.2.2.1 | Реконструкция КВЛ-6 кВ КРУН-74 - ТП-114 по адресу: Московская область, г.о. Красногорск, участок от д.Аникеевка до с/т "Пищевик" | I_5002/18 | 2021 | 2024 | 1.0254 | 1.0254 |  | 1.0254 | 1.0254 | 0 | 0 | 0 | 0 | 0 | 0 | 0 | 0 | 0 | 0 | 0 | 0 | 0 | 0 | 0 | 0.065412 |  |  | 0.065412 | 0 | 0.96 |  |  | 0.96 | 0 | 0 |  |  | 0 | 0 | 1.0254 | 0 | 0 | 1.0254 | 0
1.2.2.1 | Реконструкция КВЛ-6 кВ ТП-119 - ТП-120 (участок ТП-119 оп.3 в ст. ТП-58) по адресу: Московская область, г.о. Красногорск, в районе с.Николо-Урюпино | I_5003/18 | 2021 | 2024 | 1.9847 | 1.9847 |  | 1.9847 | 1.9847 | 0 | 0 | 0 | 0 | 0 | 0 | 0 | 0 | 0 | 0 | 0 | 0 | 0 | 0 | 0 | 0.78468 |  |  | 0.78468 | 0 | 1.2 |  |  | 1.2 | 0 | 0 |  |  | 0 | 0 | 1.9847 | 0 | 0 | 1.9847 | 0
1.2.2.1 | Реконструкция двух КЛ-10 кВ направлением ПС-145 «Нахабино» – РП-525 по адресу: Московская область, Красногорский район, рп. Нахабино | I_5213/18 | 2019 | 2023 | 44.3927 | 44.3927 |  | 44.3927 | 42.1576 | 4.1402 | 0 | 0 | 4.1402 | 0 | 0.36035 | 0 | 0 | 0.36035 | 0 | 9.84 | 0 | 0 | 9.84 | 0 | 26.16 |  |  | 26.16 | 0 | 0 |  |  | 0 | 0 | 0 |  |  | 0 | 0 | 40.5006 | 0 | 0 | 40.5006 | 0
1.2.2.1 | Реконструкция 2КЛ-6кВ Ф.11 направлением ПС-82 « Павшино» – ТП-20 по адресу: Московская область, г. Красногорск, Волоколамское шоссе – ул. Речная | I_3886/17 | 2018 | 2024 | 39.9712 | 39.9712 |  | 39.9712 | 39.9712 | 0 | 0 | 0 | 0 | 0 | 0 | 0 | 0 | 0 | 0 | 0 | 0 | 0 | 0 | 0 | 0 |  |  | 0 | 0 | 39.9712 |  |  | 39.9712 | 0 | 0 |  |  | 0 | 0 | 39.9712 | 0 | 0 | 39.9712 | 0
1.2.2.1 | Реконструкция 2КЛ-6кВ Ф.4, Ф.17 направлением ПС-82 « Павшино» – ТП-2 по адресу: Московская область, г. Красногорск, ул. Ленина | G_3887/17 | 2021 | 2024 | 85.6077 | 85.6077 |  | 85.6077 | 85.6077 | 0 | 0 | 0 | 0 | 0 | 0 | 0 | 0 | 0 | 0 | 0 | 0 | 0 | 0 | 0 | 0 |  |  | 0 | 0 | 85.6077 |  |  | 85.6077 | 0 | 0 |  |  | 0 | 0 | 85.6077 | 0 | 0 | 85.6077 | 0
1.2.2.1 | Реконструкция 2КЛ-6кВ Ф.12, Ф.25 направлением ПС-82 « Павшино» – ТП-124 по адресу: Московская область, г. Красногорск | G_3888/17 | 2020 | 2026 | 85.6077 | 85.6077 |  | 85.6077 | 85.6077 | 0 | 0 | 0 | 0 | 0 | 0 | 0 | 0 | 0 | 0 | 0 | 0 | 0 | 0 | 0 | 0 |  |  | 0 | 0 | 0.012 |  |  | 0.012 | 0 | 13.5957 |  |  | 13.5957 | 0 | 13.6077 | 0 | 0 | 13.6077 | 0
1.2.2.1 | Реконструкция ВЛ-0,4 к В от ТП-62 по адресу: Московская область, Красногорский р-н, п. Нахабино,ул. Почтовая, ул. Заречная, Волоколамский проезд, Волоколамский переулок | I_2105/15 | 2018 | 2025 | 14.7184 | 14.7184 |  | 14.7184 | 14.7184 | 0 | 0 | 0 | 0 | 0 | 0 | 0 | 0 | 0 | 0 | 0 | 0 | 0 | 0 | 0 | 0.31836 |  |  | 0.31836 | 0 | 2.88 |  |  | 2.88 | 0 | 11.52 |  |  | 11.52 | 0 | 14.7184 | 0 | 0 | 14.7184 | 0
1.2.2.1 | Реконструкция ВЛ-0,4 к В от ТП-66 по адресу: Московская область, Красногорский р-н, п. Нахабино, ул. Гражданская, ул. Вокзальная, ул. Красноармейская, ул. Советская | G_2106/15 | 2016 | 2026 | 10.0495 | 10.0495 |  | 10.0495 | 10.0495 | 0 | 0 | 0 | 0 | 0 | 0 | 0 | 0 | 0 | 0 | 0 | 0 | 0 | 0 | 0 | 0 |  |  | 0 | 0 | 0.012 |  |  | 0.012 | 0 | 5.0187 |  |  | 5.0187 | 0 | 5.0307 | 0 | 0 | 5.0307 | 0
1.2.2.1 | Реконструкция ВЛ-0,4 к В от ТП-80 по адресу: Московская область, Красногорский р-н, п. Нахабино, ул. Станционная, Вокзальный переулок, Торфяной переулок, ул. Советская | G_2107/15 | 2016 | 2026 | 11.6912 | 11.6912 |  | 11.6912 | 11.6912 | 0 | 0 | 0 | 0 | 0 | 0 | 0 | 0 | 0 | 0 | 0 | 0 | 0 | 0 | 0 | 0 |  |  | 0 | 0 | 0.012 |  |  | 0.012 | 0 | 5.8396 |  |  | 5.8396 | 0 | 5.8516 | 0 | 0 | 5.8516 | 0
1.2.2.1 | Реконструкция ВЛ-0,4 к В от ТП-81 по адресу: Московская область, Красногорский р-н, п. Нахабино, ул. Железнодорожная | G_2108/15 | 2016 | 2026 | 10.4774 | 10.4774 |  | 10.4774 | 10.4774 | 0 | 0 | 0 | 0 | 0 | 0 | 0 | 0 | 0 | 0 | 0 | 0 | 0 | 0 | 0 | 0 |  |  | 0 | 0 | 0.012 |  |  | 0.012 | 0 | 5.2327 |  |  | 5.2327 | 0 | 5.2447 | 0 | 0 | 5.2447 | 0
1.2.2.1 | Реконструкция ВЛ-0,4 к В от ТП-121 по адресу: Московская область, Красногорский р-н, п. Нахабино, ул. Лагерная, ул. Поселковая, ул. Дорожная, ул. Набережная, СНТ «Опытный | G_2109/15 | 2016 | 2026 | 10.5874 | 10.5874 |  | 10.5874 | 10.5874 | 0 | 0 | 0 | 0 | 0 | 0 | 0 | 0 | 0 | 0 | 0 | 0 | 0 | 0 | 0 | 0 |  |  | 0 | 0 | 0.012 |  |  | 0.012 | 0 | 5.2877 |  |  | 5.2877 | 0 | 5.2997 | 0 | 0 | 5.2997 | 0
1.2.2.1 | Реконструкция ВЛ-0,4 к В от ТП-165 по адресу: Московская область, Красногорский р-н п. Нахабино, ул. Володарского, ул. Труда, ул. Мира, ул. Заводская, ул. Свердлова, ул. 2-я Почтовая, ул. 40 лет Октября, ул. Дзержинского | G_2111/15 | 2019 | 2025 | 18.9639 | 18.9639 |  | 18.9639 | 18.9639 | 0 | 0 | 0 | 0 | 0 | 0 | 0 | 0 | 0 | 0 | 0 | 0 | 0 | 0 | 0 | 0.96391 |  |  | 0.96391 | 0 | 3.6 |  |  | 3.6 | 0 | 14.4 |  |  | 14.4 | 0 | 18.9639 | 0 | 0 | 18.9639 | 0
1.2.2.1 | Перевод части нагрузок с 6 кВ на 10 кВ по адресу: Московская область, Красногорский р-н, п. Нахабино, ул. Лесная | G_2180/15 | 2016 | 2023 | 13.4902 | 13.4902 |  | 13.4902 | 13.4902 | 0 | 0 | 0 | 0 | 0 | 0 | 0 | 0 | 0 | 0 | 0 | 0 | 0 | 0 | 0 | 0.29016 |  |  | 0.29016 | 0 | 13.2 |  |  | 13.2 | 0 | 0 |  |  | 0 | 0 | 13.4902 | 0 | 0 | 13.4902 | 0
1.2.1.1 | Реконструкция РУ-20кВ РТП-АОЦ по адресу: Московская область, г. Красногорск | G_3915/17 | 2017 | 2021 | 87.3994 | 87.3994 |  | 87.3994 | 79.9226 | 1.8931 | 0 | 0 | 1.8931 | 0 | 12 | 0 | 0 | 12 | 0 | 0 | 0 | 0 | 0 | 0 | 0 |  |  | 0 | 0 | 0 |  |  | 0 | 0 | 0 |  |  | 0 | 0 | 13.8931 | 0 | 0 | 13.8931 | 0
1.2.1.1 | Реконструкция ТП-211195. Строительство КТП, КЛ-10 кВ и ЛЭП-0,4 кВ по адресу: 143420, Московская область, Красногорский район, д. Захарково (1этап) | I_4089/17 | 2018 | 2020 | 5.6921 | 5.6921 |  | 5.6921 | 1.2469 | 0.102 | 0 | 0 | 0.102 | 0 | 0 | 0 | 0 | 0 | 0 | 0 | 0 | 0 | 0 | 0 | 0 |  |  | 0 | 0 | 0 |  |  | 0 | 0 | 0 |  |  | 0 | 0 | 0.102 | 0 | 0 | 0.102 | 0
1.2.1.1 | Реконструкция ТП-11450 по адресу: 143408, Московская обл., Красногорский р-н, г. Красногорск, ул. Крайняя | J_5806/19 | 2019 | 2020 | 0.81162 | 0.81162 |  | 0.81162 | 0.042276 | 0.03162 | 0 | 0 | 0.03162 | 0 | 0 | 0 | 0 | 0 | 0 | 0 | 0 | 0 | 0 | 0 | 0 |  |  | 0 | 0 | 0 |  |  | 0 | 0 | 0 |  |  | 0 | 0 | 0.03162 | 0 | 0 | 0.03162 | 0
1.2.2.1 | Реконструкция ВЛ-0,4 кВ от КТП-113 по адресу: Московская область, Красногорский р-н, п. Нахабино, ул. Речная, ул. Северная | I_2177/15 | 2018 | 2023 | 8.7222 | 8.7222 |  | 8.7222 | 8.7222 | 0 | 0 | 0 | 0 | 0 | 0 | 0 | 0 | 0 | 0 | 0 | 0 | 0 | 0 | 0 | 0.32215 |  |  | 0.32215 | 0 | 8.4 |  |  | 8.4 | 0 | 0 |  |  | 0 | 0 | 8.7222 | 0 | 0 | 8.7222 | 0
1.2.1.1 | Реконструкция ТП-219232 по адресу: Московская область, Красногорский район, д. Ивановское | J_5784/19 | 2019 | 2020 | 0.31072 | 0.31072 |  | 0.31072 | 0.019628 | 0.019152 | 0 | 0 | 0.019152 | 0 | 0 | 0 | 0 | 0 | 0 | 0 | 0 | 0 | 0 | 0 | 0 |  |  | 0 | 0 | 0 |  |  | 0 | 0 | 0 |  |  | 0 | 0 | 0.019152 | 0 | 0 | 0.019152 | 0
1.2.1.1 | Реконструкция ТП-328212 для присоединения заявителя по адресу: Московская область, Красногорский р-н, Воронки д, участок № 60А | J_5868/19 | 2019 | 2020 | 1.0312 | 1.0312 |  | 1.0312 | 1.0297 | 0.45 | 0 | 0 | 0.45 | 0 | 0 | 0 | 0 | 0 | 0 | 0 | 0 | 0 | 0 | 0 | 0 |  |  | 0 | 0 | 0 |  |  | 0 | 0 | 0 |  |  | 0 | 0 | 0.45 | 0 | 0 | 0.45 | 0
1.2.1.1 | Реконструкция ТП-201, строительство ЛЭП-0,4 кВ от ТП-201 для электроснабжения энергопринимающих устройств заявителя по адресу: Московская обл, Красногорский р-н, Гольево д, Красная Слободка ул (1 этап) | J_5671/19 | 2019 | 2020 | 0.46832 | 0.46832 |  | 0.46832 | 0.46737 | 0.354 | 0 | 0 | 0.354 | 0 | 0 | 0 | 0 | 0 | 0 | 0 | 0 | 0 | 0 | 0 | 0 |  |  | 0 | 0 | 0 |  |  | 0 | 0 | 0 |  |  | 0 | 0 | 0.354 | 0 | 0 | 0.354 | 0
1.2.1.1 | Реконструкция ТП-41060, строительство 2ЛЭП-0,4кВ по адресу: Московская обл., Красногорский р-н, г. Красногорск, ул. 50 лет Октября (1 этап) | J_6058/19 | 2020 | 2020 | 0.24121 | 0.24121 |  | 0.24121 | 0.24121 | 0.20382 | 0 | 0 | 0.20382 | 0 | 0 | 0 | 0 | 0 | 0 | 0 | 0 | 0 | 0 | 0 | 0 |  |  | 0 | 0 | 0 |  |  | 0 | 0 | 0 |  |  | 0 | 0 | 0.20382 | 0 | 0 | 0.20382 | 0
1.2.1.1 | Реконструкция ТП-73, строительство ЛЭП-0,4 кВ по адресу: 143444, Московская обл., Красногорский р-н, г. Красногорск, мкр. Опалиха, ул. Аникеевская (1 этап) | J_6151/19 | 2020 | 2020 | 0.58961 | 0.58961 |  | 0.58961 | 0.58961 | 0.3864 | 0 | 0 | 0.3864 | 0 | 0 | 0 | 0 | 0 | 0 | 0 | 0 | 0 | 0 | 0 | 0 |  |  | 0 | 0 | 0 |  |  | 0 | 0 | 0 |  |  | 0 | 0 | 0.3864 | 0 | 0 | 0.3864 | 0
1.2.2.1 | Реконструкция КЛ-6 кВ направлением РП-198 – ТП-41 по адресу: Московская область, г.о. Красногорск, Нахабино, ул. Горем-28 | J_6181/19 | 2020 | 2021 | 14.2506 | 14.2506 |  | 14.2506 | 14.2506 | 9.6479 | 0 | 0 | 9.6479 | 0 | 2.64 | 0 | 0 | 2.64 | 0 | 0 | 0 | 0 | 0 | 0 | 0 |  |  | 0 | 0 | 0 |  |  | 0 | 0 | 0 |  |  | 0 | 0 | 12.2879 | 0 | 0 | 12.2879 | 0
1.2.2.1 | Реконструкция ВЛ-0,4 кВ от ТП-211101 с переводом на РТП-12 для электроснабжения энергопринимающих устройств заявителя по адресу: Московская обл., Красногорский р-н, д. Гольево, ул.Центральная, д. № 76 | K_6366/20 | 2020 | 2021 | 1.6862 | 1.6862 |  | 1.6862 | 1.6862 | 1.349 | 0 | 0 | 1.349 | 0 | 0.33724 | 0 | 0 | 0.33724 | 0 | 0 | 0 | 0 | 0 | 0 | 0 |  |  | 0 | 0 | 0 |  |  | 0 | 0 | 0 |  |  | 0 | 0 | 1.6862 | 0 | 0 | 1.6862 | 0
1.2.2.1 | Реконструкция ВЛ-0,4кВ по адресу: 143430, Московская обл., Красногорский р-н., рп. Нахабино, ул. Советская, д № 38 | K_6338/20 | 2020 | 2020 | 0.70976 | 0.70976 |  | 0.70976 | 0.70976 | 0.70976 | 0 | 0 | 0.70976 | 0 | 0 | 0 | 0 | 0 | 0 | 0 | 0 | 0 | 0 | 0 | 0 |  |  | 0 | 0 | 0 |  |  | 0 | 0 | 0 |  |  | 0 | 0 | 0.70976 | 0 | 0 | 0.70976 | 0
1.2.1.1 | Реконструкция КТП-219231, строительство ЛЭП-0,4кВ по адресу: 143406, Московская обл., Красногорский р-н, г. Красногорск, д. Ивановское, д. № 34Б (1 этап) | J_6064/19 | 2020 | 2020 | 0.24986 | 0.24986 |  | 0.24986 | 0.24986 | 0.246 | 0 | 0 | 0.246 | 0 | 0 | 0 | 0 | 0 | 0 | 0 | 0 | 0 | 0 | 0 | 0 |  |  | 0 | 0 | 0 |  |  | 0 | 0 | 0 |  |  | 0 | 0 | 0.246 | 0 | 0 | 0.246 | 0
1.2.2.1 | Реконструкция КЛ-0,4кВ по адресу: Московская обл., Красногорский р-н., п. Архангельское, в/г 79/1а | J_6315/19 | 2020 | 2020 | 0.66964 | 0.66964 |  | 0.66964 | 0.66964 | 0.38381 | 0 | 0 | 0.38381 | 0 | 0 | 0 | 0 | 0 | 0 | 0 | 0 | 0 | 0 | 0 | 0 |  |  | 0 | 0 | 0 |  |  | 0 | 0 | 0 |  |  | 0 | 0 | 0.38381 | 0 | 0 | 0.38381 | 0
1.2.1.1 | Реконструкция ТП-139 по адресу: Московская обл., Красногорский р-н., с/п Отрадненское, д. Путилково | J_6276/19 | 2020 | 2020 | 1.7386 | 1.7386 |  | 1.7386 | 1.7386 | 0.714 | 0 | 0 | 0.714 | 0 | 0 | 0 | 0 | 0 | 0 | 0 | 0 | 0 | 0 | 0 | 0 |  |  | 0 | 0 | 0 |  |  | 0 | 0 | 0 |  |  | 0 | 0 | 0.714 | 0 | 0 | 0.714 | 0
1.2.2.1 | Реконструкция ВЛ-6 кВ направлением ТП-52 – ТП-183 по адресу: Московская область, Красногорский р-н, дер. Путилково | J_6301/19 | 2020 | 2020 | 2.2659 | 2.2659 |  | 2.2659 | 2.2659 | 1.0735 | 0 | 0 | 1.0735 | 0 | 0 | 0 | 0 | 0 | 0 | 0 | 0 | 0 | 0 | 0 | 0 |  |  | 0 | 0 | 0 |  |  | 0 | 0 | 0 |  |  | 0 | 0 | 1.0735 | 0 | 0 | 1.0735 | 0
1.2.1.1 | Реконструкция ТП-3775, строительство 2ЛЭП-0,4 кВ для электроснабжения энергопринимающих устройств заявителя по адресу: Московская обл, Красногорский р-н, рп Нахабино, ул. Молодежная (1 этап) | J_6254/19 | 2020 | 2020 | 6.4124 | 6.4124 |  | 6.4124 | 6.4124 | 1.6124 | 0 | 0 | 1.6124 | 0 | 4.8 | 0 | 0 | 4.8 | 0 | 0 | 0 | 0 | 0 | 0 | 0 |  |  | 0 | 0 | 0 |  |  | 0 | 0 | 0 |  |  | 0 | 0 | 6.4124 | 0 | 0 | 6.4124 | 0
1.2.1.1 | Реконструкция РТП-20 по адресу: Московская обл, г. Красногорск, ул. Кирова | J_6238/19 | 2020 | 2020 | 9.2219 | 9.2219 |  | 9.2219 | 9.2219 | 2.0219 | 0 | 0 | 2.0219 | 0 | 7.2 | 0 | 0 | 7.2 | 0 | 0 | 0 | 0 | 0 | 0 | 0 |  |  | 0 | 0 | 0 |  |  | 0 | 0 | 0 |  |  | 0 | 0 | 9.2219 | 0 | 0 | 9.2219 | 0
1.2.1.1 | Реконструкция КТП-286 для присоединения заявителя по адресу: Московская область, городской округ Истра, деревня Ленино, здание №54А, помещение 2 | J_5852/19 | 2019 | 2020 | 1.4893 | 1.4893 |  | 1.4893 | 1.1123 | 0.486 | 0 | 0 | 0.486 | 0 | 0 | 0 | 0 | 0 | 0 | 0 | 0 | 0 | 0 | 0 | 0 |  |  | 0 | 0 | 0 |  |  | 0 | 0 | 0 |  |  | 0 | 0 | 0.486 | 0 | 0 | 0.486 | 0
1.2.1.1 | Реконструкция ТП-2/302 по адресу: Московская область, Истринский район, поселок Глебовский, ул. Микрорайон | J_5759/19 | 2019 | 2020 | 0.91571 | 0.91571 |  | 0.91571 | 0.53868 | 0.444 | 0 | 0 | 0.444 | 0 | 0 | 0 | 0 | 0 | 0 | 0 | 0 | 0 | 0 | 0 | 0 |  |  | 0 | 0 | 0 |  |  | 0 | 0 | 0 |  |  | 0 | 0 | 0.444 | 0 | 0 | 0.444 | 0
1.2.1.1 | Реконструкция РУ-6 кВ ТП-165 по адресу: Московская область, п. Нахабино, ул. 40 лет Октября | G_2150/15 | 2017 | 2020 | 4.8445 | 4.8445 |  | 4.8445 | 4.8445 | 3.6985 | 0 | 0 | 3.6985 | 0 | 0 | 0 | 0 | 0 | 0 | 0 | 0 | 0 | 0 | 0 | 0 |  |  | 0 | 0 | 0 |  |  | 0 | 0 | 0 |  |  | 0 | 0 | 3.6985 | 0 | 0 | 3.6985 | 0
1.2.1.1 | Реконструкция ТП-316 по адресу: Московская обл., Истринский р-н, г. Истра, ул. Урицкого, д. № 4 | J_5808/19 | 2019 | 2020 | 3.3983 | 3.3983 |  | 3.3983 | 2.8359 | 2.3143 | 0 | 0 | 2.3143 | 0 | 0 | 0 | 0 | 0 | 0 | 0 | 0 | 0 | 0 | 0 | 0 |  |  | 0 | 0 | 0 |  |  | 0 | 0 | 0 |  |  | 0 | 0 | 2.3143 | 0 | 0 | 2.3143 | 0
1.2.2.1 | Реконструкция ВЛ-0,4 кВ от ТП-233 ДНТ «НИЛ» по адресу: Московская область, Истринский р-н, п. Пионерский, ул. Парковая, ул. Полевая, Нагорный тупик, Овражный тупик | G_2115/15 | 2017 | 2026 | 20.4129 | 20.4129 |  | 20.4129 | 20.4129 | 0 | 0 | 0 | 0 | 0 | 0 | 0 | 0 | 0 | 0 | 0 | 0 | 0 | 0 | 0 | 0 |  |  | 0 | 0 | 0.012 |  |  | 0.012 | 0 | 10.2004 |  |  | 10.2004 | 0 | 10.2124 | 0 | 0 | 10.2124 | 0
1.2.2.1 | РеконструкцияВЛ-6кВТП97-ТП31,143,11,Красногорскийр-он,п.Нахабиноул.Мичурина,вдольВолок.шоссе,Истринскийр-он,г.Дедовскул.Лесная,Гражданская,Пригородная,111Пролетарскиепоадресу:Московскаяобл.,вдольВолоколамскогошоссемеждуп.Нахабиноиг.Дедовск | I_5068/18 | 2022 | 2024 | 8.7711 | 8.7711 |  | 8.7711 | 8.7711 | 0 | 0 | 0 | 0 | 0 | 0 | 0 | 0 | 0 | 0 | 0 | 0 | 0 | 0 | 0 | 0.3038 |  |  | 0.3038 | 0 | 8.4673 |  |  | 8.4673 | 0 | 0 |  |  | 0 | 0 | 8.7711 | 0 | 0 | 8.7711 | 0
1.2.2.1 | Реконструкция ВЛ-6 кВ ТП 43 - ТП 86, отп. на ТП 183, Истринский р-он,Истринский р-он, д.Садки, д.Талицы, ул.Новая, ул.Маркса,д.Талицы по адресу: Московская обл., Истринский р-он, вдоль Волоколамского шоссе между д.Садки и д.Талицы | I_5069/18 | 2022 | 2026 | 10.3112 | 10.3112 |  | 10.3112 | 10.3112 | 0 | 0 | 0 | 0 | 0 | 0 | 0 | 0 | 0 | 0 | 0 | 0 | 0 | 0 | 0 | 0 |  |  | 0 | 0 | 0.012 |  |  | 0.012 | 0 | 10.2992 |  |  | 10.2992 | 0 | 10.3112 | 0 | 0 | 10.3112 | 0
1.2.2.1 | Реконструкция ВЛ-6 кВ фид. 25 с ПС 260 "Дедово" - РП 1, Истринский р-он, г.Дедовск п.Речфлота,лес,поле, с.Рождествено,д/о Снегири по адресу: Московская обл., Истринский р-н | I_5070/18 | 2022 | 2023 | 1.6539 | 1.6539 |  | 1.6539 | 1.6539 | 0 | 0 | 0 | 0 | 0 | 0 | 0 | 0 | 0 | 0 | 0 | 0 | 0 | 0 | 0 | 1.6539 |  |  | 1.6539 | 0 | 0 |  |  | 0 | 0 | 0 |  |  | 0 | 0 | 1.6539 | 0 | 0 | 1.6539 | 0
1.2.2.1 | Реконструкция ВЛ-6 кВ фид. Чеховка РП 236 - ТП 367, отп. на ТП 237, отп. ТП 229, отп. на ТП 393, отп. на ТП 369, отп. на ТП 330, отп. на ТП 238, отп. на ТП 240, Истринский р-он, г.Истра-2-д.Шелковая гора, д.Слабошеино, к базе Мосавтодора, п.Лучинское,ул.Центральная, г.Истра-2-нефтебаза, п.Лучинское, д.Ябедино,д.Новоселово,СТ Мичуринец, п.Пионерский, д/о Чехова по адресу: д.Лучинское к базе Мосавтодора, д.Шелковая гора, д.Ябедино-д.Новоселово СТ Мичуринец | I_5071/18 | 2022 | 2025 | 24.3606 | 24.3606 |  | 24.3606 | 24.3606 | 0 | 0 | 0 | 0 | 0 | 0 | 0 | 0 | 0 | 0 | 0 | 0 | 0 | 0 | 0 | 0.021036 |  |  | 0.021036 | 0 | 4.8679 |  |  | 4.8679 | 0 | 19.4717 |  |  | 19.4717 | 0 | 24.3606 | 0 | 0 | 24.3606 | 0
1.2.2.1 | Реконструкция ВЛ-6 кВ фид. 5 (22) ПС 576 "Снегири" ТП 55 - 59, 60, 61, отп. к ТП 68, 63, 120, 146, 157, отп. к ТП 193, Истринский р-он, п.Снегири, ул.Ленина, Некрасова, Мира, Труда, Октябрьская, ул.Труда,вдоль стадиона, ул.Жданова, Колхозная, Садовая, Комсомольская, у по адресу: Московская обл., Истринский р-он, п.Снегири, ул. Садовая, Комсомольская | I_5072/18 | 2022 | 2026 | 15.1095 | 15.1095 |  | 15.1095 | 15.1095 | 0 | 0 | 0 | 0 | 0 | 0 | 0 | 0 | 0 | 0 | 0 | 0 | 0 | 0 | 0 | 0 |  |  | 0 | 0 | 0.012 |  |  | 0.012 | 0 | 15.0975 |  |  | 15.0975 | 0 | 15.1095 | 0 | 0 | 15.1095 | 0
1.2.2.1 | Реконструкция ВЛ-6 кВ ТП 257 - ТП 281, г.Истра,ул.Советская,СТ Песчанка по адресу: Московская обл., г.Истра, ул.Советская, СТ Песчанка | I_5073/18 | 2022 | 2023 | 2.2011 | 2.2011 |  | 2.2011 | 2.2011 | 0 | 0 | 0 | 0 | 0 | 0 | 0 | 0 | 0 | 0 | 0 | 0 | 0 | 0 | 0 | 2.2011 |  |  | 2.2011 | 0 | 0 |  |  | 0 | 0 | 0 |  |  | 0 | 0 | 2.2011 | 0 | 0 | 2.2011 | 0
1.2.2.1 | Реконструкция ВЛ-0,4 к В от ТП-166 по адресу: Московская область, Истринский р-н, г. Дедовск, ул. Колхозная | G_2112/15 | 2016 | 2026 | 10.7061 | 10.7061 |  | 10.7061 | 10.7061 | 0 | 0 | 0 | 0 | 0 | 0 | 0 | 0 | 0 | 0 | 0 | 0 | 0 | 0 | 0 | 0 |  |  | 0 | 0 | 0.012 |  |  | 0.012 | 0 | 10.6941 |  |  | 10.6941 | 0 | 10.7061 | 0 | 0 | 10.7061 | 0
1.2.2.1 | Реконструкция ВЛ-0,4 к В от ТП-200 по адресу: Московская область, г. Истра, ул. Пушечная гора, ул. Володарского, ул. Маяковская, Училищный переулок, Кооперативный переулок | G_2113/15 | 2017 | 2022 | 6.694 | 6.694 |  | 6.694 | 6.694 | 0 | 0 | 0 | 0 | 0 | 0 | 0 | 0 | 0 | 0 | 6.682 | 0 | 0 | 6.682 | 0 | 0 |  |  | 0 | 0 | 0 |  |  | 0 | 0 | 0 |  |  | 0 | 0 | 6.682 | 0 | 0 | 6.682 | 0
1.2.2.1 | Реконструкция ВЛ-0,4 кВ от ТП-286 по адресу: Московская область, Истринский р-н, д. Ленино | G_2116/15 | 2016 | 2024 | 7.8274 | 7.8274 |  | 7.8274 | 7.8274 | 0 | 0 | 0 | 0 | 0 | 0 | 0 | 0 | 0 | 0 | 0 | 0 | 0 | 0 | 0 | 0 |  |  | 0 | 0 | 7.8274 |  |  | 7.8274 | 0 | 0 |  |  | 0 | 0 | 7.8274 | 0 | 0 | 7.8274 | 0
1.2.1.1 | Реконструкция РУ-6 кВ ТП-54 по адресу: Московская область, Истринский р-н, п. Снегири | G_2117/15 | 2017 | 2020 | 6.8091 | 6.8091 |  | 6.8091 | 6.8091 | 4.4027 | 0 | 0 | 4.4027 | 0 | 0 | 0 | 0 | 0 | 0 | 0 | 0 | 0 | 0 | 0 | 0 |  |  | 0 | 0 | 0 |  |  | 0 | 0 | 0 |  |  | 0 | 0 | 4.4027 | 0 | 0 | 4.4027 | 0
1.2.1.1 | Реконструкция ТП-2/302 по адресу: Московская область, Истринский р-н, п. Глебовский | G_2118/15 | 2017 | 2020 | 5.5295 | 5.5295 |  | 5.5295 | 5.5287 | 5.1981 | 0 | 0 | 5.1981 | 0 | 0 | 0 | 0 | 0 | 0 | 0 | 0 | 0 | 0 | 0 | 0 |  |  | 0 | 0 | 0 |  |  | 0 | 0 | 0 |  |  | 0 | 0 | 5.1981 | 0 | 0 | 5.1981 | 0
1.2.1.1 | Реконструкция РУ-0,4 кВ ТП-220 по адресу: Московская область, г. Истра, ул. Первомайская | G_2119/15 | 2019 | 2023 | 4.0357 | 4.0357 |  | 4.0357 | 4.0357 | 0 | 0 | 0 | 0 | 0 | 0 | 0 | 0 | 0 | 0 | 0 | 0 | 0 | 0 | 0 | 4.0357 |  |  | 4.0357 | 0 | 0 |  |  | 0 | 0 | 0 |  |  | 0 | 0 | 4.0357 | 0 | 0 | 4.0357 | 0
1.2.1.1 | Реконструкция РУ-6 кВ РТП-174 по адресу: Московская область, г. Дедовск, ул. Больничная | G_2151/15 | 2019 | 2022 | 3.9841 | 3.9841 |  | 3.9841 | 3.9841 | 0 | 0 | 0 | 0 | 0 | 0 | 0 | 0 | 0 | 0 | 3.9841 | 0 | 0 | 3.9841 | 0 | 0 |  |  | 0 | 0 | 0 |  |  | 0 | 0 | 0 |  |  | 0 | 0 | 3.9841 | 0 | 0 | 3.9841 | 0
1.2.1.1 | Реконструкция РУ-10 кВ ТП-764 по адресу: Московская область, г. Истра, ул. Ленина | I_2152/15 | 2018 | 2020 | 2.0573 | 2.0573 |  | 2.0573 | 2.057 | 2.0453 | 0 | 0 | 2.0453 | 0 | 0 | 0 | 0 | 0 | 0 | 0 | 0 | 0 | 0 | 0 | 0 |  |  | 0 | 0 | 0 |  |  | 0 | 0 | 0 |  |  | 0 | 0 | 2.0453 | 0 | 0 | 2.0453 | 0
1.2.1.1 | Реконструкция РТП-215 по адресу: Московская область, г. Истра, ул. 9-й Гвардейской дивизии | G_2153/15 | 2019 | 2023 | 18.691 | 18.691 |  | 18.691 | 18.691 | 0 | 0 | 0 | 0 | 0 | 0 | 0 | 0 | 0 | 0 | 0 | 0 | 0 | 0 | 0 | 0.69101 |  |  | 0.69101 | 0 | 18 |  |  | 18 | 0 | 0 |  |  | 0 | 0 | 18.691 | 0 | 0 | 18.691 | 0
1.2.2.1 | Реконструкция ВЛ-0,4 к В от ТП-106 по адресу:Московская область, г. Дедовск, ул. 1-5 Знаменский переулок, ДСК «Малиновка», ДСК «Минобороны | G_2164/15 | 2016 | 2026 | 11.4091 | 11.4091 |  | 11.4091 | 11.4091 | 0 | 0 | 0 | 0 | 0 | 0 | 0 | 0 | 0 | 0 | 0 | 0 | 0 | 0 | 0 | 0 |  |  | 0 | 0 | 0.012 |  |  | 0.012 | 0 | 11.3971 |  |  | 11.3971 | 0 | 11.4091 | 0 | 0 | 11.4091 | 0
1.2.1.1 | Реконструкция РТП №217 по адресу: Московская область, г. Истра, ул. 9-й Гвардейской Дивизии | I_2167/15 | 2018 | 2022 | 11.4391 | 11.4391 |  | 11.4391 | 11.4391 | 0 | 0 | 0 | 0 | 0 | 0 | 0 | 0 | 0 | 0 | 0.62707 | 0 | 0 | 0.62707 | 0 | 10.8 |  |  | 10.8 | 0 | 0 |  |  | 0 | 0 | 0 |  |  | 0 | 0 | 11.4271 | 0 | 0 | 11.4271 | 0
1.2.1.1 | Реконструкция ТП-111 по адресу: Московская область, Истринский р-н, г. Дедовск, ул. Энергетиков | I_2168/15 | 2018 | 2020 | 8.5543 | 8.5543 |  | 8.5543 | 7.8645 | 2.3255 | 0 | 0 | 2.3255 | 0 | 5.52 | 0 | 0 | 5.52 | 0 | 0 | 0 | 0 | 0 | 0 | 0 |  |  | 0 | 0 | 0 |  |  | 0 | 0 | 0 |  |  | 0 | 0 | 7.8455 | 0 | 0 | 7.8455 | 0
1.2.2.1 | Реконструкция КЛ-6 кВ ТП-168 – ТП-169 по адресу: Московская область, Истринский р-н, г. Дедовск, ул. Красный Октябрь | I_2169/15 | 2018 | 2020 | 4.1652 | 4.1652 |  | 4.1652 | 0.85655 | 0.85655 | 0 | 0 | 0.85655 | 0 | 0 | 0 | 0 | 0 | 0 | 0 | 0 | 0 | 0 | 0 | 0 |  |  | 0 | 0 | 0 |  |  | 0 | 0 | 0 |  |  | 0 | 0 | 0.85655 | 0 | 0 | 0.85655 | 0
1.2.2.1 | Реконструкция КЛ-6 кВ ТП-168 – ТП-176 по адресу: Московская область, Истринский р-н, г. Дедовск, ул. Красный Октябрь | I_2170/15 | 2018 | 2020 | 3.9787 | 3.9787 |  | 3.9787 | 3.9784 | 2.8061 | 0 | 0 | 2.8061 | 0 | 0 | 0 | 0 | 0 | 0 | 0 | 0 | 0 | 0 | 0 | 0 |  |  | 0 | 0 | 0 |  |  | 0 | 0 | 0 |  |  | 0 | 0 | 2.8061 | 0 | 0 | 2.8061 | 0
1.2.2.1 | Реконструкция КЛ-6 кВ ТП-176 – ТП-21 по адресу: Московская область, Истринский р-н, г. Дедовск, ул. Ударная, ул. Красный Октябрь | I_2171/15 | 2018 | 2020 | 3.3021 | 3.3021 |  | 3.3021 | 3.3019 | 2.9703 | 0 | 0 | 2.9703 | 0 | 0 | 0 | 0 | 0 | 0 | 0 | 0 | 0 | 0 | 0 | 0 |  |  | 0 | 0 | 0 |  |  | 0 | 0 | 0 |  |  | 0 | 0 | 2.9703 | 0 | 0 | 2.9703 | 0
1.2.2.1 | Реконструкция КЛ-6 кВ РТП-174 – ТП-21 по адресу: Московская область, Истринский р-н, г. Дедовск, ул. Ударная, ул. Больничная | I_2172/15 | 2018 | 2020 | 3.2949 | 3.2949 |  | 3.2949 | 3.2949 | 3.2117 | 0 | 0 | 3.2117 | 0 | 0 | 0 | 0 | 0 | 0 | 0 | 0 | 0 | 0 | 0 | 0 |  |  | 0 | 0 | 0 |  |  | 0 | 0 | 0 |  |  | 0 | 0 | 3.2117 | 0 | 0 | 3.2117 | 0
1.2.2.1 | Реконструкция ВЛ-0,4 кВ от ТП-59 по адресу: Московская область, Истринский р-н,п.Снегири, ул. Луговая, ул. Майская, ул. Пушкина, ул. Октябрьская, ул. Чкалова, ул. Осипенко, ул. Московская | I_2175/15 | 2018 | 2025 | 18.2515 | 18.2515 |  | 18.2515 | 18.2515 | 0 | 0 | 0 | 0 | 0 | 0 | 0 | 0 | 0 | 0 | 0 | 0 | 0 | 0 | 0 | 0.25154 |  |  | 0.25154 | 0 | 3.6 |  |  | 3.6 | 0 | 14.4 |  |  | 14.4 | 0 | 18.2515 | 0 | 0 | 18.2515 | 0
1.2.1.1 | Реконструкция ТП-9 по адресу: Московская область, Истринский район, г. Дедовск, ул. 1-я Главная | J_5788/19 | 2020 | 2020 | 1.8193 | 1.8193 |  | 1.8193 | 1.8193 | 1.0712 | 0 | 0 | 1.0712 | 0 | 0 | 0 | 0 | 0 | 0 | 0 | 0 | 0 | 0 | 0 | 0 |  |  | 0 | 0 | 0 |  |  | 0 | 0 | 0 |  |  | 0 | 0 | 1.0712 | 0 | 0 | 1.0712 | 0
1.2.1.1 | Реконструкция ТП-344. Строительство ЛЭП-0,4 кВ от ТП-344 для электроснабжения энергопринимающих устройств заявителя по адресу: Московская обл., Истринский р-н, Истра г, Московская ул, дом № 9 (1 этап) | J_5887/19 | 2020 | 2020 | 0.58447 | 0.58447 |  | 0.58447 | 0.58447 | 0.486 | 0 | 0 | 0.486 | 0 | 0 | 0 | 0 | 0 | 0 | 0 | 0 | 0 | 0 | 0 | 0 |  |  | 0 | 0 | 0 |  |  | 0 | 0 | 0 |  |  | 0 | 0 | 0.486 | 0 | 0 | 0.486 | 0
1.2.1.1 | Реконструкция ТП-56. Строительство ЛЭП-0,4 кВ от ТП-56 для электроснабжения энергопринимающих устройств заявителя по адресу: Московская обл., Истринский р-н, г.п. Снегири, Снегири дп, Железнодорожная, дом № 7 (1 этап) | J_5886/19 | 2020 | 2020 | 0.58447 | 0.58447 |  | 0.58447 | 0.58447 | 0.498 | 0 | 0 | 0.498 | 0 | 0 | 0 | 0 | 0 | 0 | 0 | 0 | 0 | 0 | 0 | 0 |  |  | 0 | 0 | 0 |  |  | 0 | 0 | 0 |  |  | 0 | 0 | 0.498 | 0 | 0 | 0.498 | 0
1.2.2.1 | Реконструкция ЛЭП-6 кВ направлением РП-236 – ТП-225 по адресу: Московская область, г.о. Истра, Волоколамское шоссе | J_6179/19 | 2020 | 2021 | 8.215 | 8.215 |  | 8.215 | 8.215 | 7.495 | 0 | 0 | 7.495 | 0 | 0.36 | 0 | 0 | 0.36 | 0 | 0 | 0 | 0 | 0 | 0 | 0 |  |  | 0 | 0 | 0 |  |  | 0 | 0 | 0 |  |  | 0 | 0 | 7.855 | 0 | 0 | 7.855 | 0
1.2.2.1 | Реконструкция участка ЛЭП-0,4 кВ от ТП-330 для электроснабжения энергопринимающих устройств заявителя по адресу: Московская обл., Истринский р-н, Лучинский с.о., д. Ябедино, дом № 79 | K_6374/20 | 2020 | 2020 | 0.31182 | 0.31182 |  | 0.31182 | 0.31182 | 0.28256 | 0 | 0 | 0.28256 | 0 | 0 | 0 | 0 | 0 | 0 | 0 | 0 | 0 | 0 | 0 | 0 |  |  | 0 | 0 | 0 |  |  | 0 | 0 | 0 |  |  | 0 | 0 | 0.28256 | 0 | 0 | 0.28256 | 0
1.2.1.1 | Реконструкция ТП-163 для электроснабжения энергопринимающих устройств заявителя по адресу: Московская обл., Истринский р-н, г. Дедовск, ул. Железнодорожная, дом № 13 | K_6359/20 | 2020 | 2020 | 1.1562 | 1.1562 |  | 1.1562 | 1.1562 | 1.1562 | 0 | 0 | 1.1562 | 0 | 0 | 0 | 0 | 0 | 0 | 0 | 0 | 0 | 0 | 0 | 0 |  |  | 0 | 0 | 0 |  |  | 0 | 0 | 0 |  |  | 0 | 0 | 1.1562 | 0 | 0 | 1.1562 | 0
1.2.2.1 | Реконструкция ЛЭП-0,4 кВ от ТП-316 для электроснабжения энергопринимающих устройств заявителя по адресу: Московская обл, Истринский р-н, Истра г, Чеховский пер, дом № 10А | K_6349/20 | 2020 | 2020 | 0.28928 | 0.28928 |  | 0.28928 | 0.28928 | 0.23754 | 0 | 0 | 0.23754 | 0 | 0 | 0 | 0 | 0 | 0 | 0 | 0 | 0 | 0 | 0 | 0 |  |  | 0 | 0 | 0 |  |  | 0 | 0 | 0 |  |  | 0 | 0 | 0.23754 | 0 | 0 | 0.23754 | 0
1.2.2.1 | Реконструкция ЛЭП-0,4 кВ от ТП-106 для электроснабжения энергопринимающих устройств заявителя по адресу: Московская обл, Истринский р-н, Дедовск г, Малиновка ул, дом № 11 | K_6347/20 | 2020 | 2020 | 0.81923 | 0.81923 |  | 0.81923 | 0.81923 | 0.81923 | 0 | 0 | 0.81923 | 0 | 0 | 0 | 0 | 0 | 0 | 0 | 0 | 0 | 0 | 0 | 0 |  |  | 0 | 0 | 0 |  |  | 0 | 0 | 0 |  |  | 0 | 0 | 0.81923 | 0 | 0 | 0.81923 | 0
1.2.2.1 | Реконструкция ВЛ-0,4кВ по адресу: Московская обл., Истринский р-н., дп. Снегири, Тургеневский | K_6339/20 | 2020 | 2020 | 0.38436 | 0.38436 |  | 0.38436 | 0.38436 | 0.35204 | 0 | 0 | 0.35204 | 0 | 0 | 0 | 0 | 0 | 0 | 0 | 0 | 0 | 0 | 0 | 0 |  |  | 0 | 0 | 0 |  |  | 0 | 0 | 0 |  |  | 0 | 0 | 0.35204 | 0 | 0 | 0.35204 | 0
1.2.1.1 | Реконструкция ТП-220, строительство ЛЭП-0,4кВ по адресу: 143500, Московская обл., Истринский р-н., г. Истра, ул. Ленина, д. № 101 (1 этап) | K_6326/20 | 2020 | 2020 | 0.58447 | 0.58447 |  | 0.58447 | 0.58447 | 0.53524 | 0 | 0 | 0.53524 | 0 | 0 | 0 | 0 | 0 | 0 | 0 | 0 | 0 | 0 | 0 | 0 |  |  | 0 | 0 | 0 |  |  | 0 | 0 | 0 |  |  | 0 | 0 | 0.53524 | 0 | 0 | 0.53524 | 0
1.2.2.1 | Реконструкция ЛЭП-6 кВ направлением ПС-304 «Истра» ф. 2 – РП-236 по адресу: Московская обл, Истринский р-н, п. Кирпичного завода, г. Истра 2 | J_5694/19 | 2022 | 2022 | 13.1647 | 13.1647 |  | 13.1647 | 13.1647 | 0 | 0 | 0 | 0 | 0 | 0 | 0 | 0 | 0 | 0 | 13.1647 | 0 | 0 | 13.1647 | 0 | 0 |  |  | 0 | 0 | 0 |  |  | 0 | 0 | 0 |  |  | 0 | 0 | 13.1647 | 0 | 0 | 13.1647 | 0
1.2.1.1 | Реконструкция РТП-1521 по адресу: г. Пушкино, перекресток ул. Надсоновская и ул. Нижняя Слободская | G_461/12 | 2014 | 2020 | 36.6181 | 36.6181 |  | 36.6181 | 5.537 | 1.833 | 0 | 0 | 1.833 | 0 | 3.6 | 0 | 0 | 3.6 | 0 | 0 | 0 | 0 | 0 | 0 | 0 |  |  | 0 | 0 | 0 |  |  | 0 | 0 | 0 |  |  | 0 | 0 | 5.433 | 0 | 0 | 5.433 | 0
1.2.2.1 | Реконструкция Ф.№7 от ПС-685 «Мамонтовская» до РП-1524 по адресу: Московская область, г. Пушкино, Ярославское шоссе – мкр. Мамонтовка | G_2204/15 | 2016 | 2026 | 43.0692 | 43.0692 |  | 43.0692 | 43.0692 | 0 | 0 | 0 | 0 | 0 | 0 | 0 | 0 | 0 | 0 | 0 | 0 | 0 | 0 | 0 | 0 |  |  | 0 | 0 | 0.012 |  |  | 0.012 | 0 | 21.5286 |  |  | 21.5286 | 0 | 21.5406 | 0 | 0 | 21.5406 | 0
1.2.2.1 | Реконструкция ВЛ 10 кВ лин.216 по адресу: Московская обл., г.о.Красноармейск | I_5075/18 | 2021 | 2024 | 7.3102 | 7.3102 |  | 7.3102 | 7.3102 | 0 | 0 | 0 | 0 | 0 | 0 | 0 | 0 | 0 | 0 | 0 | 0 | 0 | 0 | 0 | 0 |  |  | 0 | 0 | 7.3102 |  |  | 7.3102 | 0 | 0 |  |  | 0 | 0 | 7.3102 | 0 | 0 | 7.3102 | 0
1.2.2.1 | Реконструкция ВЛ 6 кВ лин.226 по адресу: Московская обл., Пушкинский р-н, д.Грибово, д.Комягино, д.Левково, д.Невзорово | I_5076/18 | 2022 | 2026 | 11.6842 | 11.6842 |  | 11.6842 | 11.6842 | 0 | 0 | 0 | 0 | 0 | 0 | 0 | 0 | 0 | 0 | 0 | 0 | 0 | 0 | 0 | 0 |  |  | 0 | 0 | 0.012 |  |  | 0.012 | 0 | 5.8361 |  |  | 5.8361 | 0 | 5.8481 | 0 | 0 | 5.8481 | 0
1.2.2.1 | Реконструкция ВЛ 6 кВ лин.946 по адресу: Московская обл., Пушкинский р-н, п.Зеленоградский | I_5077/18 | 2023 | 2024 | 2.6007 | 2.6007 |  | 2.6007 | 2.6007 | 0 | 0 | 0 | 0 | 0 | 0 | 0 | 0 | 0 | 0 | 0 | 0 | 0 | 0 | 0 | 0.20066 |  |  | 0.20066 | 0 | 2.4 |  |  | 2.4 | 0 | 0 |  |  | 0 | 0 | 2.6007 | 0 | 0 | 2.6007 | 0
1.2.2.1 | Реконструкция ВЛ 6 кВ лин.953 по адресу: Московская обл., Пушкинский р-н, п.Зеленоградский | I_5079/18 | 2022 | 2023 | 2.6673 | 2.6673 |  | 2.6673 | 2.6673 | 0 | 0 | 0 | 0 | 0 | 0 | 0 | 0 | 0 | 0 | 0 | 0 | 0 | 0 | 0 | 2.6673 |  |  | 2.6673 | 0 | 0 |  |  | 0 | 0 | 0 |  |  | 0 | 0 | 2.6673 | 0 | 0 | 2.6673 | 0
1.2.2.1 | Реконструкция ВЛ 6 кВ лин.964 по адресу: Московская обл., Пушкинский р-н, с.Братовщина | I_5080/18 | 2021 | 2023 | 4.6802 | 4.6802 |  | 4.6802 | 4.6802 | 0 | 0 | 0 | 0 | 0 | 0 | 0 | 0 | 0 | 0 | 0 | 0 | 0 | 0 | 0 | 4.6802 |  |  | 4.6802 | 0 | 0 |  |  | 0 | 0 | 0 |  |  | 0 | 0 | 4.6802 | 0 | 0 | 4.6802 | 0
1.2.1.1 | Реконструкция ТП-1244 по адресу: Московская обл, Пушкинский р-н, Красноармейское шоссе, ГУЗ Санаторий «Пушкино | I_5313/18 | 2018 | 2021 | 3.1834 | 3.1834 |  | 3.1834 | 3.0764 | 0.66338 | 0 | 0 | 0.66338 | 0 | 2.4 | 0 | 0 | 2.4 | 0 | 0 | 0 | 0 | 0 | 0 | 0 |  |  | 0 | 0 | 0 |  |  | 0 | 0 | 0 |  |  | 0 | 0 | 3.0634 | 0 | 0 | 3.0634 | 0
1.2.2.1 | Реконструкция Ф.№10 от ПС-239 «Пушкино» до РП-1524 по адресу: Московская область, г. Пушкино, Ярославское шоссе – мкр. Мамонтовка | G_2205/15 | 2019 | 2026 | 42.6297 | 42.6297 |  | 42.6297 | 42.6297 | 0 | 0 | 0 | 0 | 0 | 0 | 0 | 0 | 0 | 0 | 0 | 0 | 0 | 0 | 0 | 0 |  |  | 0 | 0 | 0.012 |  |  | 0.012 | 0 | 21.3089 |  |  | 21.3089 | 0 | 21.3209 | 0 | 0 | 21.3209 | 0
1.2.2.1 | Реконструкция Ф.№508 и Ф.№607 от ПС-239 «Пушкино» до РП-1526 по адресу: Московская область, г. Пушкино, Ярославское шоссе – мкр. Клязьма | G_2206/15 | 2017 | 2026 | 33.8615 | 33.8615 |  | 33.8615 | 33.8615 | 0 | 0 | 0 | 0 | 0 | 0 | 0 | 0 | 0 | 0 | 0 | 0 | 0 | 0 | 0 | 0 |  |  | 0 | 0 | 0.012 |  |  | 0.012 | 0 | 16.9247 |  |  | 16.9247 | 0 | 16.9367 | 0 | 0 | 16.9367 | 0
1.2.2.1 | Реконструкция ВЛ-6кВ «Л.960» по адресу: Московская область, Пушкинский район, с. Братовщина, ул. Огородная – ул. Центральная | I_2207/15 | 2018 | 2023 | 12.3055 | 12.3055 |  | 12.3055 | 12.3055 | 0 | 0 | 0 | 0 | 0 | 0 | 0 | 0 | 0 | 0 | 0 | 0 | 0 | 0 | 0 | 0.30546 |  |  | 0.30546 | 0 | 12 |  |  | 12 | 0 | 0 |  |  | 0 | 0 | 12.3055 | 0 | 0 | 12.3055 | 0
1.2.2.1 | Реконструкция ВЛ-6кВ «Л.633» по адресу: Московская область, г. Пушкино, м-н Мамонтовка, ул. Ленточка | G_2208/15 | 2019 | 2020 | 4.0674 | 4.0674 |  | 4.0674 | 3.8184 | 3.5269 | 0 | 0 | 3.5269 | 0 | 0 | 0 | 0 | 0 | 0 | 0 | 0 | 0 | 0 | 0 | 0 |  |  | 0 | 0 | 0 |  |  | 0 | 0 | 0 |  |  | 0 | 0 | 3.5269 | 0 | 0 | 3.5269 | 0
1.2.2.1 | Реконструкция ТП-1262 по адресу: Московская область, г. Пушкино, м-н Клязьма, ул. Аксаковская | G_2259 /15 | 2017 | 2020 | 4.5406 | 4.5406 |  | 4.5406 | 4.5403 | 4.5206 | 0 | 0 | 4.5206 | 0 | 0 | 0 | 0 | 0 | 0 | 0 | 0 | 0 | 0 | 0 | 0 |  |  | 0 | 0 | 0 |  |  | 0 | 0 | 0 |  |  | 0 | 0 | 4.5206 | 0 | 0 | 4.5206 | 0
1.2.2.1 | Реконструкция РУ-6 кВ ТП-1317 по адресу: Московская область, Пушкинский район, г. Пушкино, мкр. Дзержинец | G_1804/15 | 2015 | 2020 | 1.7173 | 1.7173 |  | 1.7173 | 1.7142 | 1.7053 | 0 | 0 | 1.7053 | 0 | 0 | 0 | 0 | 0 | 0 | 0 | 0 | 0 | 0 | 0 | 0 |  |  | 0 | 0 | 0 |  |  | 0 | 0 | 0 |  |  | 0 | 0 | 1.7053 | 0 | 0 | 1.7053 | 0
1.2.2.1 | Реконструкция ВЛ-10 кВ «Л.216» по адресу: Московская область, г. Красноармейск | I_3653/17 | 2018 | 2020 | 2.7148 | 2.7148 |  | 2.7148 | 2.7145 | 2.4158 | 0 | 0 | 2.4158 | 0 | 0 | 0 | 0 | 0 | 0 | 0 | 0 | 0 | 0 | 0 | 0 |  |  | 0 | 0 | 0 |  |  | 0 | 0 | 0 |  |  | 0 | 0 | 2.4158 | 0 | 0 | 2.4158 | 0
1.2.2.1 | Реконструкция ф.№14 от ПС-440 «Правда» ПАО «МОЭСК» до РП-1527 по адресу: Московская область, Пушкинский район, г.п. Правдинский – г. Пушкино, м-н Новая Деревня | I_3656/17 | 2018 | 2024 | 35.4645 | 35.4645 |  | 35.4645 | 35.4645 | 0 | 0 | 0 | 0 | 0 | 0 | 0 | 0 | 0 | 0 | 0 | 0 | 0 | 0 | 0 | 0 |  |  | 0 | 0 | 35.4645 |  |  | 35.4645 | 0 | 0 |  |  | 0 | 0 | 35.4645 | 0 | 0 | 35.4645 | 0
1.2.1.1 | Реконструкция РУ-6 кВ ТП-1088 по адресу: Московская область, Пушкинский район, г. Пушкино, ул. Лесная, д. 67 | G_1801/15 | 2015 | 2020 | 1.0315 | 1.0315 |  | 1.0315 | 1.0315 | 1.0259 | 0 | 0 | 1.0259 | 0 | 0 | 0 | 0 | 0 | 0 | 0 | 0 | 0 | 0 | 0 | 0 |  |  | 0 | 0 | 0 |  |  | 0 | 0 | 0 |  |  | 0 | 0 | 1.0259 | 0 | 0 | 1.0259 | 0
1.2.1.1 | Реконструкция ТП-1010 по адресу: 141202, Московская обл., Пушкинский р-н, г. Пушкино | J_6052/19 | 2020 | 2020 | 0.78773 | 0.78773 |  | 0.78773 | 0.78773 | 0.74499 | 0 | 0 | 0.74499 | 0 | 0 | 0 | 0 | 0 | 0 | 0 | 0 | 0 | 0 | 0 | 0 |  |  | 0 | 0 | 0 |  |  | 0 | 0 | 0 |  |  | 0 | 0 | 0.74499 | 0 | 0 | 0.74499 | 0
1.2.2.1 | Реконструкция ВЛ-0,4кВ от ТП-561 по адресу: 141250, Московская обл., г. Красноармейск, ул. Чкалова, д. № 26 | J_6086/19 | 2020 | 2020 | 0.11019 | 0.11019 |  | 0.11019 | 0.11019 | 0.077652 | 0 | 0 | 0.077652 | 0 | 0 | 0 | 0 | 0 | 0 | 0 | 0 | 0 | 0 | 0 | 0 |  |  | 0 | 0 | 0 |  |  | 0 | 0 | 0 |  |  | 0 | 0 | 0.077652 | 0 | 0 | 0.077652 | 0
1.2.1.1 | Реконструкция ТП-1132 по адресу: Московская обл., Пушкинский р-н, г. Пушкино | J_6166/19 | 2020 | 2020 | 0.55894 | 0.55894 |  | 0.55894 | 0.55894 | 0.55895 | 0 | 0 | 0.55895 | 0 | 0 | 0 | 0 | 0 | 0 | 0 | 0 | 0 | 0 | 0 | 0 |  |  | 0 | 0 | 0 |  |  | 0 | 0 | 0 |  |  | 0 | 0 | 0.55895 | 0 | 0 | 0.55895 | 0
1.2.1.1 | Реконструкция КТПН-1689, строительство ЛЭП-0,4кВ по адресу: Московская обл., Пушкинский р-н, г. Пушкино, Ярославское ш., д. № 7 (1 этап) | J_6134/19 | 2019 | 2020 | 1.0312 | 1.0312 |  | 1.0312 | 1.0309 | 1.0072 | 0 | 0 | 1.0072 | 0 | 0 | 0 | 0 | 0 | 0 | 0 | 0 | 0 | 0 | 0 | 0 |  |  | 0 | 0 | 0 |  |  | 0 | 0 | 0 |  |  | 0 | 0 | 1.0072 | 0 | 0 | 1.0072 | 0
1.2.1.1 | Реконструкция РУ-6 кВ БКТП-1086 для электроснабжения энергопринимающих устройств заявителяпо адресу: Московская обл., Пушкинский р-н, Правдинский рп, Охотничья ул, дом № 6 | K_6404/20 | 2020 | 2020 | 3.4361 | 3.4361 |  | 3.4361 | 3.4361 | 3.4361 | 0 | 0 | 3.4361 | 0 | 0 | 0 | 0 | 0 | 0 | 0 | 0 | 0 | 0 | 0 | 0 |  |  | 0 | 0 | 0 |  |  | 0 | 0 | 0 |  |  | 0 | 0 | 3.4361 | 0 | 0 | 3.4361 | 0
1.2.1.1 | Реконструкция ТП-1364 по адресу: Московская обл., Пушкинский р-н, г. Пушкино | K_6370/20 | 2020 | 2020 | 1.8193 | 1.8193 |  | 1.8193 | 1.8193 | 1.1772 | 0 | 0 | 1.1772 | 0 | 0 | 0 | 0 | 0 | 0 | 0 | 0 | 0 | 0 | 0 | 0 |  |  | 0 | 0 | 0 |  |  | 0 | 0 | 0 |  |  | 0 | 0 | 1.1772 | 0 | 0 | 1.1772 | 0
1.2.1.1 | Реконструкция ТП-1335 по адресу: Московская обл., Пушкинский р-н, г. Пушкино | K_6369/20 | 2020 | 2020 | 0.92389 | 0.92389 |  | 0.92389 | 0.92389 | 0.75835 | 0 | 0 | 0.75835 | 0 | 0 | 0 | 0 | 0 | 0 | 0 | 0 | 0 | 0 | 0 | 0 |  |  | 0 | 0 | 0 |  |  | 0 | 0 | 0 |  |  | 0 | 0 | 0.75835 | 0 | 0 | 0.75835 | 0
1.2.2.1 | Реконструкция ВЛ-0,4 кВ от ТП-544 для электроснабжения энергопринимающих устройств заявителя по адресу: Московская обл., г. Красноармейск, ул. Морозова, д. №5 | K_6365/20 | 2020 | 2020 | 0.33536 | 0.33536 |  | 0.33536 | 0.33536 | 0.33536 | 0 | 0 | 0.33536 | 0 | 0 | 0 | 0 | 0 | 0 | 0 | 0 | 0 | 0 | 0 | 0 |  |  | 0 | 0 | 0 |  |  | 0 | 0 | 0 |  |  | 0 | 0 | 0.33536 | 0 | 0 | 0.33536 | 0
1.2.1.1 | Реконструкция ТП-1366, ЛЭП-0,4 кВ от ТП-1366, строительство ТП, ЛЭП-6 кВ, ЛЭП-0,4 кВ по адресу: 141202, Московская обл., Пушкинский р-н, г. Пушкино, мкр. Серебрянка (1 этап) | K_6328/20 | 2020 | 2020 | 2.0095 | 2.0095 |  | 2.0095 | 2.0095 | 2.0095 | 0 | 0 | 2.0095 | 0 | 0 | 0 | 0 | 0 | 0 | 0 | 0 | 0 | 0 | 0 | 0 |  |  | 0 | 0 | 0 |  |  | 0 | 0 | 0 |  |  | 0 | 0 | 2.0095 | 0 | 0 | 2.0095 | 0
1.2.1.1 | Реконструкция КТП-21 по адресу: Московская обл., Пушкинский р-н., п. Лесной, ул. Пушкина | K_6337/20 | 2020 | 2020 | 0.46832 | 0.46832 |  | 0.46832 | 0.46832 | 0.46832 | 0 | 0 | 0.46832 | 0 | 0 | 0 | 0 | 0 | 0 | 0 | 0 | 0 | 0 | 0 | 0 |  |  | 0 | 0 | 0 |  |  | 0 | 0 | 0 |  |  | 0 | 0 | 0.46832 | 0 | 0 | 0.46832 | 0
1.2.1.1 | Реконструкция КТП-1703 по адресу: Московская обл., Пушкинский р-н., д. Кощейково | K_6331/20 | 2020 | 2020 | 0.46832 | 0.46832 |  | 0.46832 | 0.46832 | 0.39218 | 0 | 0 | 0.39218 | 0 | 0 | 0 | 0 | 0 | 0 | 0 | 0 | 0 | 0 | 0 | 0 |  |  | 0 | 0 | 0 |  |  | 0 | 0 | 0 |  |  | 0 | 0 | 0.39218 | 0 | 0 | 0.39218 | 0
1.2.1.1 | Реконструкция ТП-565 для электроснабжения энергопринимающих устройств заявителя по адресу: Московская обл., г. Красноармейск, ул. Академика Янгеля, дом № 23, стр. 13 | K_6325/20 | 2020 | 2021 | 3.6053 | 3.6053 |  | 3.6053 | 3.6053 | 2.8842 | 0 | 0 | 2.8842 | 0 | 0.72106 | 0 | 0 | 0.72106 | 0 | 0 | 0 | 0 | 0 | 0 | 0 |  |  | 0 | 0 | 0 |  |  | 0 | 0 | 0 |  |  | 0 | 0 | 3.6053 | 0 | 0 | 3.6053 | 0
1.2.1.1 | Реконструкция ТП-1145 по адресу: Московская обл., Пушкинский р-н., дп. Зеленоградский | K_6327/20 | 2020 | 2020 | 0.58447 | 0.58447 |  | 0.58447 | 0.58447 | 0.49592 | 0 | 0 | 0.49592 | 0 | 0 | 0 | 0 | 0 | 0 | 0 | 0 | 0 | 0 | 0 | 0 |  |  | 0 | 0 | 0 |  |  | 0 | 0 | 0 |  |  | 0 | 0 | 0.49592 | 0 | 0 | 0.49592 | 0
1.2.1.1 | Реконструкция ТП-1519, строительство ЛЭП-0,4кВ по адресу: Московская обл., Пушкинский р-н., г. Пушкино, ул. Боголюбская | J_6317/19 | 2020 | 2020 | 0.46832 | 0.46832 |  | 0.46832 | 0.46832 | 0.39218 | 0 | 0 | 0.39218 | 0 | 0 | 0 | 0 | 0 | 0 | 0 | 0 | 0 | 0 | 0 | 0 |  |  | 0 | 0 | 0 |  |  | 0 | 0 | 0 |  |  | 0 | 0 | 0.39218 | 0 | 0 | 0.39218 | 0
1.2.2.1 | Реконструкция ВЛ-0,4 кВ от КТП-1248 для электроснабжения энергопринимающих устройств заявителя по адресу: Московская обл., Пушкинский р-н, г. Пушкино, мкр. Заветы Ильича, СНТ «Завилово», уч. 94-б, 94-а | J_6278/19 | 2020 | 2020 | 0.69539 | 0.69539 |  | 0.69539 | 0.69539 | 0.69539 | 0 | 0 | 0.69539 | 0 | 0 | 0 | 0 | 0 | 0 | 0 | 0 | 0 | 0 | 0 | 0 |  |  | 0 | 0 | 0 |  |  | 0 | 0 | 0 |  |  | 0 | 0 | 0.69539 | 0 | 0 | 0.69539 | 0
1.2.1.1 | Реконструкция МТП-1717 по адресу: 141205, Московская обл., Пушкинский р-н., г. Пушкино, мкр. Моспроекта | J_6262/19 | 2020 | 2020 | 0.46832 | 0.46832 |  | 0.46832 | 0.46832 | 0.46808 | 0 | 0 | 0.46808 | 0 | 0 | 0 | 0 | 0 | 0 | 0 | 0 | 0 | 0 | 0 | 0 |  |  | 0 | 0 | 0 |  |  | 0 | 0 | 0 |  |  | 0 | 0 | 0.46808 | 0 | 0 | 0.46808 | 0
1.2.2.1 | Реконструкция КЛ-6кВ направлением 2БКТП-5-ТП-1 ОАО ПО "ТОС" по адресу: 141707, РФ, Московская область г. Долгопрудный, ул. Менделеева | G_2346/15 | 2016 | 2022 | 4.6485 | 4.6485 |  | 4.6485 | 4.6482 | 0.69084 | 0 | 0 | 0.69084 | 0 | 0.012 | 0 | 0 | 0.012 | 0 | 0.28046 | 0 | 0 | 0.28046 | 0 | 3.6 |  |  | 3.6 | 0 | 0 |  |  | 0 | 0 | 0 |  |  | 0 | 0 | 4.5833 | 0 | 0 | 4.5833 | 0
1.2.2.1 | Реконструкция КЛ-6кВ направлением ТП-328-ТП-132 по адресу: 141707, РФ, Московская область г. Долгопрудный, ул. Станционная | I_2347/15 | 2018 | 2023 | 6.3959 | 6.3959 |  | 6.3959 | 6.3959 | 0 | 0 | 0 | 0 | 0 | 0 | 0 | 0 | 0 | 0 | 0 | 0 | 0 | 0 | 0 | 0.39594 |  |  | 0.39594 | 0 | 6 |  |  | 6 | 0 | 0 |  |  | 0 | 0 | 6.3959 | 0 | 0 | 6.3959 | 0
1.2.2.1 | Реконструкция КЛ-6кВ направлением ТП-37-ТП-443 по адресу: 141707, РФ, Московская область г. Долгопрудный, ул.25-го Съезда | G_2348/15 | 2019 | 2023 | 3.1145 | 3.1145 |  | 3.1145 | 3.1145 | 0 | 0 | 0 | 0 | 0 | 0 | 0 | 0 | 0 | 0 | 0 | 0 | 0 | 0 | 0 | 3.1145 |  |  | 3.1145 | 0 | 0 |  |  | 0 | 0 | 0 |  |  | 0 | 0 | 3.1145 | 0 | 0 | 3.1145 | 0
1.2.2.1 | Реконструкция кабельных линий направлением от т.А (ПК-44) до т. Б (ПК-28) (ф.7,ф.8 направлением от ПС-676 ПАО "МОЭСК" до РП-170 ОАО "МЭК"). Сети 6 кВ. | H_М-2 | 2016 | 2025 | 33.6789 | 33.6789 |  | 33.6789 | 33.6789 | 0 | 0 | 0 | 0 | 0 | 0 | 0 | 0 | 0 | 0 | 0 | 0 | 0 | 0 | 0 | 0.078852 |  |  | 0.078852 | 0 | 6.72 |  |  | 6.72 | 0 | 26.88 |  |  | 26.88 | 0 | 33.6789 | 0 | 0 | 33.6789 | 0
1.2.2.1 | Реконструкция кабельных линий направлением от т.Б (ПК-28) до РП-170 ОАО "МЭК" (ф.7,ф.8 направлением от ПС-676 до РП-170). Сети 6 кВ. | H_М-1 | 2016 | 2026 | 23.9073 | 23.9073 |  | 23.9073 | 23.9073 | 0 | 0 | 0 | 0 | 0 | 0 | 0 | 0 | 0 | 0 | 0 | 0 | 0 | 0 | 0 | 0 |  |  | 0 | 0 | 0.012 |  |  | 0.012 | 0 | 11.9476 |  |  | 11.9476 | 0 | 11.9596 | 0 | 0 | 11.9596 | 0
1.2.1.1 | Реконструкция ТП-417 по адресу: Московская обл, Мытищи г, Колонцова ул, д. 5 | I_5312/18 | 2018 | 2020 | 1.7741 | 1.7741 |  | 1.7741 | 1.6224 | 1.6017 | 0 | 0 | 1.6017 | 0 | 0 | 0 | 0 | 0 | 0 | 0 | 0 | 0 | 0 | 0 | 0 |  |  | 0 | 0 | 0 |  |  | 0 | 0 | 0 |  |  | 0 | 0 | 1.6017 | 0 | 0 | 1.6017 | 0
1.2.2.1 | Реконструкция кабельных линий направлением от ПС-676 ПАО "МОЭСК" до до т.А (ПК-44) (ф.7,ф.8 направлением от ПС-676 до РП-170). Сети 6 кВ. | H_М-3 | 2016 | 2025 | 31.3151 | 31.3151 |  | 31.3151 | 31.3151 | 0 | 0 | 0 | 0 | 0 | 0 | 0 | 0 | 0 | 0 | 0 | 0 | 0 | 0 | 0 | 0.23514 |  |  | 0.23514 | 0 | 6.216 |  |  | 6.216 | 0 | 24.864 |  |  | 24.864 | 0 | 31.3151 | 0 | 0 | 31.3151 | 0
1.2.1.1 | Реконструкция ТП-574 по адресу: 141031, Московская обл., г.о. Мытищи, д. Высоково | J_6100/19 | 2020 | 2020 | 1.0312 | 1.0312 |  | 1.0312 | 1.0312 | 0.53867 | 0 | 0 | 0.53867 | 0 | 0 | 0 | 0 | 0 | 0 | 0 | 0 | 0 | 0 | 0 | 0 |  |  | 0 | 0 | 0 |  |  | 0 | 0 | 0 |  |  | 0 | 0 | 0.53867 | 0 | 0 | 0.53867 | 0
1.2.1.1 | Реконструкция РТП-19 для электроснабжения энергопринимающих устройств заявителя по адресу: Московская обл., г.о. Мытищи | J_6305/20 | 2020 | 2021 | 2.7756 | 2.7756 |  | 2.7756 | 2.7756 | 2.1845 | 0 | 0 | 2.1845 | 0 | 0.55512 | 0 | 0 | 0.55512 | 0 | 0 | 0 | 0 | 0 | 0 | 0 |  |  | 0 | 0 | 0 |  |  | 0 | 0 | 0 |  |  | 0 | 0 | 2.7396 | 0 | 0 | 2.7396 | 0
1.2.1.1 | Реконструкция ТП-205 для электроснабжения энергопринимающих устройств заявителя по адресу: Московская обл., Мытищи г, Парковая 4-я ул, дом № 7 | K_6310/20 | 2020 | 2020 | 0.46832 | 0.46832 |  | 0.46832 | 0.46832 | 0.46832 | 0 | 0 | 0.46832 | 0 | 0 | 0 | 0 | 0 | 0 | 0 | 0 | 0 | 0 | 0 | 0 |  |  | 0 | 0 | 0 |  |  | 0 | 0 | 0 |  |  | 0 | 0 | 0.46832 | 0 | 0 | 0.46832 | 0
1.2.1.1 | Реконструкция ТП-161 для электроснабжения энергопринимающих устройств заявителя по адресу: Московская обл., г.о. Мытищи, г. Мытищи, мкр.36, 36А, 37 | K_6324/20 | 2020 | 2021 | 10.9684 | 10.9684 |  | 10.9684 | 10.9684 | 8.7747 | 0 | 0 | 8.7747 | 0 | 2.1937 | 0 | 0 | 2.1937 | 0 | 0 | 0 | 0 | 0 | 0 | 0 |  |  | 0 | 0 | 0 |  |  | 0 | 0 | 0 |  |  | 0 | 0 | 10.9684 | 0 | 0 | 10.9684 | 0
1.2.1.1 | Реконструкция РП. Строительство КЛ-10 кВ по адресу: Московская область, г.о. Мытищи, ул. Транспортная | K_6196/20 | 2020 | 2021 | 15.7554 | 15.7554 |  | 15.7554 | 15.7554 | 12.6043 | 0 | 0 | 12.6043 | 0 | 3.1511 | 0 | 0 | 3.1511 | 0 | 0 | 0 | 0 | 0 | 0 | 0 |  |  | 0 | 0 | 0 |  |  | 0 | 0 | 0 |  |  | 0 | 0 | 15.7554 | 0 | 0 | 15.7554 | 0
1.2.1.1 | Реконструкция ТП-389 по адресу: Московская обл., г. Мытищи, мкр. 6, 14 | J_6269/19 | 2020 | 2021 | 1.8193 | 1.8193 |  | 1.8193 | 1.8193 | 1.3825 | 0 | 0 | 1.3825 | 0 | 0.18 | 0 | 0 | 0.18 | 0 | 0 | 0 | 0 | 0 | 0 | 0 |  |  | 0 | 0 | 0 |  |  | 0 | 0 | 0 |  |  | 0 | 0 | 1.5625 | 0 | 0 | 1.5625 | 0
1.2.1.1 | Реконструкция ТП-149 по адресу: 143966, Московская область, г. Реутов, ул. Строителей, д.11 | J_5703/18 | 2018 | 2020 | 4.5683 | 4.5683 |  | 4.5683 | 0.82411 | 0.82411 | 0 | 0 | 0.82411 | 0 | 0 | 0 | 0 | 0 | 0 | 0 | 0 | 0 | 0 | 0 | 0 |  |  | 0 | 0 | 0 |  |  | 0 | 0 | 0 |  |  | 0 | 0 | 0.82411 | 0 | 0 | 0.82411 | 0
1.2.1.1 | Реконструкция РУ-6 кВ ТП-839 по адресу: г. Балашиха, мкр. Салтыковка, ул. Садовая | J_5549/18 | 2019 | 2020 | 6.4017 | 6.4017 |  | 6.4017 | 6.4006 | 6.3639 | 0 | 0 | 6.3639 | 0 | 0 | 0 | 0 | 0 | 0 | 0 | 0 | 0 | 0 | 0 | 0 |  |  | 0 | 0 | 0 |  |  | 0 | 0 | 0 |  |  | 0 | 0 | 6.3639 | 0 | 0 | 6.3639 | 0
1.2.1.1 | Реконструкция ТП-921 по адресу: 143930, Московская обл., г. Балашиха, мкр. Салтыковка,ул. Окольная, д. № 3А | J_5810/19 | 2019 | 2020 | 4.8716 | 4.8716 |  | 4.8716 | 4.666 | 4.6313 | 0 | 0 | 4.6313 | 0 | 0 | 0 | 0 | 0 | 0 | 0 | 0 | 0 | 0 | 0 | 0 |  |  | 0 | 0 | 0 |  |  | 0 | 0 | 0 |  |  | 0 | 0 | 4.6313 | 0 | 0 | 4.6313 | 0
1.2.2.1 | Реконструкция двух КЛ-10 кВ направлением от ПС-692 ф.6 и ф.36 до РП-990 по адресу: Московская область, г.о. Балашиха, г. Реутов | I_5257/18 | 2019 | 2022 | 20.364 | 20.364 |  | 20.364 | 19.8084 | 6.2186 | 0 | 0 | 6.2186 | 0 | 0.46631 | 0 | 0 | 0.46631 | 0 | 0.6 | 0 | 0 | 0.6 | 0 | 12 |  |  | 12 | 0 | 0 |  |  | 0 | 0 | 0 |  |  | 0 | 0 | 19.2849 | 0 | 0 | 19.2849 | 0
1.2.2.1 | Реконструкция ВЛ 6 кВ РП930-ТП901 по адресу: г.Балашиха, мкр.Салтыковка, ул.Средняя, ул.Крайняя | I_5062/18 | 2022 | 2024 | 3.3998 | 3.3998 |  | 3.3998 | 3.3998 | 0 | 0 | 0 | 0 | 0 | 0 | 0 | 0 | 0 | 0 | 0 | 0 | 0 | 0 | 0 | 0.59885 |  |  | 0.59885 | 0 | 2.8009 |  |  | 2.8009 | 0 | 0 |  |  | 0 | 0 | 3.3998 | 0 | 0 | 3.3998 | 0
1.2.1.1 | Реконструкция ТП-491 по адресу: Московская обл, Балашиха г, территория в/ч 35690 | I_5315/18 | 2018 | 2020 | 3.8245 | 3.8245 |  | 3.8245 | 3.4712 | 3.4678 | 0 | 0 | 3.4678 | 0 | 0 | 0 | 0 | 0 | 0 | 0 | 0 | 0 | 0 | 0 | 0 |  |  | 0 | 0 | 0 |  |  | 0 | 0 | 0 |  |  | 0 | 0 | 3.4678 | 0 | 0 | 3.4678 | 0
1.2.1.1 | Реконструкция ЦРП-3 для электроснабжения энергопринимающих устройств заявителя по адресу: 143912, Московская обл, Балашиха г, Объездное ш. | I_5338/18 | 2018 | 2020 | 1.4329 | 1.4329 |  | 1.4329 | 0.93014 | 0.45688 | 0 | 0 | 0.45688 | 0 | 0 | 0 | 0 | 0 | 0 | 0 | 0 | 0 | 0 | 0 | 0 |  |  | 0 | 0 | 0 |  |  | 0 | 0 | 0 |  |  | 0 | 0 | 0.45688 | 0 | 0 | 0.45688 | 0
1.2.1.1 | Реконструкция ТП-586 по адресу: Московская обл., Балашихинский р-н, д. Павлино | J_6066/19 | 2019 | 2020 | 0.38934 | 0.38934 |  | 0.38934 | 0.38905 | 0.088068 | 0 | 0 | 0.088068 | 0 | 0 | 0 | 0 | 0 | 0 | 0 | 0 | 0 | 0 | 0 | 0 |  |  | 0 | 0 | 0 |  |  | 0 | 0 | 0 |  |  | 0 | 0 | 0.088068 | 0 | 0 | 0.088068 | 0
1.2.2.1 | Реконструкция ВЛ-6 кВ направлением РП-30–КТП-821 по адресу: Московская область, г.о. Балашиха, мкр. Салтыковка | I_4276/17 | 2019 | 2020 | 2.9417 | 2.9417 |  | 2.9417 | 2.6064 | 2.5862 | 0 | 0 | 2.5862 | 0 | 0 | 0 | 0 | 0 | 0 | 0 | 0 | 0 | 0 | 0 | 0 |  |  | 0 | 0 | 0 |  |  | 0 | 0 | 0 |  |  | 0 | 0 | 2.5862 | 0 | 0 | 2.5862 | 0
1.2.2.1 | Реконструкция ВЛ-6 кВ направлением РП-930–ТП-941–ТП-942 по адресу: Московская область, г.о. Балашиха, мкр. Салтыковка | I_4277/17 | 2019 | 2020 | 2.6001 | 2.6001 |  | 2.6001 | 2.2616 | 2.2264 | 0 | 0 | 2.2264 | 0 | 0 | 0 | 0 | 0 | 0 | 0 | 0 | 0 | 0 | 0 | 0 |  |  | 0 | 0 | 0 |  |  | 0 | 0 | 0 |  |  | 0 | 0 | 2.2264 | 0 | 0 | 2.2264 | 0
1.2.2.1 | Реконструкция ВЛ-6 кВ направлением РП-930-ТП-931-ТП932 по адресу: Московская область, г.о. Балашиха, ул. Кооперативная, ул. Лесопарковая, ул. Чапаева | G_4065/17 | 2023 | 2024 | 3.4781 | 3.4781 |  | 3.4781 | 3.4781 | 0 | 0 | 0 | 0 | 0 | 0 | 0 | 0 | 0 | 0 | 0 | 0 | 0 | 0 | 0 | 0.23812 |  |  | 0.23812 | 0 | 3.24 |  |  | 3.24 | 0 | 0 |  |  | 0 | 0 | 3.4781 | 0 | 0 | 3.4781 | 0
1.2.1.1 | Реконструкция КТП-292 для электроснабжения энергопринимающих устройств заявителя по адресу: Московская обл., Балашиха г, Карбышева ул, напротив ВТУ | J_5884/19 | 2020 | 2020 | 0.58447 | 0.58447 |  | 0.58447 | 0.58447 | 0.41069 | 0 | 0 | 0.41069 | 0 | 0 | 0 | 0 | 0 | 0 | 0 | 0 | 0 | 0 | 0 | 0 |  |  | 0 | 0 | 0 |  |  | 0 | 0 | 0 |  |  | 0 | 0 | 0.41069 | 0 | 0 | 0.41069 | 0
1.2.1.1 | Реконструкция ТП-835 для электроснабжения энергопринимающих устройств заявителя по адресу: Московская обл., Балашиха г, Салтыковка мкр,Разинское ш, владение № 6 | K_6313/20 | 2020 | 2020 | 1.1562 | 1.1562 |  | 1.1562 | 1.1562 | 0.73483 | 0 | 0 | 0.73483 | 0 | 0 | 0 | 0 | 0 | 0 | 0 | 0 | 0 | 0 | 0 | 0 |  |  | 0 | 0 | 0 |  |  | 0 | 0 | 0 |  |  | 0 | 0 | 0.73483 | 0 | 0 | 0.73483 | 0
1.2.1.1 | Реконструкция ТП-15, строительство ЛЭП-0,4 кВ для электроснабжения энергопринимающих устройств заявителя по адресу: Московская обл., г. Балашиха | J_6184/19 | 2020 | 2020 | 0.58447 | 0.58447 |  | 0.58447 | 0.58447 | 0.48707 | 0 | 0 | 0.48707 | 0 | 0 | 0 | 0 | 0 | 0 | 0 | 0 | 0 | 0 | 0 | 0 |  |  | 0 | 0 | 0 |  |  | 0 | 0 | 0 |  |  | 0 | 0 | 0.48707 | 0 | 0 | 0.48707 | 0
1.2.2.1 | Реконструкция 2КЛ-6 кВ направлением от ПС-26 «Монино» до РТП-2 (ф.2А, ф.4А) по адресу: Московская область, г.о.Лосино-Петровский, ул. 7-го Ноября | I_3941/17 | 2018 | 2020 | 2.2628 | 2.2628 |  | 2.2628 | 1.5067 | 1.3872 | 0 | 0 | 1.3872 | 0 | 0 | 0 | 0 | 0 | 0 | 0 | 0 | 0 | 0 | 0 | 0 |  |  | 0 | 0 | 0 |  |  | 0 | 0 | 0 |  |  | 0 | 0 | 1.3872 | 0 | 0 | 1.3872 | 0
1.2.2.1 | Реконструкция КЛ-6 кВ направлением РТП-2 - РТП-15. Строительство КЛ-6 кВ направлением РТП-2 - РТП-15 по адресу: Московская область, г. Лосино-Петровский | I_4724/18 | 2019 | 2023 | 37.3482 | 37.3482 |  | 37.3482 | 37.3482 | 0 | 0 | 0 | 0 | 0 | 0 | 0 | 0 | 0 | 0 | 0 | 0 | 0 | 0 | 0 | 14.8293 |  |  | 14.8293 | 0 | 22.5189 |  |  | 22.5189 | 0 | 0 |  |  | 0 | 0 | 37.3482 | 0 | 0 | 37.3482 | 0
1.2.2.1 | Реконструкция КЛ-6 кВ от ТП-34 до КТП-29 по адресу: Московская область, г.о. Лосино-Петровский, ул. Почтовый проезд – ул. Садовая | I_2418/15 | 2018 | 2020 | 2.731 | 2.731 |  | 2.731 | 2.7307 | 2.5476 | 0 | 0 | 2.5476 | 0 | 0 | 0 | 0 | 0 | 0 | 0 | 0 | 0 | 0 | 0 | 0 |  |  | 0 | 0 | 0 |  |  | 0 | 0 | 0 |  |  | 0 | 0 | 2.5476 | 0 | 0 | 2.5476 | 0
1.2.2.1 | Реконструкция КЛ-6 кВ от ТП-226 до ТП-227 по адресу: Московская область, г.о. Лосино-Петровский, мкр. Солнечный – санаторий «Монино | G_2416/15 | 2016 | 2022 | 15.4208 | 15.4208 |  | 15.4208 | 15.4208 | 0 | 0 | 0 | 0 | 0 | 0 | 0 | 0 | 0 | 0 | 0.1308 | 0 | 0 | 0.1308 | 0 | 15.288 |  |  | 15.288 | 0 | 0 |  |  | 0 | 0 | 0 |  |  | 0 | 0 | 15.4188 | 0 | 0 | 15.4188 | 0
1.2.2.1 | Реконструкция «Ф.2Б» и «Ф.4Б» от ПС-26 «Монино» до РТП-15 по адресу: Московская область, г. Лосино-Петровский, ул. 7 Ноября – ул. Первомайская | G_2405/15 | 2016 | 2022 | 26.3429 | 26.3429 |  | 26.3429 | 26.3429 | 0 | 0 | 0 | 0 | 0 | 0 | 0 | 0 | 0 | 0 | 0.3568 | 0 | 0 | 0.3568 | 0 | 16.8 |  |  | 16.8 | 0 | 0 |  |  | 0 | 0 | 0 |  |  | 0 | 0 | 17.1568 | 0 | 0 | 17.1568 | 0
1.2.1.1 | Реконструкция ТП-61 по адресу: 141150, Московская обл., г. Лосино-Петровский, ул. Дачная, уч. №7А | J_5905/19 | 2019 | 2020 | 0.51253 | 0.51253 |  | 0.51253 | 0.076692 | 0.057948 | 0 | 0 | 0.057948 | 0 | 0 | 0 | 0 | 0 | 0 | 0 | 0 | 0 | 0 | 0 | 0 |  |  | 0 | 0 | 0 |  |  | 0 | 0 | 0 |  |  | 0 | 0 | 0.057948 | 0 | 0 | 0.057948 | 0
1.2.1.1 | Реконструкция РП-4 для электроснабжения энергопринимающих устройств заявителя по адресу: 141230, Московская обл, Черноголовка г., 23 км | I_5425/18 | 2018 | 2020 | 3.7851 | 3.7851 |  | 3.7851 | 3.2777 | 3.2715 | 0 | 0 | 3.2715 | 0 | 0 | 0 | 0 | 0 | 0 | 0 | 0 | 0 | 0 | 0 | 0 |  |  | 0 | 0 | 0 |  |  | 0 | 0 | 0 |  |  | 0 | 0 | 3.2715 | 0 | 0 | 3.2715 | 0
1.2.2.1 | Реконструкция двух КЛ-10, фидер 9α и фидер 11α, от ПС-206 «Фрязино» ПАО «МОЭСК» до РП-3 по адресу: Московская область, г.Фрязино, ул.Вокзальная, стр.17в | G_2129/15 | 2017 | 2022 | 50.6245 | 50.6245 |  | 50.6245 | 50.6245 | 0 | 0 | 0 | 0 | 0 | 0 | 0 | 0 | 0 | 0 | 0.10303 | 0 | 0 | 0.10303 | 0 | 50.5214 |  |  | 50.5214 | 0 | 0 |  |  | 0 | 0 | 0 |  |  | 0 | 0 | 50.6245 | 0 | 0 | 50.6245 | 0
1.2.2.1 | Реконструкция КЛ-10 кВ (фидер 22α) от ПС-206 «Фрязино» до РТП-8 по адресу: Московская область, г. Фрязино | I_5363/18 | 2018 | 2023 | 24.722 | 24.722 |  | 24.722 | 20.3406 | 4.0362 | 0 | 0 | 4.0362 | 0 | 1.2 | 0 | 0 | 1.2 | 0 | 0.41134 | 0 | 0 | 0.41134 | 0 | 1.0333 |  |  | 1.0333 | 0 | 13.56 |  |  | 13.56 | 0 | 0 |  |  | 0 | 0 | 20.2408 | 0 | 0 | 20.2408 | 0
1.2.1.1 | Реконструкция ТП-480 по адресу: Московская обл, Фрязино г, Комсомольская ул, дом №17 | I_5308/18 | 2018 | 2020 | 4.4308 | 4.4308 |  | 4.4308 | 4.1402 | 3.9972 | 0 | 0 | 3.9972 | 0 | 0 | 0 | 0 | 0 | 0 | 0 | 0 | 0 | 0 | 0 | 0 |  |  | 0 | 0 | 0 |  |  | 0 | 0 | 0 |  |  | 0 | 0 | 3.9972 | 0 | 0 | 3.9972 | 0
1.2.2.1 | Реконструкция двух КЛ-10, фидер 9β и фидер 11β, от ПС-206 «Фрязино» ПАО «МОЭСК» до РП-6 по адресу: Московская область, г.Фрязино, ул.Советская, д.1а,стр.1 | I_2130/15 | 2018 | 2025 | 95.0372 | 95.0372 |  | 95.0372 | 95.0372 | 0 | 0 | 0 | 0 | 0 | 0 | 0 | 0 | 0 | 0 | 0 | 0 | 0 | 0 | 0 | 0.23723 |  |  | 0.23723 | 0 | 0.96 |  |  | 0.96 | 0 | 93.84 |  |  | 93.84 | 0 | 95.0372 | 0 | 0 | 95.0372 | 0
1.2.1.1 | Реконструкция ТП-450 по адресу: Московская область, г.Фрязино, Окружной проезд | G_2133/15 | 2016 | 2023 | 12.302 | 12.302 |  | 12.302 | 12.302 | 0 | 0 | 0 | 0 | 0 | 0 | 0 | 0 | 0 | 0 | 0 | 0 | 0 | 0 | 0 | 0.30199 |  |  | 0.30199 | 0 | 12 |  |  | 12 | 0 | 0 |  |  | 0 | 0 | 12.302 | 0 | 0 | 12.302 | 0
1.2.1.1 | Реконструкция РУ-10 кВ ТП-438 по адресу: Московская обл., г.о. Фрязино, проспект Мира | J_ 5899/19 | 2022 | 2022 | 2.3286 | 2.3286 |  | 2.3286 | 2.3286 | 0 | 0 | 0 | 0 | 0 | 0 | 0 | 0 | 0 | 0 | 2.3286 | 0 | 0 | 2.3286 | 0 | 0 |  |  | 0 | 0 | 0 |  |  | 0 | 0 | 0 |  |  | 0 | 0 | 2.3286 | 0 | 0 | 2.3286 | 0
1.2.1.1 | Реконструкция РТП-16013 по адресу: Московская область, г. Звенигород | I_4455/17 | 2018 | 2021 | 28.6713 | 28.6713 |  | 28.6713 | 28.3684 | 4.2993 | 0 | 0 | 4.2993 | 0 | 2.4 | 0 | 0 | 2.4 | 0 | 21.6 | 0 | 0 | 21.6 | 0 | 0 |  |  | 0 | 0 | 0 |  |  | 0 | 0 | 0 |  |  | 0 | 0 | 28.2993 | 0 | 0 | 28.2993 | 0
1.2.1.1 | Реконструкция ТП-160115 по адресу: Московская область, г. Звенигород, В. Посад | J_5237/18 | 2020 | 2021 | 7.2596 | 7.2596 |  | 7.2596 | 7.2596 | 0.5865 | 0 | 0 | 0.5865 | 0 | 0.3975 | 0 | 0 | 0.3975 | 0 | 6.2756 | 0 | 0 | 6.2756 | 0 | 0 |  |  | 0 | 0 | 0 |  |  | 0 | 0 | 0 |  |  | 0 | 0 | 7.2596 | 0 | 0 | 7.2596 | 0
1.2.2.1 | Реконструкция ЛЭП-0,4 кВ от РУ-0,4 кВ ТП-160129 по адресу: Московская обл, Звенигород г, Пролетарская ул | J_ОД-45/19 | 2019 | 2020 | 0.21977 | 0.21977 |  | 0.21977 | 0.10156 | 0.030144 | 0 | 0 | 0.030144 | 0 | 0 | 0 | 0 | 0 | 0 | 0 | 0 | 0 | 0 | 0 | 0 |  |  | 0 | 0 | 0 |  |  | 0 | 0 | 0 |  |  | 0 | 0 | 0.030144 | 0 | 0 | 0.030144 | 0
1.2.1.1 | Реконструкция РТП-16021. Строительство КЛ-6 кВ и КЛ-10 кВ по адресу: Московская область, г. Звенигород, В. Посад, мкр. Ракитня | J_5799/19 | 2021 | 2021 | 24.7159 | 24.7159 |  | 24.7159 | 24.7159 | 0 | 0 | 0 | 0 | 0 | 0.71593 | 0 | 0 | 0.71593 | 0 | 24 | 0 | 0 | 24 | 0 | 0 |  |  | 0 | 0 | 0 |  |  | 0 | 0 | 0 |  |  | 0 | 0 | 24.7159 | 0 | 0 | 24.7159 | 0
1.2.1.1 | Реконструкция ТП-160176 по адресу: 143180, Московская обл., г. Звенигород, Верхний Посад | K_ЦА-10/19 | 2020 | 2021 | 1.8193 | 1.8193 |  | 1.8193 | 1.8193 | 0.36386 | 0 | 0 | 0.36386 | 0 | 1.4555 | 0 | 0 | 1.4555 | 0 | 0 | 0 | 0 | 0 | 0 | 0 |  |  | 0 | 0 | 0 |  |  | 0 | 0 | 0 |  |  | 0 | 0 | 1.8193 | 0 | 0 | 1.8193 | 0
1.2.1.1 | Реконструкция ЦРП-5 по адресу: Московская область, г. Краснознаменск | I_4588/18 | 2018 | 2021 | 71.5655 | 71.5655 |  | 71.5655 | 71.4504 | 6.3374 | 0 | 0 | 6.3374 | 0 | 2.8258 | 0 | 0 | 2.8258 | 0 | 45.6 | 0 | 0 | 45.6 | 0 | 0 |  |  | 0 | 0 | 0 |  |  | 0 | 0 | 0 |  |  | 0 | 0 | 54.7633 | 0 | 0 | 54.7633 | 0
1.2.1.1 | Реконструкция РУ-10 кВ ЦРП-6 по адресу: Московская область, г. Краснознаменск, ул. Победы, д.23А | J_5842/19 | 2021 | 2021 | 47.6159 | 47.6159 |  | 47.6159 | 47.6159 | 0 | 0 | 0 | 0 | 0 | 0.15974 | 0 | 0 | 0.15974 | 0 | 47.4562 | 0 | 0 | 47.4562 | 0 | 0 |  |  | 0 | 0 | 0 |  |  | 0 | 0 | 0 |  |  | 0 | 0 | 47.6159 | 0 | 0 | 47.6159 | 0
1.2.2.1 | Реконструкция КЛ-0,4 кВ и перевод сетей 0,4 кВ с ТП-1 на ТП-1Н по адресу: Московская обл, г.Краснознаменск | J_5841/19 | 2022 | 2024 | 21.2167 | 21.2167 |  | 21.2167 | 21.2167 | 0 | 0 | 0 | 0 | 0 | 0 | 0 | 0 | 0 | 0 | 0 | 0 | 0 | 0 | 0 | 0 |  |  | 0 | 0 | 21.2167 |  |  | 21.2167 | 0 | 0 |  |  | 0 | 0 | 21.2167 | 0 | 0 | 21.2167 | 0
1.2.2.1 | Реконструкция ВЛ-10 кВ от опоры «0» до опоры «17» (ф.111 и ф.207 от ПС-25 «Встреча») по адресу: Московская обл, г.Краснознаменск | J_5840/19 | 2021 | 2026 | 52.4584 | 52.4584 |  | 52.4584 | 52.4584 | 0 | 0 | 0 | 0 | 0 | 0 | 0 | 0 | 0 | 0 | 0 | 0 | 0 | 0 | 0 | 0 |  |  | 0 | 0 | 2.4419 |  |  | 2.4419 | 0 | 25.0082 |  |  | 25.0082 | 0 | 27.4501 | 0 | 0 | 27.4501 | 0
1.2.1.1 | Реконструкция ТП-20 для электроснабжения энергопринимающих устройств заявителя по адресу: Московская обл., г. Краснознаменск, ул. Краснознаменная | K_6345/20 | 2020 | 2021 | 1.8193 | 1.8193 |  | 1.8193 | 1.8193 | 0.36386 | 0 | 0 | 0.36386 | 0 | 1.4555 | 0 | 0 | 1.4555 | 0 | 0 | 0 | 0 | 0 | 0 | 0 |  |  | 0 | 0 | 0 |  |  | 0 | 0 | 0 |  |  | 0 | 0 | 1.8193 | 0 | 0 | 1.8193 | 0
1.2.1.1 | Реконструкция РУ-6 кВ ТП-553 по адресу: Московская область, Раменский р-н., д. Трошково | G_2582/15 | 2017 | 2022 | 20.0526 | 20.0526 |  | 20.0526 | 18.5169 | 0 | 0 | 0 | 0 | 0 | 0 | 0 | 0 | 0 | 0 | 0.65772 | 0 | 0 | 0.65772 | 0 | 17.856 |  |  | 17.856 | 0 | 0 |  |  | 0 | 0 | 0 |  |  | 0 | 0 | 18.5137 | 0 | 0 | 18.5137 | 0
1.2.2.1 | Реконструкция ВЛ 6 кВ ТП-478-ТП-412 по адресу: МО, Раменский р-н, с.п. Гжельское | I_5112/18 | 2023 | 2024 | 1.9847 | 1.9847 |  | 1.9847 | 1.9847 | 0 | 0 | 0 | 0 | 0 | 0 | 0 | 0 | 0 | 0 | 0 | 0 | 0 | 0 | 0 | 0.18468 |  |  | 0.18468 | 0 | 1.8 |  |  | 1.8 | 0 | 0 |  |  | 0 | 0 | 1.9847 | 0 | 0 | 1.9847 | 0
1.2.2.1 | Реконструкция ВЛ 6 кВ ТП-493-ТП-438 по адресу: МО, Раменский р-н, с.п. Кузнецовское | I_5113/18 | 2022 | 2023 | 1.6539 | 1.6539 |  | 1.6539 | 1.6539 | 0 | 0 | 0 | 0 | 0 | 0 | 0 | 0 | 0 | 0 | 0 | 0 | 0 | 0 | 0 | 1.6539 |  |  | 1.6539 | 0 | 0 |  |  | 0 | 0 | 0 |  |  | 0 | 0 | 1.6539 | 0 | 0 | 1.6539 | 0
1.2.2.1 | Реконструкция ВЛ 6 кВ ТП-414-ТП-408 по адресу: МО, Раменский р-н, с.п. Гжельское | I_ 5114/18 | 2021 | 2023 | 3.9836 | 3.9836 |  | 3.9836 | 3.9836 | 0 | 0 | 0 | 0 | 0 | 0 | 0 | 0 | 0 | 0 | 0 | 0 | 0 | 0 | 0 | 3.9836 |  |  | 3.9836 | 0 | 0 |  |  | 0 | 0 | 0 |  |  | 0 | 0 | 3.9836 | 0 | 0 | 3.9836 | 0
1.2.2.1 | Реконструкция ВЛ 6 кВ РТП-6-ТП-602 по адресу: МО, Раменский р-н, с.п. Гжельское | I_5115/18 | 2022 | 2023 | 2.8338 | 2.8338 |  | 2.8338 | 2.8338 | 0 | 0 | 0 | 0 | 0 | 0 | 0 | 0 | 0 | 0 | 0 | 0 | 0 | 0 | 0 | 2.8338 |  |  | 2.8338 | 0 | 0 |  |  | 0 | 0 | 0 |  |  | 0 | 0 | 2.8338 | 0 | 0 | 2.8338 | 0
1.2.2.1 | Реконструкция ВЛ 10 кВ оп.44 – ТП-111 по адресу: МО, Раменский р-н, с.п. Вялковское, СНТ «Луч» | I_5119/18 | 2022 | 2023 | 1.4885 | 1.4885 |  | 1.4885 | 1.4885 | 0 | 0 | 0 | 0 | 0 | 0 | 0 | 0 | 0 | 0 | 0 | 0 | 0 | 0 | 0 | 1.4885 |  |  | 1.4885 | 0 | 0 |  |  | 0 | 0 | 0 |  |  | 0 | 0 | 1.4885 | 0 | 0 | 1.4885 | 0
1.2.2.1 | Реконструкция ВЛ 10 кВ оп.10 – ТП-400 по адресу: МО, Раменский р-н, с.п. Вялковское | I_5120/18 | 2022 | 2023 | 1.8193 | 1.8193 |  | 1.8193 | 1.8193 | 0 | 0 | 0 | 0 | 0 | 0 | 0 | 0 | 0 | 0 | 0 | 0 | 0 | 0 | 0 | 1.8193 |  |  | 1.8193 | 0 | 0 |  |  | 0 | 0 | 0 |  |  | 0 | 0 | 1.8193 | 0 | 0 | 1.8193 | 0
1.2.2.1 | Реконструкция ВЛ 10 кВ ТП-365-ТП-363 по адресу: МО, Раменский р-н, с.п. Вялковское | I_5121/18 | 2022 | 2023 | 1.4885 | 1.4885 |  | 1.4885 | 1.4885 | 0 | 0 | 0 | 0 | 0 | 0 | 0 | 0 | 0 | 0 | 0 | 0 | 0 | 0 | 0 | 1.4885 |  |  | 1.4885 | 0 | 0 |  |  | 0 | 0 | 0 |  |  | 0 | 0 | 1.4885 | 0 | 0 | 1.4885 | 0
1.2.2.1 | Реконструкция ВЛ 10 кВ оп.31 – ТП-277 по адресу: МО, Раменский р-н, с.п. Вялковское | I_5123/18 | 2021 | 2024 | 0.72772 | 0.72772 |  | 0.72772 | 0.72772 | 0 | 0 | 0 | 0 | 0 | 0 | 0 | 0 | 0 | 0 | 0 | 0 | 0 | 0 | 0 | 0 |  |  | 0 | 0 | 0.72772 |  |  | 0.72772 | 0 | 0 |  |  | 0 | 0 | 0.72772 | 0 | 0 | 0.72772 | 0
1.2.2.1 | Реконструкция ВЛ 10 кВ ПС-366 ф.114,117 - РП-4 по адресу: МО, г. Раменское, Северный район | I_5125/18 | 2021 | 2023 | 3.6611 | 3.6611 |  | 3.6611 | 3.6611 | 0 | 0 | 0 | 0 | 0 | 0 | 0 | 0 | 0 | 0 | 0 | 0 | 0 | 0 | 0 | 3.6611 |  |  | 3.6611 | 0 | 0 |  |  | 0 | 0 | 0 |  |  | 0 | 0 | 3.6611 | 0 | 0 | 3.6611 | 0
1.2.2.1 | Реконструкция ВЛ 6 кВ ТП-474-ТП-241 по адресу: МО, Раменский р-н, вблизи с. Новое | I_5126/18 | 2021 | 2024 | 2.3343 | 2.3343 |  | 2.3343 | 2.3343 | 0 | 0 | 0 | 0 | 0 | 0 | 0 | 0 | 0 | 0 | 0 | 0 | 0 | 0 | 0 | 0 |  |  | 0 | 0 | 2.3343 |  |  | 2.3343 | 0 | 0 |  |  | 0 | 0 | 2.3343 | 0 | 0 | 2.3343 | 0
1.2.1.1 | Реконструкция РП-4 по адресу: Московская область, Раменский р-н, с.п. Гжельское, с. Речицы | I_5181/18 | 2019 | 2021 | 9.5272 | 9.5272 |  | 9.5272 | 9.5269 | 8.6714 | 0 | 0 | 8.6714 | 0 | 0.78 | 0 | 0 | 0.78 | 0 | 0 | 0 | 0 | 0 | 0 | 0 |  |  | 0 | 0 | 0 |  |  | 0 | 0 | 0 |  |  | 0 | 0 | 9.4514 | 0 | 0 | 9.4514 | 0
1.2.1.1 | Реконструкция РТП-18 по адресу: Московская область, Раменский р-н, с.п. Новохаритоновское, с. Карпово | I_5182/18 | 2019 | 2022 | 28.0039 | 28.0039 |  | 28.0039 | 28.0036 | 4.8548 | 0 | 0 | 4.8548 | 0 | 0.012 | 0 | 0 | 0.012 | 0 | 0.30048 | 0 | 0 | 0.30048 | 0 | 8.16 |  |  | 8.16 | 0 | 0 |  |  | 0 | 0 | 0 |  |  | 0 | 0 | 13.3272 | 0 | 0 | 13.3272 | 0
1.2.1.1 | Реконструкция РТП-29 по адресу: Московская область, Раменский р-н, г.п. Кратово, с. Игумново | I_5183/18 | 2019 | 2021 | 6.5026 | 6.5026 |  | 6.5026 | 6.1156 | 4.675 | 0 | 0 | 4.675 | 0 | 1.2 | 0 | 0 | 1.2 | 0 | 0 | 0 | 0 | 0 | 0 | 0 |  |  | 0 | 0 | 0 |  |  | 0 | 0 | 0 |  |  | 0 | 0 | 5.875 | 0 | 0 | 5.875 | 0
1.2.1.1 | Реконструкция РТП-28 по адресу: Московская область, Раменский р-н, пос. Удельная | I_5186/18 | 2019 | 2021 | 35.1668 | 35.1668 |  | 35.1668 | 32.8579 | 5.64 | 0 | 0 | 5.64 | 0 | 7.9778 | 0 | 0 | 7.9778 | 0 | 19.08 | 0 | 0 | 19.08 | 0 | 0 |  |  | 0 | 0 | 0 |  |  | 0 | 0 | 0 |  |  | 0 | 0 | 32.6978 | 0 | 0 | 32.6978 | 0
1.2.1.1 | Реконструкция ТП-445, установка блок-трансформатора 10/6 кВ по адресу: Московская область, Раменский р-н, с.п. Новохаритоновское, д. Антоново | I_5187/18 | 2020 | 2021 | 21.0049 | 21.0049 |  | 21.0049 | 21.0049 | 16.8039 | 0 | 0 | 16.8039 | 0 | 4.201 | 0 | 0 | 4.201 | 0 | 0 | 0 | 0 | 0 | 0 | 0 |  |  | 0 | 0 | 0 |  |  | 0 | 0 | 0 |  |  | 0 | 0 | 21.0049 | 0 | 0 | 21.0049 | 0
1.2.1.1 | Реконструкция РУ-6кВ, РУ-0,4кВ в ТП-471 по адресу:Московская область, Раменский р-н., Ново-Харитоново | G_2583/15 | 2016 | 2021 | 9.0769 | 9.0769 |  | 9.0769 | 8.3607 | 2.912 | 0 | 0 | 2.912 | 0 | 5.4 | 0 | 0 | 5.4 | 0 | 0 | 0 | 0 | 0 | 0 | 0 |  |  | 0 | 0 | 0 |  |  | 0 | 0 | 0 |  |  | 0 | 0 | 8.312 | 0 | 0 | 8.312 | 0
1.2.1.1 | Реконструкция РУ-10кВ РП-33 по адресу: Московская область, Раменский р-н., г. Раменское, Рыбхозное ш. | G_2586/15 | 2016 | 2024 | 36.6735 | 36.6735 |  | 36.6735 | 36.6735 | 0 | 0 | 0 | 0 | 0 | 0 | 0 | 0 | 0 | 0 | 0 | 0 | 0 | 0 | 0 | 0.67345 |  |  | 0.67345 | 0 | 3.3074 |  |  | 3.3074 | 0 | 0 |  |  | 0 | 0 | 3.9808 | 0 | 0 | 3.9808 | 0
1.2.1.1 | Реконструкция РУ-10кВ РП-8 по адресу: Московская область, г. Жуковский, ул. Праволинейная | G_2587/15 | 2017 | 2024 | 36.6735 | 36.6735 |  | 36.6735 | 36.6735 | 0 | 0 | 0 | 0 | 0 | 0 | 0 | 0 | 0 | 0 | 0 | 0 | 0 | 0 | 0 | 0.67345 |  |  | 0.67345 | 0 | 0.47544 |  |  | 0.47544 | 0 | 0 |  |  | 0 | 0 | 1.1489 | 0 | 0 | 1.1489 | 0
1.2.2.1 | Реконструкция КЛ-10 кВ от ПС-175 (ф.19β) до РП-8 по адресу: Московская область, г. Жуковский | G_2589/15 | 2016 | 2026 | 16.1072 | 16.1072 |  | 16.1072 | 16.1072 | 0 | 0 | 0 | 0 | 0 | 0 | 0 | 0 | 0 | 0 | 0 | 0 | 0 | 0 | 0 | 0 |  |  | 0 | 0 | 0.012 |  |  | 0.012 | 0 | 8.0476 |  |  | 8.0476 | 0 | 8.0596 | 0 | 0 | 8.0596 | 0
1.2.2.1 | Реконструкция КЛ-10 кВ от РТП-8 до РТП-27 по адресу: Московская область, Раменский р-н | I_2594/15 | 2018 | 2025 | 36.2676 | 36.2676 |  | 36.2676 | 36.2676 | 0 | 0 | 0 | 0 | 0 | 0 | 0 | 0 | 0 | 0 | 0 | 0 | 0 | 0 | 0 | 0.26762 |  |  | 0.26762 | 0 | 7.2 |  |  | 7.2 | 0 | 28.8 |  |  | 28.8 | 0 | 36.2676 | 0 | 0 | 36.2676 | 0
1.2.1.1 | Реконструкция ТП-22 и ВЛ-0,23 кВ от ТП-22 по адресу: Московская область, Раменский р-н | G_2595/15 | 2017 | 2024 | 5.4644 | 5.4644 |  | 5.4644 | 5.4644 | 0 | 0 | 0 | 0 | 0 | 0 | 0 | 0 | 0 | 0 | 0 | 0 | 0 | 0 | 0 | 0.66439 |  |  | 0.66439 | 0 | 4.8 |  |  | 4.8 | 0 | 0 |  |  | 0 | 0 | 5.4644 | 0 | 0 | 5.4644 | 0
1.2.1.1 | Реконструкция РУ-10 кВ РП-24 по адресу: Московская область, Раменский р-н., г. Раменское, ул. Свободы | G_2596/15 | 2017 | 2024 | 42.108 | 42.108 |  | 42.108 | 42.108 | 0 | 0 | 0 | 0 | 0 | 0 | 0 | 0 | 0 | 0 | 0 | 0 | 0 | 0 | 0 | 0.10798 |  |  | 0.10798 | 0 | 8.4 |  |  | 8.4 | 0 | 0 |  |  | 0 | 0 | 8.508 | 0 | 0 | 8.508 | 0
1.2.1.1 | Реконструкция РУ-10 кВ РП-9 по адресу: Московская область, Раменский р-н., д . Кузнецово | I_2597/15 | 2018 | 2024 | 15.4832 | 15.4832 |  | 15.4832 | 15.4832 | 0 | 0 | 0 | 0 | 0 | 0 | 0 | 0 | 0 | 0 | 0 | 0 | 0 | 0 | 0 | 0.12316 |  |  | 0.12316 | 0 | 0.96 |  |  | 0.96 | 0 | 0 |  |  | 0 | 0 | 1.0832 | 0 | 0 | 1.0832 | 0
1.2.1.1 | Реконструкция ТП-41 и ВЛ-0,23 кВ от ТП-41 по адресу: Московская область, Раменский р-н | G_2599/15 | 2017 | 2023 | 9.2915 | 9.2915 |  | 9.2915 | 9.2915 | 0 | 0 | 0 | 0 | 0 | 0 | 0 | 0 | 0 | 0 | 0 | 0 | 0 | 0 | 0 | 0.89146 |  |  | 0.89146 | 0 | 8.4 |  |  | 8.4 | 0 | 0 |  |  | 0 | 0 | 9.2915 | 0 | 0 | 9.2915 | 0
1.2.2.1 | Реконструкция КВЛ-10 кВ от ПС-366 до РП-33 по адресу: Московская область, Раменский р-н | G_2600/15 | 2016 | 2024 | 10.7344 | 10.7344 |  | 10.7344 | 10.7344 | 0 | 0 | 0 | 0 | 0 | 0 | 0 | 0 | 0 | 0 | 0 | 0 | 0 | 0 | 0 | 0.17436 |  |  | 0.17436 | 0 | 10.56 |  |  | 10.56 | 0 | 0 |  |  | 0 | 0 | 10.7344 | 0 | 0 | 10.7344 | 0
1.2.1.1 | Перевод сетей на напряжение 10 кВ по адресу: Московская область, Раменский р-н, с.п. Сафоновское | G_2601/15 | 2016 | 2026 | 42.2412 | 42.2412 |  | 42.2412 | 42.2412 | 0 | 0 | 0 | 0 | 0 | 0 | 0 | 0 | 0 | 0 | 0 | 0 | 0 | 0 | 0 | 0 |  |  | 0 | 0 | 0.012 |  |  | 0.012 | 0 | 21.1146 |  |  | 21.1146 | 0 | 21.1266 | 0 | 0 | 21.1266 | 0
1.2.1.1 | Реконструкция ТП-58 и ВЛ-0,23 кВ от ТП-58 по адресу: Московская область, Раменский р-н | G_2610/15 | 2017 | 2022 | 7.9466 | 7.9466 |  | 7.9466 | 7.9466 | 0 | 0 | 0 | 0 | 0 | 0 | 0 | 0 | 0 | 0 | 0.38659 | 0 | 0 | 0.38659 | 0 | 7.56 |  |  | 7.56 | 0 | 0 |  |  | 0 | 0 | 0 |  |  | 0 | 0 | 7.9466 | 0 | 0 | 7.9466 | 0
1.2.1.1 | Реконструкция ТП-72 и ВЛ-0,23 кВ от ТП-72 по адресу: Московская область, Раменский р-н | G_2611/15 | 2017 | 2022 | 6.8471 | 6.8471 |  | 6.8471 | 6.8471 | 0 | 0 | 0 | 0 | 0 | 0 | 0 | 0 | 0 | 0 | 0.2471 | 0 | 0 | 0.2471 | 0 | 6.6 |  |  | 6.6 | 0 | 0 |  |  | 0 | 0 | 0 |  |  | 0 | 0 | 6.8471 | 0 | 0 | 6.8471 | 0
1.2.1.1 | Реконструкция ТП-181 и ВЛ-0,23 кВ от ТП-181 по адресу:Московская область, Раменский р-н | G_2613/15 | 2017 | 2023 | 9.2915 | 9.2915 |  | 9.2915 | 9.2915 | 0 | 0 | 0 | 0 | 0 | 0 | 0 | 0 | 0 | 0 | 0 | 0 | 0 | 0 | 0 | 9.2915 |  |  | 9.2915 | 0 | 0 |  |  | 0 | 0 | 0 |  |  | 0 | 0 | 9.2915 | 0 | 0 | 9.2915 | 0
1.2.1.1 | Реконструкция ТП-402 и ВЛ-0,23 кВ от ТП-402 по адресу: Московская область, Раменский р-н | G_2614/15 | 2017 | 2024 | 5.2854 | 5.2854 |  | 5.2854 | 5.2854 | 0 | 0 | 0 | 0 | 0 | 0 | 0 | 0 | 0 | 0 | 0 | 0 | 0 | 0 | 0 | 0.4734 |  |  | 0.4734 | 0 | 4.812 |  |  | 4.812 | 0 | 0 |  |  | 0 | 0 | 5.2854 | 0 | 0 | 5.2854 | 0
1.2.1.1 | Реконструкция ТП-59 и ВЛ-0,23 кВ от ТП-59 по адресу: Московская область, Раменский р-н | G_2615/15 | 2017 | 2024 | 5.2854 | 5.2854 |  | 5.2854 | 5.2854 | 0 | 0 | 0 | 0 | 0 | 0 | 0 | 0 | 0 | 0 | 0 | 0 | 0 | 0 | 0 | 0.4734 |  |  | 0.4734 | 0 | 4.812 |  |  | 4.812 | 0 | 0 |  |  | 0 | 0 | 5.2854 | 0 | 0 | 5.2854 | 0
1.2.1.1 | Реконструкция ТП-352 и ВЛ-0,23 кВ от ТП-352 по адресу: Московская область, Раменский р-н | G_2616/15 | 2017 | 2024 | 5.2183 | 5.2183 |  | 5.2183 | 5.2183 | 0 | 0 | 0 | 0 | 0 | 0 | 0 | 0 | 0 | 0 | 0 | 0 | 0 | 0 | 0 | 0.4063 |  |  | 0.4063 | 0 | 4.812 |  |  | 4.812 | 0 | 0 |  |  | 0 | 0 | 5.2183 | 0 | 0 | 5.2183 | 0
1.2.2.1 | Реконструкция ВЛ-0,4 кВ от ТП-4, ТП-23, ТП-150, ТП-161, ТП-195 по адресу: Московская обл, г. Раменское, ул. 100-й Свирской Дивизии, ул. Полевая, ул. Московская, ул. Колхозная, ул. Революции, ул. Дунайская, ул. Краснознаменская | I_4598/18 | 2018 | 2022 | 25.4908 | 25.4908 |  | 25.4908 | 23.3677 | 6.3051 | 0 | 0 | 6.3051 | 0 | 5.52 | 0 | 0 | 5.52 | 0 | 11.4393 | 0 | 0 | 11.4393 | 0 | 0 |  |  | 0 | 0 | 0 |  |  | 0 | 0 | 0 |  |  | 0 | 0 | 23.2645 | 0 | 0 | 23.2645 | 0
1.2.1.1 | Реконструкция ТП-40. Строительство ЛЭП-0,4 кВ от ТП-40 по адресу: Московская обл., Раменский р-н, ВЭИ им Ленина п (1 этап) | J_5870/19 | 2019 | 2020 | 0.34813 | 0.34813 |  | 0.34813 | 0.30464 | 0.30065 | 0 | 0 | 0.30065 | 0 | 0 | 0 | 0 | 0 | 0 | 0 | 0 | 0 | 0 | 0 | 0 |  |  | 0 | 0 | 0 |  |  | 0 | 0 | 0 |  |  | 0 | 0 | 0.30065 | 0 | 0 | 0.30065 | 0
1.2.2.1 | Реконструкция участка ВЛ-0,4 кВ от ТП-308 по адресу: Московская обл, Раменский р-н, Раменское г, Ильинский п, Коммунистическая ул, дом №2а | J_5873/19 | 2019 | 2020 | 0.85908 | 0.85908 |  | 0.85908 | 0.70097 | 0.66864 | 0 | 0 | 0.66864 | 0 | 0 | 0 | 0 | 0 | 0 | 0 | 0 | 0 | 0 | 0 | 0 |  |  | 0 | 0 | 0 |  |  | 0 | 0 | 0 |  |  | 0 | 0 | 0.66864 | 0 | 0 | 0.66864 | 0
1.2.2.1 | Реконструкция КВЛ-10 кВ ТП-403 – ТП-473 по адресу: Московская обл, Раменский р-н, г.п. Кратово | J_5682/19 | 2019 | 2021 | 7.5239 | 7.5239 |  | 7.5239 | 7.4823 | 1.6903 | 0 | 0 | 1.6903 | 0 | 4.8 | 0 | 0 | 4.8 | 0 | 0 | 0 | 0 | 0 | 0 | 0 |  |  | 0 | 0 | 0 |  |  | 0 | 0 | 0 |  |  | 0 | 0 | 6.4903 | 0 | 0 | 6.4903 | 0
1.2.1.1 | Реконструкция РУ-6 кВ ТП-493 для электроснабжения энергопринимающих устройств заявителя по адресу: Московская обл, Раменский р-н, пос. Электроизолятор, дом №67 | J_6158/19 | 2020 | 2020 | 2.1546 | 2.1546 |  | 2.1546 | 2.1546 | 2.1546 | 0 | 0 | 2.1546 | 0 | 0 | 0 | 0 | 0 | 0 | 0 | 0 | 0 | 0 | 0 | 0 |  |  | 0 | 0 | 0 |  |  | 0 | 0 | 0 |  |  | 0 | 0 | 2.1546 | 0 | 0 | 2.1546 | 0
1.2.1.1 | Реконструкция РП-3 по адресу: Московская область, г. Раменское, д. Клишева | K_6381/20 | 2020 | 2023 | 33.8292 | 33.8292 |  | 33.8292 | 33.8292 | 0 | 0 | 0 | 0 | 0 | 0 | 0 | 0 | 0 | 0 | 27.0633 | 0 | 0 | 27.0633 | 0 | 6.7658 |  |  | 6.7658 | 0 | 0 |  |  | 0 | 0 | 0 |  |  | 0 | 0 | 33.8292 | 0 | 0 | 33.8292 | 0
1.2.2.1 | Реконструкция ЛЭП-10 кВ от ПС-366 «Донино» по адресу: Московская область, Раменский м.р., г. Раменское, Донинское шоссе | K_6380/20 | 2020 | 2022 | 60.1079 | 60.1079 |  | 60.1079 | 60.1079 | 8.4998 | 0 | 0 | 8.4998 | 0 | 41.2865 | 0 | 0 | 41.2865 | 0 | 10.3216 | 0 | 0 | 10.3216 | 0 | 0 |  |  | 0 | 0 | 0 |  |  | 0 | 0 | 0 |  |  | 0 | 0 | 60.1079 | 0 | 0 | 60.1079 | 0
1.2.2.1 | Реконструкция ЛЭП-0,4 кВ от ТП-318 для электроснабжения энергопринимающих устройств заявителя по адресу: 140120 Московская обл., Раменский р-н, рп Ильинский, ул. Ленинская, д. 66А | K_6360/20 | 2020 | 2020 | 0.55426 | 0.55426 |  | 0.55426 | 0.55426 | 0.55426 | 0 | 0 | 0.55426 | 0 | 0 | 0 | 0 | 0 | 0 | 0 | 0 | 0 | 0 | 0 | 0 |  |  | 0 | 0 | 0 |  |  | 0 | 0 | 0 |  |  | 0 | 0 | 0.55426 | 0 | 0 | 0.55426 | 0
1.2.2.1 | Реконструкция ЛЭП-0,4 кВ от КТП-246 для электроснабжения энергопринимающих устройств заявителя по адресу: Московская обл., Раменский р-н, городское поселение Кратово, д. Хрипань, ул. Первая | K_6357/20 | 2020 | 2020 | 0.48815 | 0.48815 |  | 0.48815 | 0.48815 | 0.48815 | 0 | 0 | 0.48815 | 0 | 0 | 0 | 0 | 0 | 0 | 0 | 0 | 0 | 0 | 0 | 0 |  |  | 0 | 0 | 0 |  |  | 0 | 0 | 0 |  |  | 0 | 0 | 0.48815 | 0 | 0 | 0.48815 | 0
1.2.1.1 | Реконструкция ТП-235 по адресу: Московская обл., Раменский р-н, с. Константиново | J_6247/19 | 2021 | 2021 | 8.2414 | 8.2414 |  | 8.2414 | 8.2414 | 0 | 0 | 0 | 0 | 0 | 8.2414 | 0 | 0 | 8.2414 | 0 | 0 | 0 | 0 | 0 | 0 | 0 |  |  | 0 | 0 | 0 |  |  | 0 | 0 | 0 |  |  | 0 | 0 | 8.2414 | 0 | 0 | 8.2414 | 0
1.2.1.1 | Реконструкция РТП-20 по адресу: Московская обл, г. Раменское, ул. Красноармейская | J_5693/19 | 2021 | 2021 | 38.8168 | 38.8168 |  | 38.8168 | 38.8168 | 0 | 0 | 0 | 0 | 0 | 2.8168 | 0 | 0 | 2.8168 | 0 | 36 | 0 | 0 | 36 | 0 | 0 |  |  | 0 | 0 | 0 |  |  | 0 | 0 | 0 |  |  | 0 | 0 | 38.8168 | 0 | 0 | 38.8168 | 0
1.2.1.1 | Реконструкция ТП-36 по адресу: Московская область, г. Воскресенск ул. Пионерская | G_2010/15 | 2019 | 2023 | 5.3124 | 5.3124 |  | 5.3124 | 5.3124 | 0 | 0 | 0 | 0 | 0 | 0 | 0 | 0 | 0 | 0 | 0 | 0 | 0 | 0 | 0 | 5.3124 |  |  | 5.3124 | 0 | 0 |  |  | 0 | 0 | 0 |  |  | 0 | 0 | 5.3124 | 0 | 0 | 5.3124 | 0
1.2.2.1 | Реконструкция ВЛ 10 кВ ТП-5Р-ТП-6Р по адресу: Воскресенский район, п. им. Цюрупы | I_5013/18 | 2023 | 2024 | 3.2999 | 3.2999 |  | 3.2999 | 3.2999 | 0 | 0 | 0 | 0 | 0 | 0 | 0 | 0 | 0 | 0 | 0 | 0 | 0 | 0 | 0 | 0.89989 |  |  | 0.89989 | 0 | 2.4 |  |  | 2.4 | 0 | 0 |  |  | 0 | 0 | 3.2999 | 0 | 0 | 3.2999 | 0
1.2.1.1 | Реконструкция ТП-403 по адресу: Московская область, г. Воскресенск, мкрн. Новлянский, КНС | G_2011/15 | 2017 | 2023 | 11.2178 | 11.2178 |  | 11.2178 | 11.2178 | 0 | 0 | 0 | 0 | 0 | 0 | 0 | 0 | 0 | 0 | 0 | 0 | 0 | 0 | 0 | 11.2178 |  |  | 11.2178 | 0 | 0 |  |  | 0 | 0 | 0 |  |  | 0 | 0 | 11.2178 | 0 | 0 | 11.2178 | 0
1.2.1.1 | Реконструкция ТП-11 по адресу: Московская область, г. Воскресенск, пл. Ленина | G_2014/15 | 2019 | 2023 | 4.5327 | 4.5327 |  | 4.5327 | 4.5327 | 0 | 0 | 0 | 0 | 0 | 0 | 0 | 0 | 0 | 0 | 0 | 0 | 0 | 0 | 0 | 4.5327 |  |  | 4.5327 | 0 | 0 |  |  | 0 | 0 | 0 |  |  | 0 | 0 | 4.5327 | 0 | 0 | 4.5327 | 0
1.2.1.1 | Реконструкция РУ-6 кВ ТП-303 по адресу: Московская область, г. Воскресенск, мкрн. Лопатинский, ул. Комсомольская | G_2015/15 | 2019 | 2023 | 4.5539 | 4.5539 |  | 4.5539 | 4.5539 | 0 | 0 | 0 | 0 | 0 | 0 | 0 | 0 | 0 | 0 | 0 | 0 | 0 | 0 | 0 | 4.5539 |  |  | 4.5539 | 0 | 0 |  |  | 0 | 0 | 0 |  |  | 0 | 0 | 4.5539 | 0 | 0 | 4.5539 | 0
1.2.1.1 | Реконструкция ТП-13 по адресу: Московская область, г. Воскресенск ул. Пионерская | G_2016/15 | 2019 | 2023 | 7.3056 | 7.3056 |  | 7.3056 | 7.3056 | 0 | 0 | 0 | 0 | 0 | 0 | 0 | 0 | 0 | 0 | 0 | 0 | 0 | 0 | 0 | 7.3056 |  |  | 7.3056 | 0 | 0 |  |  | 0 | 0 | 0 |  |  | 0 | 0 | 7.3056 | 0 | 0 | 7.3056 | 0
1.2.1.1 | Реконструкция ТП-122 по адресу: Московская область, г. Воскресенск, мкрн. Гигант, ул. Мичурина | G_2017/15 | 2017 | 2021 | 3.4213 | 3.4213 |  | 3.4213 | 3.4213 | 0 | 0 | 0 | 0 | 0 | 0.40926 | 0 | 0 | 0.40926 | 0 | 3 | 0 | 0 | 3 | 0 | 0 |  |  | 0 | 0 | 0 |  |  | 0 | 0 | 0 |  |  | 0 | 0 | 3.4093 | 0 | 0 | 3.4093 | 0
1.2.2.1 | Реконструкция КЛ-10 кВ от РП-23 до ТП-123 по адресу: Московская область, г.Воскресенск | G_2018/15 | 2017 | 2024 | 6.0023 | 6.0023 |  | 6.0023 | 6.0023 | 0 | 0 | 0 | 0 | 0 | 0 | 0 | 0 | 0 | 0 | 0 | 0 | 0 | 0 | 0 | 0.23033 |  |  | 0.23033 | 0 | 5.772 |  |  | 5.772 | 0 | 0 |  |  | 0 | 0 | 6.0023 | 0 | 0 | 6.0023 | 0
1.2.2.1 | Реконструкция КЛ-6 кВ от ПС-535 ОАО «Воскресенские минеральные удобрения» до ЦРП-1 фидер «город Л-1», «Город Л-2» по адресу: Московская область, г. Воскресенск, Центр | G_2020/15 | 2016 | 2025 | 38.4455 | 38.4455 |  | 38.4455 | 38.4455 | 0 | 0 | 0 | 0 | 0 | 0 | 0 | 0 | 0 | 0 | 0 | 0 | 0 | 0 | 0 | 0.045456 |  |  | 0.045456 | 0 | 7.68 |  |  | 7.68 | 0 | 30.72 |  |  | 30.72 | 0 | 38.4455 | 0 | 0 | 38.4455 | 0
1.2.2.1 | Реконструкция КЛ-6 кВ от ПС-535 ОАО «Воскресенские минеральные удобрения» до РП-11 фидер «город Л-3» и фидер «город Л-4» по адресу: Московская область, г. Воскресенск, Центр | G_2022/15 | 2016 | 2026 | 20.6338 | 20.6338 |  | 20.6338 | 20.6338 | 0 | 0 | 0 | 0 | 0 | 0 | 0 | 0 | 0 | 0 | 0 | 0 | 0 | 0 | 0 | 0 |  |  | 0 | 0 | 0.012 |  |  | 0.012 | 0 | 10.3109 |  |  | 10.3109 | 0 | 10.3229 | 0 | 0 | 10.3229 | 0
1.2.2.1 | Реконструкция КЛ-6 кВ от ТП-201 до ТП-203 Л-1, Л-2 по адресу: Московская область, г.Воскресенск | G_2024/15 | 2017 | 2024 | 9.3806 | 9.3806 |  | 9.3806 | 9.3806 | 0 | 0 | 0 | 0 | 0 | 0 | 0 | 0 | 0 | 0 | 0 | 0 | 0 | 0 | 0 | 0.12863 |  |  | 0.12863 | 0 | 9.252 |  |  | 9.252 | 0 | 0 |  |  | 0 | 0 | 9.3806 | 0 | 0 | 9.3806 | 0
1.2.2.1 | Реконструкция КЛ-6 кВ от ЦРП-1 до ТП-62 по адресу: Московская область, г.Воскресенск | G_2025/15 | 2017 | 2026 | 11.562 | 11.562 |  | 11.562 | 11.562 | 0 | 0 | 0 | 0 | 0 | 0 | 0 | 0 | 0 | 0 | 0 | 0 | 0 | 0 | 0 | 0 |  |  | 0 | 0 | 0.012 |  |  | 0.012 | 0 | 5.775 |  |  | 5.775 | 0 | 5.787 | 0 | 0 | 5.787 | 0
1.2.2.1 | Реконструкция КЛ-6 кВ от ЦРП-1 до ТП-22 по адресу: Московская область, г.Воскресенск | G_2026/15 | 2017 | 2026 | 15.1278 | 15.1278 |  | 15.1278 | 15.1278 | 0 | 0 | 0 | 0 | 0 | 0 | 0 | 0 | 0 | 0 | 0 | 0 | 0 | 0 | 0 | 0 |  |  | 0 | 0 | 0.012 |  |  | 0.012 | 0 | 7.5579 |  |  | 7.5579 | 0 | 7.5699 | 0 | 0 | 7.5699 | 0
1.2.2.1 | Реконструкция КЛ-6 кВ от ТП-98 до ТП-22 по адресу: Московская область, г.Воскресенск | G_2027/15 | 2017 | 2024 | 11.0264 | 11.0264 |  | 11.0264 | 11.0264 | 0 | 0 | 0 | 0 | 0 | 0 | 0 | 0 | 0 | 0 | 0 | 0 | 0 | 0 | 0 | 0.22639 |  |  | 0.22639 | 0 | 10.8 |  |  | 10.8 | 0 | 0 |  |  | 0 | 0 | 11.0264 | 0 | 0 | 11.0264 | 0
1.2.2.1 | Реконструкция КЛ-6 кВ от ПС-430 до РТП-2П по адресу: Московская область, г. Воскресенск, мкр.Лопатинский, промплощадка | I_2028/15 | 2018 | 2023 | 16.6963 | 16.6963 |  | 16.6963 | 16.6963 | 0 | 0 | 0 | 0 | 0 | 0 | 0 | 0 | 0 | 0 | 0 | 0 | 0 | 0 | 0 | 16.6963 |  |  | 16.6963 | 0 | 0 |  |  | 0 | 0 | 0 |  |  | 0 | 0 | 16.6963 | 0 | 0 | 16.6963 | 0
1.2.2.1 | Реконструкция КЛ-6 кВ от ТП-319 до ТП-320 по адресу: Московская область, г.Воскресенск, мкр.Лопатинский | I_2029/15 | 2018 | 2023 | 6.6421 | 6.6421 |  | 6.6421 | 6.6421 | 0 | 0 | 0 | 0 | 0 | 0 | 0 | 0 | 0 | 0 | 0 | 0 | 0 | 0 | 0 | 6.6421 |  |  | 6.6421 | 0 | 0 |  |  | 0 | 0 | 0 |  |  | 0 | 0 | 6.6421 | 0 | 0 | 6.6421 | 0
1.2.2.1 | Реконструкция КЛ-6 кВ от ТП-303 до ТП-312 по адресу: Московская область, г. Воскресенск, мкр.Лопатинский | I_2030/15 | 2018 | 2023 | 5.9163 | 5.9163 |  | 5.9163 | 5.9163 | 0 | 0 | 0 | 0 | 0 | 0 | 0 | 0 | 0 | 0 | 0 | 0 | 0 | 0 | 0 | 5.9163 |  |  | 5.9163 | 0 | 0 |  |  | 0 | 0 | 0 |  |  | 0 | 0 | 5.9163 | 0 | 0 | 5.9163 | 0
1.2.2.1 | Реконструкция КЛ-6 кВ от РП-8 до ТП-37, по адресу: Московская область, г.Воскресенск | I_2050/15 | 2018 | 2023 | 6.2001 | 6.2001 |  | 6.2001 | 6.2001 | 0 | 0 | 0 | 0 | 0 | 0 | 0 | 0 | 0 | 0 | 0 | 0 | 0 | 0 | 0 | 6.2001 |  |  | 6.2001 | 0 | 0 |  |  | 0 | 0 | 0 |  |  | 0 | 0 | 6.2001 | 0 | 0 | 6.2001 | 0
1.2.2.1 | Реконструкция КЛ-6 кВ от ТП-126 до ТП-68 по адресу: Московская область, г.Воскресенск | I_2051/15 | 2018 | 2023 | 8.1424 | 8.1424 |  | 8.1424 | 8.1424 | 0 | 0 | 0 | 0 | 0 | 0 | 0 | 0 | 0 | 0 | 0 | 0 | 0 | 0 | 0 | 8.1424 |  |  | 8.1424 | 0 | 0 |  |  | 0 | 0 | 0 |  |  | 0 | 0 | 8.1424 | 0 | 0 | 8.1424 | 0
1.2.2.1 | Реконструкция КЛ-6 кВ от ПС-284 до ТП-173 фидер «Ф-1» по адресу: Московская область, Воскресенский район, д.Щербово | G_2052/15 | 2019 | 2023 | 14.2294 | 14.2294 |  | 14.2294 | 14.2294 | 0 | 0 | 0 | 0 | 0 | 0 | 0 | 0 | 0 | 0 | 0 | 0 | 0 | 0 | 0 | 14.2294 |  |  | 14.2294 | 0 | 0 |  |  | 0 | 0 | 0 |  |  | 0 | 0 | 14.2294 | 0 | 0 | 14.2294 | 0
1.2.2.1 | Реконструкция КЛ-6 кВ от ТП-45 до ТП-4 по адресу: Московская область, г. Воскресенск | G_2054/15 | 2019 | 2023 | 4.9925 | 4.9925 |  | 4.9925 | 4.9925 | 0 | 0 | 0 | 0 | 0 | 0 | 0 | 0 | 0 | 0 | 0 | 0 | 0 | 0 | 0 | 4.9925 |  |  | 4.9925 | 0 | 0 |  |  | 0 | 0 | 0 |  |  | 0 | 0 | 4.9925 | 0 | 0 | 4.9925 | 0
1.2.2.1 | Реконструкция КЛ-6 кВ от РП-11 до ТП-45 по адресу: Московская область, г. Воскресенск | G_2055/15 | 2019 | 2023 | 4.9925 | 4.9925 |  | 4.9925 | 4.9925 | 0 | 0 | 0 | 0 | 0 | 0 | 0 | 0 | 0 | 0 | 0 | 0 | 0 | 0 | 0 | 4.9925 |  |  | 4.9925 | 0 | 0 |  |  | 0 | 0 | 0 |  |  | 0 | 0 | 4.9925 | 0 | 0 | 4.9925 | 0
1.2.2.1 | Реконструкция КЛ-6 кВ от РП-2 до ТП-147 по адресу: Московская область, г.Воскресенск | G_2056/15 | 2019 | 2024 | 6.6735 | 6.6735 |  | 6.6735 | 6.6735 | 0 | 0 | 0 | 0 | 0 | 0 | 0 | 0 | 0 | 0 | 0 | 0 | 0 | 0 | 0 | 0 |  |  | 0 | 0 | 6.6735 |  |  | 6.6735 | 0 | 0 |  |  | 0 | 0 | 6.6735 | 0 | 0 | 6.6735 | 0
1.2.2.1 | Реконструкция КЛ-6 кВ от РП-5 до ТП-147 по адресу: Московская область, г. Воскресенск | G_2057/15 | 2019 | 2024 | 9.2937 | 9.2937 |  | 9.2937 | 9.2937 | 0 | 0 | 0 | 0 | 0 | 0 | 0 | 0 | 0 | 0 | 0 | 0 | 0 | 0 | 0 | 0 |  |  | 0 | 0 | 9.2937 |  |  | 9.2937 | 0 | 0 |  |  | 0 | 0 | 9.2937 | 0 | 0 | 9.2937 | 0
1.2.2.1 | Реконструкция КЛ-6 кВ от ТП-95 до ТП-27 по адресу: Московская область, г.Воскресенск | G_2058/15 | 2019 | 2024 | 9.6731 | 9.6731 |  | 9.6731 | 9.6731 | 0 | 0 | 0 | 0 | 0 | 0 | 0 | 0 | 0 | 0 | 0 | 0 | 0 | 0 | 0 | 0 |  |  | 0 | 0 | 9.6731 |  |  | 9.6731 | 0 | 0 |  |  | 0 | 0 | 9.6731 | 0 | 0 | 9.6731 | 0
1.2.2.1 | Реконструкция двух КЛ-6 кВ от РП-4 до РП-6 л-1, л-2 по адресу: Московская область, г.Воскресенск | G_2059/15 | 2019 | 2023 | 14.0693 | 14.0693 |  | 14.0693 | 14.0693 | 0 | 0 | 0 | 0 | 0 | 0 | 0 | 0 | 0 | 0 | 0 | 0 | 0 | 0 | 0 | 14.0693 |  |  | 14.0693 | 0 | 0 |  |  | 0 | 0 | 0 |  |  | 0 | 0 | 14.0693 | 0 | 0 | 14.0693 | 0
1.2.1.1 | Реконструкция ТП-508 по адресу: Московская область. Воскресенский район. ГП Хорлово. пер. Лесной | I_2060/15 | 2018 | 2023 | 12.7984 | 12.7984 |  | 12.7984 | 12.7984 | 0 | 0 | 0 | 0 | 0 | 0 | 0 | 0 | 0 | 0 | 0 | 0 | 0 | 0 | 0 | 1.1906 |  |  | 1.1906 | 0 | 11.6078 |  |  | 11.6078 | 0 | 0 |  |  | 0 | 0 | 12.7984 | 0 | 0 | 12.7984 | 0
1.2.2.1 | Реконструкция КЛ-6 кВ от ПС-283 до ТП-171 фидер «Ф-1», «Ф-2» по адресу: Московская область, Воскресенский район. с.Невское | G_2064/15 | 2016 | 2026 | 16.7927 | 16.7927 |  | 16.7927 | 16.7927 | 0 | 0 | 0 | 0 | 0 | 0 | 0 | 0 | 0 | 0 | 0 | 0 | 0 | 0 | 0 | 0 |  |  | 0 | 0 | 0.012 |  |  | 0.012 | 0 | 8.3903 |  |  | 8.3903 | 0 | 8.4023 | 0 | 0 | 8.4023 | 0
1.2.1.1 | Реконструкция РУ-6кВ ТП-124. Строительство КЛ-10 кВ от РП-23 до ТП-124 по адресу: Московская область, г. Воскресенск ул. Гражданская | G_2070/15 | 2017 | 2024 | 13.0862 | 13.0862 |  | 13.0862 | 13.0862 | 0 | 0 | 0 | 0 | 0 | 0 | 0 | 0 | 0 | 0 | 0 | 0 | 0 | 0 | 0 | 1.0862 |  |  | 1.0862 | 0 | 12 |  |  | 12 | 0 | 0 |  |  | 0 | 0 | 13.0862 | 0 | 0 | 13.0862 | 0
1.2.1.1 | Реконструкция ТП-307 по адресу: Московская область, г. Воскресенск, ул. Маркина | G_2073/15 | 2019 | 2023 | 3.3691 | 3.3691 |  | 3.3691 | 3.3691 | 0 | 0 | 0 | 0 | 0 | 0 | 0 | 0 | 0 | 0 | 0 | 0 | 0 | 0 | 0 | 3.3691 |  |  | 3.3691 | 0 | 0 |  |  | 0 | 0 | 0 |  |  | 0 | 0 | 3.3691 | 0 | 0 | 3.3691 | 0
1.2.1.1 | Реконструкция РУ-6 кВ ТП-27 по адресу: Московская обл., г. Воскресенск, ул. Химиков | I_5327/18 | 2019 | 2020 | 1.3337 | 1.3337 |  | 1.3337 | 1.3334 | 1.3217 | 0 | 0 | 1.3217 | 0 | 0 | 0 | 0 | 0 | 0 | 0 | 0 | 0 | 0 | 0 | 0 |  |  | 0 | 0 | 0 |  |  | 0 | 0 | 0 |  |  | 0 | 0 | 1.3217 | 0 | 0 | 1.3217 | 0
1.2.1.1 | Реконструкция ТП-199 по адресу: 140200, Московская обл., Воскресенский р-н, г. Воскресенск, ул. Суворова, д. №7 | J_6089/19 | 2020 | 2020 | 0.35523 | 0.35523 |  | 0.35523 | 0.31116 | 0.30036 | 0 | 0 | 0.30036 | 0 | 0 | 0 | 0 | 0 | 0 | 0 | 0 | 0 | 0 | 0 | 0 |  |  | 0 | 0 | 0 |  |  | 0 | 0 | 0 |  |  | 0 | 0 | 0.30036 | 0 | 0 | 0.30036 | 0
1.2.1.1 | Реконструкция ТП-244 по адресу: Московская область, Воскресенский район, д. Конобеево | G_2307/15 | 2016 | 2023 | 10.8348 | 10.8348 |  | 10.8348 | 10.8348 | 0 | 0 | 0 | 0 | 0 | 0 | 0 | 0 | 0 | 0 | 0 | 0 | 0 | 0 | 0 | 0.67598 |  |  | 0.67598 | 0 | 10.1588 |  |  | 10.1588 | 0 | 0 |  |  | 0 | 0 | 10.8348 | 0 | 0 | 10.8348 | 0
1.2.1.1 | Реконструкция РУ-6 кВ ПС-496 для электроснабжения энергопринимающих устройств заявителя по адресу: Московская обл, Воскресенский р-н, д. Потаповская | J_6283/19 | 2020 | 2020 | 0.3056 | 0.3056 |  | 0.3056 | 0.3056 | 0.3056 | 0 | 0 | 0.3056 | 0 | 0 | 0 | 0 | 0 | 0 | 0 | 0 | 0 | 0 | 0 | 0 |  |  | 0 | 0 | 0 |  |  | 0 | 0 | 0 |  |  | 0 | 0 | 0.3056 | 0 | 0 | 0.3056 | 0
1.2.1.1 | Реконструкция ТП-723, строительство ЛЭП-0,4кВ по адресу: 140250, Московская обл., Воскресенский р-н, пгт. Белозерский, ул. Молодежная, уч. № 1 (1 этап) | J_6242/19 | 2020 | 2020 | 2.266 | 2.266 |  | 2.266 | 2.266 | 1.1367 | 0 | 0 | 1.1367 | 0 | 0 | 0 | 0 | 0 | 0 | 0 | 0 | 0 | 0 | 0 | 0 |  |  | 0 | 0 | 0 |  |  | 0 | 0 | 0 |  |  | 0 | 0 | 1.1367 | 0 | 0 | 1.1367 | 0
1.2.2.1 | Реконструкция ВЛ-0,4 кВ от ТП-514 по адресу: Московская область, г. Домодедово | I_4486/18 | 2018 | 2021 | 7.657 | 7.657 |  | 7.657 | 7.657 | 2.6924 | 0 | 0 | 2.6924 | 0 | 4.8 | 0 | 0 | 4.8 | 0 | 0 | 0 | 0 | 0 | 0 | 0 |  |  | 0 | 0 | 0 |  |  | 0 | 0 | 0 |  |  | 0 | 0 | 7.4924 | 0 | 0 | 7.4924 | 0
1.2.2.1 | Реконструкция 2КЛ-10 кВ от ТП-5 до КТП-63 по адресу: Московская обл., Домодедово г.о., мкр. Авиационный | J_5585/18 | 2019 | 2020 | 2.956 | 2.956 |  | 2.956 | 2.9505 | 2.7189 | 0 | 0 | 2.7189 | 0 | 0 | 0 | 0 | 0 | 0 | 0 | 0 | 0 | 0 | 0 | 0 |  |  | 0 | 0 | 0 |  |  | 0 | 0 | 0 |  |  | 0 | 0 | 2.7189 | 0 | 0 | 2.7189 | 0
1.2.2.1 | Реконструкция ВЛ 10кВ РП-51 - ТП-501 (инв. № 6068) по адресу: Московская обл., г.Домодедово от СНТ Южное-2 до поворота на с. Колычево | I_5058/18 | 2019 | 2022 | 22.4048 | 22.4048 |  | 22.4048 | 22.4048 | 0.012 | 0 | 0 | 0.012 | 0 | 3.958 | 0 | 0 | 3.958 | 0 | 17.2503 | 0 | 0 | 17.2503 | 0 | 0 |  |  | 0 | 0 | 0 |  |  | 0 | 0 | 0 |  |  | 0 | 0 | 21.2204 | 0 | 0 | 21.2204 | 0
1.2.2.1 | Реконструкция ВЛ 10 кВ отп. от ф.5 с п/ст 233 от оп.34 до оп.54 (инв. №10002671 ) по адресу: Московская обл., г.Домодедово, д. Благое | I_5059/18 | 2019 | 2020 | 4.141 | 4.141 |  | 4.141 | 4.141 | 4.141 | 0 | 0 | 4.141 | 0 | 0 | 0 | 0 | 0 | 0 | 0 | 0 | 0 | 0 | 0 | 0 |  |  | 0 | 0 | 0 |  |  | 0 | 0 | 0 |  |  | 0 | 0 | 4.141 | 0 | 0 | 4.141 | 0
1.2.2.1 | Реконструкция ВЛ 10 кВ отп. от ф.5 с п/ст 233 от оп.55 до оп70 (инв. №10002672) по адресу: Московская обл., г.Домодедово, д. Благое | I_5060/18 | 2020 | 2020 | 2.6887 | 2.6887 |  | 2.6887 | 2.6887 | 2.6827 | 0 | 0 | 2.6827 | 0 | 0 | 0 | 0 | 0 | 0 | 0 | 0 | 0 | 0 | 0 | 0 |  |  | 0 | 0 | 0 |  |  | 0 | 0 | 0 |  |  | 0 | 0 | 2.6827 | 0 | 0 | 2.6827 | 0
1.2.2.1 | Реконструкция ВЛ-10кВ отп. от ф.2 ПС-708 – РП-19 до КТП-596 по адресу: Московская обл., г. Домодедово, мкр. Белые Столбы, ул. Правды, Осипенко | I_5061/18 | 2020 | 2020 | 2.8308 | 2.8308 |  | 2.8308 | 2.8308 | 2.8308 | 0 | 0 | 2.8308 | 0 | 0 | 0 | 0 | 0 | 0 | 0 | 0 | 0 | 0 | 0 | 0 |  |  | 0 | 0 | 0 |  |  | 0 | 0 | 0 |  |  | 0 | 0 | 2.8308 | 0 | 0 | 2.8308 | 0
1.2.1.1 | Реконструкция ТП-59 по адресу: Московская обл, Домодедово г, Авиационный мрн, Туполева ул, д. 2 | I_5309/18 | 2018 | 2020 | 2.7208 | 2.7208 |  | 2.7208 | 2.4658 | 1.7106 | 0 | 0 | 1.7106 | 0 | 0 | 0 | 0 | 0 | 0 | 0 | 0 | 0 | 0 | 0 | 0 |  |  | 0 | 0 | 0 |  |  | 0 | 0 | 0 |  |  | 0 | 0 | 1.7106 | 0 | 0 | 1.7106 | 0
1.2.2.1 | Реконструкция ВЛ-0,4 кВ от КТП-827 по адресу: Московская область, г. Домодедово | I_4488/18 | 2018 | 2023 | 12.3967 | 12.3967 |  | 12.3967 | 12.3967 | 0 | 0 | 0 | 0 | 0 | 0 | 0 | 0 | 0 | 0 | 0 | 0 | 0 | 0 | 0 | 0.39666 |  |  | 0.39666 | 0 | 12 |  |  | 12 | 0 | 0 |  |  | 0 | 0 | 12.3967 | 0 | 0 | 12.3967 | 0
1.2.2.1 | Реконструкция ВЛ-0,4 кВ от ТП-818 по адресу: Московская область, г.о. Домодедово, а.о. Повадинского, с. Вельяминово | I_4491/18 | 2018 | 2024 | 5.2138 | 5.2138 |  | 5.2138 | 5.2138 | 0 | 0 | 0 | 0 | 0 | 0 | 0 | 0 | 0 | 0 | 0 | 0 | 0 | 0 | 0 | 0.35384 |  |  | 0.35384 | 0 | 4.86 |  |  | 4.86 | 0 | 0 |  |  | 0 | 0 | 5.2138 | 0 | 0 | 5.2138 | 0
1.2.2.1 | Реконструкция КЛ-6 кВ направлением ТП-1Г - КТПН-4 по адресу: Московская область, г.о. Домодедово, а.о. Краснопутьский, с. Красный путь | I_4710/18 | 2018 | 2023 | 20.4406 | 20.4406 |  | 20.4406 | 20.4406 | 0 | 0 | 0 | 0 | 0 | 0 | 0 | 0 | 0 | 0 | 0 | 0 | 0 | 0 | 0 | 2.4406 |  |  | 2.4406 | 0 | 18 |  |  | 18 | 0 | 0 |  |  | 0 | 0 | 20.4406 | 0 | 0 | 20.4406 | 0
1.2.2.1 | Реконструкция КЛ-6 кВ направлением РП-40 - ТП-428 по адресу: Московская область, г. Домодедово, мкр. Северный | I_4711/18 | 2018 | 2023 | 2.6375 | 2.6375 |  | 2.6375 | 2.6375 | 0 | 0 | 0 | 0 | 0 | 0 | 0 | 0 | 0 | 0 | 0 | 0 | 0 | 0 | 0 | 2.5895 |  |  | 2.5895 | 0 | 0 |  |  | 0 | 0 | 0 |  |  | 0 | 0 | 2.5895 | 0 | 0 | 2.5895 | 0
1.2.1.1 | Реконструкция ТП-414 по адресу: 142000, Московская обл., г. Домодедово, Каширское ш., д № 100А | J_6261/19 | 2020 | 2020 | 2.266 | 2.266 |  | 2.266 | 2.266 | 2.266 | 0 | 0 | 2.266 | 0 | 0 | 0 | 0 | 0 | 0 | 0 | 0 | 0 | 0 | 0 | 0 |  |  | 0 | 0 | 0 |  |  | 0 | 0 | 0 |  |  | 0 | 0 | 2.266 | 0 | 0 | 2.266 | 0
1.2.2.1 | Реконструкция ВЛ-6кВ от ТП-157 до КТП-128 по адресу: Московская область, Коломенский р-н. д. Новоселки | G_2526/15 | 2017 | 2026 | 12.1475 | 12.1475 |  | 12.1475 | 12.1475 | 0 | 0 | 0 | 0 | 0 | 0 | 0 | 0 | 0 | 0 | 0 | 0 | 0 | 0 | 0 | 0 |  |  | 0 | 0 | 0.012 |  |  | 0.012 | 0 | 6.0677 |  |  | 6.0677 | 0 | 6.0797 | 0 | 0 | 6.0797 | 0
1.2.2.1 | Реконструкция ВЛ 10 кВ РП-10-ТП-64 по адресу: Коломенский район, п. Пески | I_5014/18 | 2022 | 2024 | 4.647 | 4.647 |  | 4.647 | 4.647 | 0 | 0 | 0 | 0 | 0 | 0 | 0 | 0 | 0 | 0 | 0 | 0 | 0 | 0 | 0 | 0.85424 |  |  | 0.85424 | 0 | 3.7928 |  |  | 3.7928 | 0 | 0 |  |  | 0 | 0 | 4.647 | 0 | 0 | 4.647 | 0
1.2.1.1 | Реконструкция РТП-88 по адресу: Московская область, г.Коломна | I_5434/18 | 2018 | 2024 | 43.2214 | 43.2214 |  | 43.2214 | 43.2214 | 0.024 | 0 | 0 | 0.024 | 0 | 0 | 0 | 0 | 0 | 0 | 0 | 0 | 0 | 0 | 0 | 0.027672 |  |  | 0.027672 | 0 | 5.9937 |  |  | 5.9937 | 0 | 0 |  |  | 0 | 0 | 6.0454 | 0 | 0 | 6.0454 | 0
1.2.1.1 | Реконструкция КТП-288 по адресу: Московская область, г. Коломна, ул. Ясная | I_5436/18 | 2018 | 2022 | 3.7333 | 3.7333 |  | 3.7333 | 3.7333 | 0.012 | 0 | 0 | 0.012 | 0 | 0 | 0 | 0 | 0 | 0 | 0.13333 | 0 | 0 | 0.13333 | 0 | 3 |  |  | 3 | 0 | 0 |  |  | 0 | 0 | 0 |  |  | 0 | 0 | 3.1453 | 0 | 0 | 3.1453 | 0
1.2.1.1 | Реконструкция КТП-287 по адресу: Московская область, г. Коломна, ул. Полянка | I_5437/18 | 2018 | 2022 | 3.2315 | 3.2315 |  | 3.2315 | 3.2315 | 0.012 | 0 | 0 | 0.012 | 0 | 0 | 0 | 0 | 0 | 0 | 0.23154 | 0 | 0 | 0.23154 | 0 | 2.4 |  |  | 2.4 | 0 | 0 |  |  | 0 | 0 | 0 |  |  | 0 | 0 | 2.6435 | 0 | 0 | 2.6435 | 0
1.2.2.1 | Реконструкция ВЛ-10кВ от КТП-308 до ТП-325 по адресу: Московская область, Коломенский р-н., р/х «Осенка» | G_2527/15 | 2017 | 2026 | 19.77 | 19.77 |  | 19.77 | 19.77 | 0 | 0 | 0 | 0 | 0 | 0 | 0 | 0 | 0 | 0 | 0 | 0 | 0 | 0 | 0 | 0 |  |  | 0 | 0 | 0.012 |  |  | 0.012 | 0 | 9.879 |  |  | 9.879 | 0 | 9.891 | 0 | 0 | 9.891 | 0
1.2.2.1 | Реконструкция ВЛ-10 кВ от ТП-104 до ВЛ-10кВ оп.№1 по адресу: Московская область, Коломенский р-н, р/х «Осенка» | G_2528/15 | 2017 | 2022 | 5.3488 | 5.3488 |  | 5.3488 | 5.3488 | 0 | 0 | 0 | 0 | 0 | 0 | 0 | 0 | 0 | 0 | 0.53676 | 0 | 0 | 0.53676 | 0 | 4.8 |  |  | 4.8 | 0 | 0 |  |  | 0 | 0 | 0 |  |  | 0 | 0 | 5.3368 | 0 | 0 | 5.3368 | 0
1.2.1.1 | Реконструкция ТП-73 по адресу: Московская обл., Коломенский р-н, Коломна г, Озерский проезд | J_5874/19 | 2019 | 2020 | 0.7695 | 0.7695 |  | 0.7695 | 0.7695 | 0.67141 | 0 | 0 | 0.67141 | 0 | 0 | 0 | 0 | 0 | 0 | 0 | 0 | 0 | 0 | 0 | 0 |  |  | 0 | 0 | 0 |  |  | 0 | 0 | 0 |  |  | 0 | 0 | 0.67141 | 0 | 0 | 0.67141 | 0
1.2.2.1 | Реконструкция КВЛ-10 кВ от ТП-24 до ТП-115, ТП-51 по адресу: Московская область, Коломенский р-н.. п. Пески | I_2532/15 | 2018 | 2023 | 11.266 | 11.266 |  | 11.266 | 11.266 | 0 | 0 | 0 | 0 | 0 | 0 | 0 | 0 | 0 | 0 | 0 | 0 | 0 | 0 | 0 | 0.466 |  |  | 0.466 | 0 | 10.8 |  |  | 10.8 | 0 | 0 |  |  | 0 | 0 | 11.266 | 0 | 0 | 11.266 | 0
1.2.1.1 | Реконструкция здания с гаражными, складскими и офисными помещениями по адресу: Московская обл., г. Коломна, ул. Красногвардейская, 36 | J_5772/19 | 2019 | 2022 | 64.5608 | 64.5608 |  | 64.5608 | 60.9586 | 3.262 | 0 | 0 | 3.262 | 0 | 0.3608 | 0 | 0 | 0.3608 | 0 | 53.268 | 0 | 0 | 53.268 | 0 | 0 |  |  | 0 | 0 | 0 |  |  | 0 | 0 | 0 |  |  | 0 | 0 | 56.8908 | 0 | 0 | 56.8908 | 0
1.2.2.1 | Реконструкция КЛ-10 кВ ф. 15 и ф. 45А ПС-401 «Голутвин» для электроснабжения энергопринимающих устройств заявителя по адресу: 140412, Московская обл., г. Коломна, ул. Набережная реки Коломенки, д. №7 | J_5685/19 | 2019 | 2020 | 44.3471 | 44.3471 |  | 44.3471 | 44.3471 | 4.6337 | 0 | 0 | 4.6337 | 0 | 39.6 | 0 | 0 | 39.6 | 0 | 0 | 0 | 0 | 0 | 0 | 0 |  |  | 0 | 0 | 0 |  |  | 0 | 0 | 0 |  |  | 0 | 0 | 44.2337 | 0 | 0 | 44.2337 | 0
1.2.1.1 | Реконструкция ТП-23 для электроснабжения энергопринимающих устройств заявителя по адресу: 140408, Московская обл., г. Коломна, ул. Октябрьской Революции, дом № 347 | J_6154/19 | 2020 | 2020 | 0.77772 | 0.77772 |  | 0.77772 | 0.77772 | 0.58053 | 0 | 0 | 0.58053 | 0 | 0 | 0 | 0 | 0 | 0 | 0 | 0 | 0 | 0 | 0 | 0 |  |  | 0 | 0 | 0 |  |  | 0 | 0 | 0 |  |  | 0 | 0 | 0.58053 | 0 | 0 | 0.58053 | 0
1.2.2.1 | Реконструкция ЛЭП-0,4кВ по адресу: Московская обл., г. Коломна, ул. Гражданская | J_6232/19 | 2019 | 2020 | 0.041271 | 0.041271 |  | 0.041271 | 0.040981 | 0.013956 | 0 | 0 | 0.013956 | 0 | 0 | 0 | 0 | 0 | 0 | 0 | 0 | 0 | 0 | 0 | 0 |  |  | 0 | 0 | 0 |  |  | 0 | 0 | 0 |  |  | 0 | 0 | 0.013956 | 0 | 0 | 0.013956 | 0
1.2.2.1 | Реконструкция РТП-6 по адресу: Московская обл., г. Коломна, ул. Юбилейная, д. № 7а | K_6340/20 | 2020 | 2020 | 0.58447 | 0.58447 |  | 0.58447 | 0.58447 | 0.47448 | 0 | 0 | 0.47448 | 0 | 0 | 0 | 0 | 0 | 0 | 0 | 0 | 0 | 0 | 0 | 0 |  |  | 0 | 0 | 0 |  |  | 0 | 0 | 0 |  |  | 0 | 0 | 0.47448 | 0 | 0 | 0.47448 | 0
1.2.2.1 | Реконструкция ЛЭП-0,4кВ по адресу: Московская обл., г. Коломна, ул. Ларцевы Поляны, д. № 6 | J_6255/19 | 2020 | 2020 | 0.56778 | 0.56778 |  | 0.56778 | 0.56778 | 0.24529 | 0 | 0 | 0.24529 | 0 | 0 | 0 | 0 | 0 | 0 | 0 | 0 | 0 | 0 | 0 | 0 |  |  | 0 | 0 | 0 |  |  | 0 | 0 | 0 |  |  | 0 | 0 | 0.24529 | 0 | 0 | 0.24529 | 0
1.2.2.1 | Реконструкция участка ВЛИ-0,4 кВ от ТП-5 для электроснабжения энергопринимающих устройств заявителя по адресу: 140412, Московская обл., г. Коломна, ул. Большая Запрудная | J_6185/19 | 2020 | 2020 | 0.13848 | 0.13848 |  | 0.13848 | 0.13848 | 0.13433 | 0 | 0 | 0.13433 | 0 | 0 | 0 | 0 | 0 | 0 | 0 | 0 | 0 | 0 | 0 | 0 |  |  | 0 | 0 | 0 |  |  | 0 | 0 | 0 |  |  | 0 | 0 | 0.13433 | 0 | 0 | 0.13433 | 0
1.2.1.1 | РеконструкцияТП-613по адресу: Московская область, г. Лыткарино, ул. 3а квартал, вблизи д. 13 | I_4744/18 | 2020 | 2022 | 6.5465 | 6.5465 |  | 6.5465 | 6.5465 | 0 | 0 | 0 | 0 | 0 | 0.54653 | 0 | 0 | 0.54653 | 0 | 6 | 0 | 0 | 6 | 0 | 0 |  |  | 0 | 0 | 0 |  |  | 0 | 0 | 0 |  |  | 0 | 0 | 6.5465 | 0 | 0 | 6.5465 | 0
1.2.1.1 | РТП 2х400кВА-06/0,4кВ по адресу: Московская область, г. Ивантеевка, ул. Первомайская | H_51П/12-02 | 2017 | 2021 | 33.3246 | 33.3246 |  | 33.3246 | 30.981 | 0.65582 | 0 | 0 | 0.65582 | 0 | 1.5158 | 0 | 0 | 1.5158 | 0 | 28.8 | 0 | 0 | 28.8 | 0 | 0 |  |  | 0 | 0 | 0 |  |  | 0 | 0 | 0 |  |  | 0 | 0 | 30.9716 | 0 | 0 | 30.9716 | 0
1.2.1.1 | Реконструкция ТП-1157 по адресу: Московская обл, г. Ивантеевка, ул. Первомайская, д. 39, ГБУЗ «Ивантеевская центральная городская больница | I_5314/18 | 2018 | 2020 | 1.4888 | 1.4888 |  | 1.4888 | 1.3618 | 1.3538 | 0 | 0 | 1.3538 | 0 | 0 | 0 | 0 | 0 | 0 | 0 | 0 | 0 | 0 | 0 | 0 |  |  | 0 | 0 | 0 |  |  | 0 | 0 | 0 |  |  | 0 | 0 | 1.3538 | 0 | 0 | 1.3538 | 0
1.2.2.1 | Реконструкция Ф.1, Ф.2 от ПС-239 «Пушкино» по адресу: Московская область, г. Ивантеевка, Ярославское шоссе – ул. Первомайская | H_3029/16 | 2016 | 2022 | 16.27 | 16.27 |  | 16.27 | 15.2058 | 2.5172 | 0 | 0 | 2.5172 | 0 | 0.48895 | 0 | 0 | 0.48895 | 0 | 12.12 | 0 | 0 | 12.12 | 0 | 0 |  |  | 0 | 0 | 0 |  |  | 0 | 0 | 0 |  |  | 0 | 0 | 15.1261 | 0 | 0 | 15.1261 | 0
1.2.1.1 | Реконструкция ТП-1381 по адресу: 141282, Московская обл., г. Ивантеевка, ул. Толмачева, д. № 27 | J_5800/18 | 2019 | 2021 | 10.1494 | 10.1494 |  | 10.1494 | 8.7786 | 5.8145 | 0 | 0 | 5.8145 | 0 | 0.52157 | 0 | 0 | 0.52157 | 0 | 1.2 | 0 | 0 | 1.2 | 0 | 0 |  |  | 0 | 0 | 0 |  |  | 0 | 0 | 0 |  |  | 0 | 0 | 7.536 | 0 | 0 | 7.536 | 0
1.2.1.1 | Реконструкция ТП-1057 для электроснабжения энергопринимающих устройств заявителя по адресу: Московская обл., г. Ивантеевка, ул. Огорхоз, дом № 3 | K_6456/20 | 2020 | 2020 | 0.58447 | 0.58447 |  | 0.58447 | 0.58447 | 0.49592 | 0 | 0 | 0.49592 | 0 | 0 | 0 | 0 | 0 | 0 | 0 | 0 | 0 | 0 | 0 | 0 |  |  | 0 | 0 | 0 |  |  | 0 | 0 | 0 |  |  | 0 | 0 | 0.49592 | 0 | 0 | 0.49592 | 0
1.2.2.1 | Реконструкция ЛЭП-0,4 кВ от ТП-1047а для электроснабжения энергопринимающих устройств заявителя по адресу: 141282, Московская обл, Ивантеевка г, Толмачева ул, дом № 1 | K_6348/20 | 2020 | 2020 | 1.2766 | 1.2766 |  | 1.2766 | 1.2766 | 1.2766 | 0 | 0 | 1.2766 | 0 | 0 | 0 | 0 | 0 | 0 | 0 | 0 | 0 | 0 | 0 | 0 |  |  | 0 | 0 | 0 |  |  | 0 | 0 | 0 |  |  | 0 | 0 | 1.2766 | 0 | 0 | 1.2766 | 0
1.2.2.1 | Реконструкция ВЛ-0,4кВ по адресу: Московская обл., г. Ивантеевка, С/Т «Лесное | K_6330/20 | 2020 | 2020 | 0.39876 | 0.39876 |  | 0.39876 | 0.39876 | 0.39876 | 0 | 0 | 0.39876 | 0 | 0 | 0 | 0 | 0 | 0 | 0 | 0 | 0 | 0 | 0 | 0 |  |  | 0 | 0 | 0 |  |  | 0 | 0 | 0 |  |  | 0 | 0 | 0.39876 | 0 | 0 | 0.39876 | 0
1.2.2.1 | Реконструкция ЛЭП-0,4 кВ от ТП-1162 по адресу: Московская обл, Ивантеевка г, Первомайская ул, дом №39 | J_5897/19 | 2020 | 2020 | 4.8273 | 4.8273 |  | 4.8273 | 4.8273 | 4.8273 | 0 | 0 | 4.8273 | 0 | 0 | 0 | 0 | 0 | 0 | 0 | 0 | 0 | 0 | 0 | 0 |  |  | 0 | 0 | 0 |  |  | 0 | 0 | 0 |  |  | 0 | 0 | 4.8273 | 0 | 0 | 4.8273 | 0
1.2.1.1 | Реконструкция ТП-195 по адресу: Московская обл, Химкинский р-н, Химки, Парковая ул., вблизи дома №5 | J_5851/19 | 2019 | 2020 | 1.3715 | 1.3715 |  | 1.3715 | 0.09858 | 0.012 | 0 | 0 | 0.012 | 0 | 0 | 0 | 0 | 0 | 0 | 0 | 0 | 0 | 0 | 0 | 0 |  |  | 0 | 0 | 0 |  |  | 0 | 0 | 0 |  |  | 0 | 0 | 0.012 | 0 | 0 | 0.012 | 0
1.2.2.1 | Реконструкция КЛ-6 кВ от ПС-444 до РП-14 (ф.7, ф.27, ф.10, ф.24) по адресу: Московская область, г.о. Химки | G_3187/16 | 2016 | 2022 | 61.6557 | 61.6557 |  | 61.6557 | 56.976 | 3.72 | 0 | 0 | 3.72 | 0 | 0.67784 | 0 | 0 | 0.67784 | 0 | 35.4 | 0 | 0 | 35.4 | 0 | 0 |  |  | 0 | 0 | 0 |  |  | 0 | 0 | 0 |  |  | 0 | 0 | 39.7978 | 0 | 0 | 39.7978 | 0
1.2.1.1 | Реконструкция РУ-10 кВ РП-90 по адресу: Московская область, г.о. Химки | G_3189/16 | 2016 | 2021 | 55.6869 | 55.6869 |  | 55.6869 | 52.9297 | 0.7432 | 0 | 0 | 0.7432 | 0 | 2.4 | 0 | 0 | 2.4 | 0 | 34.8 | 0 | 0 | 34.8 | 0 | 0 |  |  | 0 | 0 | 0 |  |  | 0 | 0 | 0 |  |  | 0 | 0 | 37.9432 | 0 | 0 | 37.9432 | 0
1.2.1.1 | Реконструкция ТП-186. Строительство ЛЭП-0,4 кВ от ТП-186 по адресу: Московская область, Химкинский район, г. Химки, мкр. Подрезково (1 этап) | J_5794/19 | 2019 | 2020 | 1.8193 | 1.8193 |  | 1.8193 | 1.8193 | 1.8193 | 0 | 0 | 1.8193 | 0 | 0 | 0 | 0 | 0 | 0 | 0 | 0 | 0 | 0 | 0 | 0 |  |  | 0 | 0 | 0 |  |  | 0 | 0 | 0 |  |  | 0 | 0 | 1.8193 | 0 | 0 | 1.8193 | 0
1.2.1.1 | Реконструкция ТП-398 по адресу: Московская обл., г. Химки, мкр. Сходня, Юбилейный проезд | J_4240/17 | 2019 | 2020 | 2.266 | 2.266 |  | 2.266 | 2.2658 | 1.2109 | 0 | 0 | 1.2109 | 0 | 0 | 0 | 0 | 0 | 0 | 0 | 0 | 0 | 0 | 0 | 0 |  |  | 0 | 0 | 0 |  |  | 0 | 0 | 0 |  |  | 0 | 0 | 1.2109 | 0 | 0 | 1.2109 | 0
1.2.2.1 | Реконструкция КЛ-6 кВ направлением РП-2 – РП-14, РП-2 – ТП-224, ТП-221 – ТП-248 по адресу: Московская область, г. Химки | K_6378/20 | 2022 | 2022 | 23.8285 | 23.8285 |  | 23.8285 | 23.8285 | 0.012 | 0 | 0 | 0.012 | 0 | 0 | 0 | 0 | 0 | 0 | 23.7085 | 0 | 0 | 23.7085 | 0 | 0 |  |  | 0 | 0 | 0 |  |  | 0 | 0 | 0 |  |  | 0 | 0 | 23.7205 | 0 | 0 | 23.7205 | 0
1.2.2.1 | Реконструкция КЛ-10 кВ направлением ТЭЦ-21 – РП-12 по адресу: Московская область, г. Химки, мкр. Левобережный | K_6379/20 | 2022 | 2022 | 12.7287 | 12.7287 |  | 12.7287 | 12.7287 | 0.012 | 0 | 0 | 0.012 | 0 | 0 | 0 | 0 | 0 | 0 | 12.6087 | 0 | 0 | 12.6087 | 0 | 0 |  |  | 0 | 0 | 0 |  |  | 0 | 0 | 0 |  |  | 0 | 0 | 12.6207 | 0 | 0 | 12.6207 | 0
1.2.2.1 | Реконструкция ЛЭП-0,4кВ по адресу: Московская обл., г. Химки., мкр. Сходня, ул. Фрунзе, вл. № 26А | J_6274/19 | 2020 | 2020 | 0.39546 | 0.39546 |  | 0.39546 | 0.39546 | 0.23436 | 0 | 0 | 0.23436 | 0 | 0 | 0 | 0 | 0 | 0 | 0 | 0 | 0 | 0 | 0 | 0 |  |  | 0 | 0 | 0 |  |  | 0 | 0 | 0 |  |  | 0 | 0 | 0.23436 | 0 | 0 | 0.23436 | 0
1.2.2.1 | Реконструкция существующей ВЛ-0,4 кВ от ТП-303 для электроснабжения энергопринимающих устройств заявителя по адресу: 141420, Московская обл., г. Химки, мкр. Сходня, Октябрьский туп., д. № 2 | J_6243/19 | 2020 | 2020 | 0.22027 | 0.22027 |  | 0.22027 | 0.22027 | 0.1833 | 0 | 0 | 0.1833 | 0 | 0 | 0 | 0 | 0 | 0 | 0 | 0 | 0 | 0 | 0 | 0 |  |  | 0 | 0 | 0 |  |  | 0 | 0 | 0 |  |  | 0 | 0 | 0.1833 | 0 | 0 | 0.1833 | 0
1.2.2.1 | Реконструкция ЛЭП-0,4 кВ от РУ-0,4 кВ ТП-210816 по адресу: Московская обл., Одинцовский р-н, Малые Вяземы д., Северная ул. | J_ОД-9/19 | 2019 | 2020 | 0.69847 | 0.69847 |  | 0.69847 | 0.45187 | 0.0051094 | 0 | 0 | 0.0051094 | 0 | 0 | 0 | 0 | 0 | 0 | 0 | 0 | 0 | 0 | 0 | 0 |  |  | 0 | 0 | 0 |  |  | 0 | 0 | 0 |  |  | 0 | 0 | 0.0051094 | 0 | 0 | 0.0051094 | 0
1.2.2.1 | Реконструкция ВЛ-0,4 кВ по адресу: Московская обл, Одинцовский р-н, Жаворонковская п/а, Жаворонки с, Советская 3-я ул | J_ОД-6/19 | 2019 | 2020 | 0.31912 | 0.31912 |  | 0.31912 | 0.17995 | 0.0051089 | 0 | 0 | 0.0051089 | 0 | 0 | 0 | 0 | 0 | 0 | 0 | 0 | 0 | 0 | 0 | 0 |  |  | 0 | 0 | 0 |  |  | 0 | 0 | 0 |  |  | 0 | 0 | 0.0051089 | 0 | 0 | 0.0051089 | 0
1.2.1.1 | Реконструкция РУ-0,4 кВ ТП-510526 по адресу: Московская обл, Одинцовский р-н, Одинцово г, Можайское шоссе | J_ОД-48/19 | 2019 | 2020 | 4.2279 | 4.2279 |  | 4.2279 | 4.1602 | 4.1079 | 0 | 0 | 4.1079 | 0 | 0 | 0 | 0 | 0 | 0 | 0 | 0 | 0 | 0 | 0 | 0 |  |  | 0 | 0 | 0 |  |  | 0 | 0 | 0 |  |  | 0 | 0 | 4.1079 | 0 | 0 | 4.1079 | 0
1.2.2.1 | Реконструкция КЛ-10 кВ направлением РТП-51071 - РП-16168 по адресу: Московская область, Одинцовский район, с. Немчиновка | I_4476/18 | 2018 | 2020 | 6.9675 | 6.9675 |  | 6.9675 | 5.3176 | 5.2872 | 0 | 0 | 5.2872 | 0 | 0 | 0 | 0 | 0 | 0 | 0 | 0 | 0 | 0 | 0 | 0 |  |  | 0 | 0 | 0 |  |  | 0 | 0 | 0 |  |  | 0 | 0 | 5.2872 | 0 | 0 | 5.2872 | 0
1.2.1.1 | Реконструкция РП-51064 по адресу: Московская обл., г. Одинцово, ул. Маршала Бирюзова | J_5545/18 | 2019 | 2021 | 41.8824 | 41.8824 |  | 41.8824 | 41.8821 | 3.0528 | 0 | 0 | 3.0528 | 0 | 1.2345 | 0 | 0 | 1.2345 | 0 | 36 | 0 | 0 | 36 | 0 | 0 |  |  | 0 | 0 | 0 |  |  | 0 | 0 | 0 |  |  | 0 | 0 | 40.2873 | 0 | 0 | 40.2873 | 0
1.2.1.1 | Реконструкция ТП-560640 по адресу: Московская область, г. Одинцово, ул. Глазынина | J_5238/18 | 2020 | 2021 | 31.0057 | 31.0057 |  | 31.0057 | 31.0057 | 3.2097 | 0 | 0 | 3.2097 | 0 | 0.43598 | 0 | 0 | 0.43598 | 0 | 26.76 | 0 | 0 | 26.76 | 0 | 0 |  |  | 0 | 0 | 0 |  |  | 0 | 0 | 0 |  |  | 0 | 0 | 30.4057 | 0 | 0 | 30.4057 | 0
1.2.2.1 | Реконструкция КЛ-10 кВ направлением ПС-783 «Отрадное» – РТП-41005 и КЛ-10 кВ направлением РТП-41040 – РТП-41041 по адресу: Московская область, г. Одинцово | J_5246/18 | 2018 | 2022 | 53.9161 | 53.9161 |  | 53.9161 | 53.9158 | 4.6492 | 0 | 0 | 4.6492 | 0 | 5.2921 | 0 | 0 | 5.2921 | 0 | 8.8404 | 0 | 0 | 8.8404 | 0 | 34.9596 |  |  | 34.9596 | 0 | 0 |  |  | 0 | 0 | 0 |  |  | 0 | 0 | 53.7413 | 0 | 0 | 53.7413 | 0
1.2.1.1 | Реконструкция ТП-414112 по адресу: Московская обл., Одинцовский р-н, д. Осоргино | J_ОД-131/18 | 2019 | 2020 | 1.7116 | 1.7116 |  | 1.7116 | 0.066002 | 0.006 | 0 | 0 | 0.006 | 0 | 0 | 0 | 0 | 0 | 0 | 0 | 0 | 0 | 0 | 0 | 0 |  |  | 0 | 0 | 0 |  |  | 0 | 0 | 0 |  |  | 0 | 0 | 0.006 | 0 | 0 | 0.006 | 0
1.2.1.1 | Реконструкция ТП-410416 по адресу: Московская область, г. Одинцово, Западная промзона | J_5774/19 | 2019 | 2020 | 7.9601 | 7.9601 |  | 7.9601 | 7.9598 | 1.9473 | 0 | 0 | 1.9473 | 0 | 6 | 0 | 0 | 6 | 0 | 0 | 0 | 0 | 0 | 0 | 0 |  |  | 0 | 0 | 0 |  |  | 0 | 0 | 0 |  |  | 0 | 0 | 7.9473 | 0 | 0 | 7.9473 | 0
1.2.1.1 | Реконструкция РТП-51050 по адресу: Московская область, г. Одинцово, д. Мамоново | J_5776/19 | 2019 | 2020 | 4.2149 | 4.2149 |  | 4.2149 | 4.2146 | 4.1178 | 0 | 0 | 4.1178 | 0 | 0 | 0 | 0 | 0 | 0 | 0 | 0 | 0 | 0 | 0 | 0 |  |  | 0 | 0 | 0 |  |  | 0 | 0 | 0 |  |  | 0 | 0 | 4.1178 | 0 | 0 | 4.1178 | 0
1.2.2.1 | Реконструкция КЛ-6 кВ от ПС 188 «Одинцово» до РТП-56065 Московская область, Одинцовский р-н | I_05-14-138 | 2018 | 2020 | 22.1972 | 22.1972 |  | 22.1972 | 20.2925 | 2.1708 | 0 | 0 | 2.1708 | 0 | 18 | 0 | 0 | 18 | 0 | 0 | 0 | 0 | 0 | 0 | 0 |  |  | 0 | 0 | 0 |  |  | 0 | 0 | 0 |  |  | 0 | 0 | 20.1708 | 0 | 0 | 20.1708 | 0
1.2.1.1 | Реконструкция ТП-510575 по адресу: Московская область, Одинцовский район, г. Одинцово, б-р Любы Новоселовой | I_ОД-56/18 | 2018 | 2020 | 1.7898 | 1.7898 |  | 1.7898 | 0.4866 | 0.48659 | 0 | 0 | 0.48659 | 0 | 0 | 0 | 0 | 0 | 0 | 0 | 0 | 0 | 0 | 0 | 0 |  |  | 0 | 0 | 0 |  |  | 0 | 0 | 0 |  |  | 0 | 0 | 0.48659 | 0 | 0 | 0.48659 | 0
1.2.2.1 | Реконструкция ВЛ 10 кВ ТП-313102 - ТП-310395 по адресу: Московская область, Одинцовский р-н, в районе СНТ "Матвейково" | I_5016/18 | 2020 | 2022 | 1.4885 | 1.4885 |  | 1.4885 | 1.4885 | 0 | 0 | 0 | 0 | 0 | 0 | 0 | 0 | 0 | 0 | 1.4885 | 0 | 0 | 1.4885 | 0 | 0 |  |  | 0 | 0 | 0 |  |  | 0 | 0 | 0 |  |  | 0 | 0 | 1.4885 | 0 | 0 | 1.4885 | 0
1.2.2.1 | Реконструкция двух КЛ-10 кВ направлением ПС-783 «Отрадное» - РП-51006 по адресу: Московская область, Одинцовский район, г. Одинцово | I_5207/18 | 2019 | 2025 | 73.967 | 73.967 |  | 73.967 | 73.0206 | 6.5336 | 0 | 0 | 6.5336 | 0 | 1.8 | 0 | 0 | 1.8 | 0 | 0.6 | 0 | 0 | 0.6 | 0 | 0.6 |  |  | 0.6 | 0 | 4.2 |  |  | 4.2 | 0 | 59.243 |  |  | 59.243 | 0 | 72.9766 | 0 | 0 | 72.9766 | 0
1.2.2.1 | Реконструкция двух КЛ-10 кВ направлением ПС-783 «Отрадное» - РП-51056 по адресу: Московская область, Одинцовский район, г. Одинцово | I_5212/18 | 2019 | 2021 | 9.8075 | 9.8075 |  | 9.8075 | 9.7208 | 0.93189 | 0 | 0 | 0.93189 | 0 | 8.4 | 0 | 0 | 8.4 | 0 | 0 | 0 | 0 | 0 | 0 | 0 |  |  | 0 | 0 | 0 |  |  | 0 | 0 | 0 |  |  | 0 | 0 | 9.3319 | 0 | 0 | 9.3319 | 0
1.2.1.1 | Реконструкция ТП-560624 по адресу: Московская обл, Одинцовский р-н, Одинцово г, Вокзальная ул | I_ОД-21/18 | 2018 | 2021 | 9.8775 | 9.8775 |  | 9.8775 | 9.803 | 8.0507 | 0 | 0 | 8.0507 | 0 | 0.44685 | 0 | 0 | 0.44685 | 0 | 0 | 0 | 0 | 0 | 0 | 0 |  |  | 0 | 0 | 0 |  |  | 0 | 0 | 0 |  |  | 0 | 0 | 8.4976 | 0 | 0 | 8.4976 | 0
1.2.2.1 | Строительство ЛЭП-0,4 кВ. Реконструкция КТП по адресу: Московская обл., Одинцовский р-н, Голицыно г., Звенигородское ш.(1 этап) | J_ОД-134/18 | 2019 | 2020 | 0.68077 | 0.68077 |  | 0.68077 | 0.29581 | 0.25091 | 0 | 0 | 0.25091 | 0 | 0 | 0 | 0 | 0 | 0 | 0 | 0 | 0 | 0 | 0 | 0 |  |  | 0 | 0 | 0 |  |  | 0 | 0 | 0 |  |  | 0 | 0 | 0.25091 | 0 | 0 | 0.25091 | 0
1.2.1.1 | Реконструкция ТП-313160 по адресу: Московская обл., Одинцовский р-н, Жаворонки с., Советская 5-я ул | J_ОД-136/18 | 2019 | 2020 | 0.37929 | 0.37929 |  | 0.37929 | 0.0036664 | 0.0036 | 0 | 0 | 0.0036 | 0 | 0 | 0 | 0 | 0 | 0 | 0 | 0 | 0 | 0 | 0 | 0 |  |  | 0 | 0 | 0 |  |  | 0 | 0 | 0 |  |  | 0 | 0 | 0.0036 | 0 | 0 | 0.0036 | 0
1.2.1.1 | Реконструкция ТП-313157 для электроснабжения энергопринимающих устройств заявителя по адресу: Московская обл, Одинцовский р-н, Солослово д | J_ОД-17/19 | 2019 | 2020 | 1.2148 | 1.2148 |  | 1.2148 | 1.2119 | 1.1677 | 0 | 0 | 1.1677 | 0 | 0 | 0 | 0 | 0 | 0 | 0 | 0 | 0 | 0 | 0 | 0 |  |  | 0 | 0 | 0 |  |  | 0 | 0 | 0 |  |  | 0 | 0 | 1.1677 | 0 | 0 | 1.1677 | 0
1.2.2.1 | Реконструкция ВЛ-0,4 кВ от ТП-560617 по адресу: Московская область, Одинцовский г.о., д. Немчиновка, СНТ «Мамоново | J_5991/19 | 2019 | 2021 | 1.9222 | 1.9222 |  | 1.9222 | 1.9219 | 1.4301 | 0 | 0 | 1.4301 | 0 | 0.38204 | 0 | 0 | 0.38204 | 0 | 0 | 0 | 0 | 0 | 0 | 0 |  |  | 0 | 0 | 0 |  |  | 0 | 0 | 0 |  |  | 0 | 0 | 1.8121 | 0 | 0 | 1.8121 | 0
1.2.1.1 | Реконструкция ТП-260959. Строительство ЛЭП-0,4 кВ по адресу: Московская область, Одинцовский район, с. Сидоровское, ул. Восточная (1 этап) | J_ОД-43/19 | 2019 | 2020 | 0.3781 | 0.3781 |  | 0.3781 | 0.37735 | 0.3672 | 0 | 0 | 0.3672 | 0 | 0 | 0 | 0 | 0 | 0 | 0 | 0 | 0 | 0 | 0 | 0 |  |  | 0 | 0 | 0 |  |  | 0 | 0 | 0 |  |  | 0 | 0 | 0.3672 | 0 | 0 | 0.3672 | 0
1.2.1.1 | Реконструкция ТП-260224 по адресу: Московская обл, Одинцовский р-н, Голицыно, Петровское шоссе | J_ЦА-1/19 | 2019 | 2020 | 1.8193 | 1.8193 |  | 1.8193 | 1.8152 | 1.0676 | 0 | 0 | 1.0676 | 0 | 0 | 0 | 0 | 0 | 0 | 0 | 0 | 0 | 0 | 0 | 0 |  |  | 0 | 0 | 0 |  |  | 0 | 0 | 0 |  |  | 0 | 0 | 1.0676 | 0 | 0 | 1.0676 | 0
1.2.1.1 | Реконструкция ТП-313157. Строительство КЛ-10кВ по адресу: Московская область,Одинцовский район, д.Солослово | J_5786/19 | 2023 | 2023 | 7.1239 | 7.1239 |  | 7.1239 | 7.1239 | 0 | 0 | 0 | 0 | 0 | 0 | 0 | 0 | 0 | 0 | 0 | 0 | 0 | 0 | 0 | 7.1239 |  |  | 7.1239 | 0 | 0 |  |  | 0 | 0 | 0 |  |  | 0 | 0 | 7.1239 | 0 | 0 | 7.1239 | 0
1.2.1.1 | Реконструкция РТП-51085. Строительство ЛЭП-0,4 кВ по адресу: Московская область, Одинцовский район, г. Одинцово (1 этап) | J_ЦА-4/18 | 2019 | 2020 | 3.2223 | 3.2223 |  | 3.2223 | 3.2223 | 2.9388 | 0 | 0 | 2.9388 | 0 | 0 | 0 | 0 | 0 | 0 | 0 | 0 | 0 | 0 | 0 | 0 |  |  | 0 | 0 | 0 |  |  | 0 | 0 | 0 |  |  | 0 | 0 | 2.9388 | 0 | 0 | 2.9388 | 0
1.2.1.1 | Реконструкция ТП-313224 для электроснабжения энергопринимающих устройств заявителя по адресу: Московская обл, Одинцовский р-н, Ликино д, участок №66П | J_ОД-56/19 | 2019 | 2020 | 0.7695 | 0.7695 |  | 0.7695 | 0.24596 | 0.222 | 0 | 0 | 0.222 | 0 | 0 | 0 | 0 | 0 | 0 | 0 | 0 | 0 | 0 | 0 | 0 |  |  | 0 | 0 | 0 |  |  | 0 | 0 | 0 |  |  | 0 | 0 | 0.222 | 0 | 0 | 0.222 | 0
1.2.2.1 | Реконструкция ЛЭП-0,4 кВ от РУ-0,4 кВ ТП-310318 по адресу: Московская область, Одинцовский район, д. Щедрино | J_ОД-60/19 | 2019 | 2020 | 1.2795 | 1.2795 |  | 1.2795 | 0.95312 | 0.36466 | 0 | 0 | 0.36466 | 0 | 0 | 0 | 0 | 0 | 0 | 0 | 0 | 0 | 0 | 0 | 0 |  |  | 0 | 0 | 0 |  |  | 0 | 0 | 0 |  |  | 0 | 0 | 0.36466 | 0 | 0 | 0.36466 | 0
1.2.1.1 | Реконструкция РТП-51004 по адресу: Московская обл, Одинцовский г.о., пос. Переделкино | J_5680/19 | 2019 | 2021 | 52.034 | 52.034 |  | 52.034 | 52.0337 | 4.2 | 0 | 0 | 4.2 | 0 | 2.1147 | 0 | 0 | 2.1147 | 0 | 45.6 | 0 | 0 | 45.6 | 0 | 0 |  |  | 0 | 0 | 0 |  |  | 0 | 0 | 0 |  |  | 0 | 0 | 51.9147 | 0 | 0 | 51.9147 | 0
1.2.1.1 | Реконструкция ТП-51008 для электроснабжения энергопринимающих устройств заявителля по адресу: 143005, Московская обл., Одинцовский р-н, д.Лохино,ул. 1-ая Советская | J_ОД-75/19 | 2019 | 2020 | 0.58447 | 0.58447 |  | 0.58447 | 0.58418 | 0.438 | 0 | 0 | 0.438 | 0 | 0 | 0 | 0 | 0 | 0 | 0 | 0 | 0 | 0 | 0 | 0 |  |  | 0 | 0 | 0 |  |  | 0 | 0 | 0 |  |  | 0 | 0 | 0.438 | 0 | 0 | 0.438 | 0
1.2.1.1 | Реконструкция ТП-510623 для электроснабжения энергопринимающих устройств заявителя по адресу: 143005, Московская обл., Одинцовский р-н, д. Мамоново, ул. Колхозная, д. № 193 | J_ОД-79/19 | 2019 | 2020 | 2.7141 | 2.7141 |  | 2.7141 | 2.7141 | 2.7021 | 0 | 0 | 2.7021 | 0 | 0 | 0 | 0 | 0 | 0 | 0 | 0 | 0 | 0 | 0 | 0 |  |  | 0 | 0 | 0 |  |  | 0 | 0 | 0 |  |  | 0 | 0 | 2.7021 | 0 | 0 | 2.7021 | 0
1.2.1.1 | Реконструкция ТП-560633, ТП-560718, ТП-560794 в связи с выполнением работ по переводу сетей на 10 кВ ПС 334 «Немчиновка» по адресу: 143005, Московская обл., Одинцовский р-н | J_6109/19 | 2020 | 2020 | 1.4574 | 1.4574 |  | 1.4574 | 1.0674 | 1.038 | 0 | 0 | 1.038 | 0 | 0 | 0 | 0 | 0 | 0 | 0 | 0 | 0 | 0 | 0 | 0 |  |  | 0 | 0 | 0 |  |  | 0 | 0 | 0 |  |  | 0 | 0 | 1.038 | 0 | 0 | 1.038 | 0
1.2.1.1 | Реконструкция РУ-0,4 кВ ТП-260267 по адресу: Московская обл., Одинцовский р-н, п. Голицыно, с/т «Садовод | J_ОД-94/19 | 2019 | 2020 | 3.1733 | 3.1733 |  | 3.1733 | 3.173 | 3.1613 | 0 | 0 | 3.1613 | 0 | 0 | 0 | 0 | 0 | 0 | 0 | 0 | 0 | 0 | 0 | 0 |  |  | 0 | 0 | 0 |  |  | 0 | 0 | 0 |  |  | 0 | 0 | 3.1613 | 0 | 0 | 3.1613 | 0
1.2.2.1 | Реконструкция участка ВЛ-0,4 кВ от ТП-310379 для электроснабжения энергопринимающих устройств заявителя по адресу: Московская обл., Одинцовский р-н, с/о Назарьевский, СНТ «Дарьино», уч. № 1 | J_ОД-102/19 | 2020 | 2020 | 0.24906 | 0.24906 |  | 0.24906 | 0.24906 | 0.20341 | 0 | 0 | 0.20341 | 0 | 0 | 0 | 0 | 0 | 0 | 0 | 0 | 0 | 0 | 0 | 0 |  |  | 0 | 0 | 0 |  |  | 0 | 0 | 0 |  |  | 0 | 0 | 0.20341 | 0 | 0 | 0.20341 | 0
1.2.1.1 | Реконструкция ТП-260995, строительство ЛЭП-0,4 кВ по адресу: Московская обл, Одинцовский р-н, Голицыно г, Советская ул, участок № 1б (1 этап) | K_ОД-35/20 | 2020 | 2020 | 0.58447 | 0.58447 |  | 0.58447 | 0.58447 | 0.58447 | 0 | 0 | 0.58447 | 0 | 0 | 0 | 0 | 0 | 0 | 0 | 0 | 0 | 0 | 0 | 0 |  |  | 0 | 0 | 0 |  |  | 0 | 0 | 0 |  |  | 0 | 0 | 0.58447 | 0 | 0 | 0.58447 | 0
1.2.1.1 | Реконструкция ТП-360303 для электроснабжения энергопринимающих устройств заявителей по адресу: Московская обл., Одинцовский р-н, д. Митькино, д. Таганьково | K_ОД-26/20 | 2020 | 2020 | 0.58447 | 0.58447 |  | 0.58447 | 0.58447 | 0.58447 | 0 | 0 | 0.58447 | 0 | 0 | 0 | 0 | 0 | 0 | 0 | 0 | 0 | 0 | 0 | 0 |  |  | 0 | 0 | 0 |  |  | 0 | 0 | 0 |  |  | 0 | 0 | 0.58447 | 0 | 0 | 0.58447 | 0
1.2.2.1 | Реконструкция ВЛ-0,4 кВ от ТП-310321 для электроснабжения энергопринимающих устройств заявителя по адресу: Московская обл., Одинцовский р-н, д. Митькино, д. № 20А | K_ОД-27/20 | 2020 | 2021 | 1.847 | 1.847 |  | 1.847 | 1.847 | 1.835 | 0 | 0 | 1.835 | 0 | 0.012 | 0 | 0 | 0.012 | 0 | 0 | 0 | 0 | 0 | 0 | 0 |  |  | 0 | 0 | 0 |  |  | 0 | 0 | 0 |  |  | 0 | 0 | 1.847 | 0 | 0 | 1.847 | 0
1.2.2.1 | Реконструкция 2КЛ-10 кВ направлением РТП-21087 – РТП-21027 по адресу: Московская область, Одинцовский р-н, г.п. Голицыно | K_6363/20 | 2022 | 2022 | 3.984 | 3.984 |  | 3.984 | 3.984 | 0 | 0 | 0 | 0 | 0 | 0 | 0 | 0 | 0 | 0 | 3.984 | 0 | 0 | 3.984 | 0 | 0 |  |  | 0 | 0 | 0 |  |  | 0 | 0 | 0 |  |  | 0 | 0 | 3.984 | 0 | 0 | 3.984 | 0
1.2.2.1 | Реконструкция ЛЭП-0,4 кВ от ТП-510655 для электроснабжения энергопринимающих устройств заявителя по адресу: Московская обл., Одинцовский р-н, д. Мамоново, Вокзальная, д. №31 | K_ОД-18/20 | 2020 | 2020 | 0.39876 | 0.39876 |  | 0.39876 | 0.39876 | 0.30718 | 0 | 0 | 0.30718 | 0 | 0 | 0 | 0 | 0 | 0 | 0 | 0 | 0 | 0 | 0 | 0 |  |  | 0 | 0 | 0 |  |  | 0 | 0 | 0 |  |  | 0 | 0 | 0.30718 | 0 | 0 | 0.30718 | 0
1.2.1.1 | Реконструкция ТП-160176 по адресу: Московская обл., г. Звенигород, Верхний Посад | K_6352/20 | 2022 | 2022 | 7.9094 | 7.9094 |  | 7.9094 | 7.9094 | 0 | 0 | 0 | 0 | 0 | 0 | 0 | 0 | 0 | 0 | 7.9094 | 0 | 0 | 7.9094 | 0 | 0 |  |  | 0 | 0 | 0 |  |  | 0 | 0 | 0 |  |  | 0 | 0 | 7.9094 | 0 | 0 | 7.9094 | 0
1.2.1.1 | Реконструкция ТП-510571 по адресу: Московская обл., Одинцовский р-н, г. Одинцово, ул. Садовая | K_ЦА-1/20 | 2020 | 2021 | 3.2223 | 3.2223 |  | 3.2223 | 3.2223 | 0.64446 | 0 | 0 | 0.64446 | 0 | 2.5778 | 0 | 0 | 2.5778 | 0 | 0 | 0 | 0 | 0 | 0 | 0 |  |  | 0 | 0 | 0 |  |  | 0 | 0 | 0 |  |  | 0 | 0 | 3.2223 | 0 | 0 | 3.2223 | 0
1.2.2.1 | Реконструкция участка ЛЭП-0,4 кВ от ТП-510686, строительство ЛЭП-0,4 кВ от ТП-510569 для электроснабжения энергопринимающих устройств заявителя по адресу: Московская обл., Одинцовский р-н, г. Одинцово, Подушкинское шоссе, дом № 17 (1 эт.) | K_ОД-4/20 | 2020 | 2020 | 0.65858 | 0.65858 |  | 0.65858 | 0.65858 | 0.34306 | 0 | 0 | 0.34306 | 0 | 0 | 0 | 0 | 0 | 0 | 0 | 0 | 0 | 0 | 0 | 0 |  |  | 0 | 0 | 0 |  |  | 0 | 0 | 0 |  |  | 0 | 0 | 0.34306 | 0 | 0 | 0.34306 | 0
1.2.1.1 | Реконструкция ТП-515151 для электроснабжения энергопринимающих устройств заявителя по адресу: Московская обл, Одинцовский р-н, г. Одинцово, Южная промзона, 25-й км Минского шоссе | J_ОД-104/19 | 2020 | 2020 | 0.58447 | 0.58447 |  | 0.58447 | 0.58447 | 0.52198 | 0 | 0 | 0.52198 | 0 | 0 | 0 | 0 | 0 | 0 | 0 | 0 | 0 | 0 | 0 | 0 |  |  | 0 | 0 | 0 |  |  | 0 | 0 | 0 |  |  | 0 | 0 | 0.52198 | 0 | 0 | 0.52198 | 0
1.2.1.1 | Реконструкция РУ-0,4 кВ ТП-560653 для электроснабжения энергопринимающих устройств заявителя по адресу: 143006, Московская обл., Одинцовский р-н, г. Одинцово, ул. Верхне-Пролетарская, дом № 1Б | J_ОД-131/19 | 2020 | 2020 | 3.1487 | 3.1487 |  | 3.1487 | 3.1487 | 3.1487 | 0 | 0 | 3.1487 | 0 | 0 | 0 | 0 | 0 | 0 | 0 | 0 | 0 | 0 | 0 | 0 |  |  | 0 | 0 | 0 |  |  | 0 | 0 | 0 |  |  | 0 | 0 | 3.1487 | 0 | 0 | 3.1487 | 0
1.2.1.1 | Реконструкция РТП-31045 по адресу: Московская обл., Одинцовский район, г.п. Большие Вяземы, д. Малые Вяземы | J_5896/19 | 2020 | 2022 | 4.7482 | 4.7482 |  | 4.7482 | 4.7482 | 0.3482 | 0 | 0 | 0.3482 | 0 | 1.2 | 0 | 0 | 1.2 | 0 | 3.1882 | 0 | 0 | 3.1882 | 0 | 0 |  |  | 0 | 0 | 0 |  |  | 0 | 0 | 0 |  |  | 0 | 0 | 4.7364 | 0 | 0 | 4.7364 | 0
1.2.1.1 | Реконструкция РТП-51057 по адресу: Московская область, Одинцовский район, г. Одинцово, б-р Любы Новосёловой | J_ЦА-7/19 | 2020 | 2020 | 1.889 | 1.889 |  | 1.889 | 1.889 | 1.889 | 0 | 0 | 1.889 | 0 | 0 | 0 | 0 | 0 | 0 | 0 | 0 | 0 | 0 | 0 | 0 |  |  | 0 | 0 | 0 |  |  | 0 | 0 | 0 |  |  | 0 | 0 | 1.889 | 0 | 0 | 1.889 | 0
1.2.1.1 | Реконструкция ТП-313200, ЛЭП-10 кВ для электроснабжения энергопринимающих устройств заявителя по адресу: Московская обл., Одинцовский р-н, д. Лапино, ГП-2 | J_ЦА-8/19 | 2020 | 2021 | 3.3395 | 3.3395 |  | 3.3395 | 3.3395 | 0.64997 | 0 | 0 | 0.64997 | 0 | 2.5999 | 0 | 0 | 2.5999 | 0 | 0 | 0 | 0 | 0 | 0 | 0 |  |  | 0 | 0 | 0 |  |  | 0 | 0 | 0 |  |  | 0 | 0 | 3.2499 | 0 | 0 | 3.2499 | 0
1.2.1.1 | Реконструкция ЦРП-10 по адресу: 141552, Московская обл., Солнечногорский р-н, р.п. Ржавки | J_6025/19 | 2019 | 2020 | 3.2223 | 3.2223 |  | 3.2223 | 2.7471 | 2.7354 | 0 | 0 | 2.7354 | 0 | 0 | 0 | 0 | 0 | 0 | 0 | 0 | 0 | 0 | 0 | 0 |  |  | 0 | 0 | 0 |  |  | 0 | 0 | 0 |  |  | 0 | 0 | 2.7354 | 0 | 0 | 2.7354 | 0
1.2.2.1 | Реконструкция двух КЛ-6кВ (фидеров №227 и 310) от ПС-387 «Подрезково» до ЦРП-35 по адресу: Московская область, Солнечногорский р-н, пос.Лунево | G_2288/15 | 2017 | 2026 | 134.9615 | 134.9615 |  | 134.9615 | 134.9615 | 0 | 0 | 0 | 0 | 0 | 0 | 0 | 0 | 0 | 0 | 0 | 0 | 0 | 0 | 0 | 0 |  |  | 0 | 0 | 1.2 |  |  | 1.2 | 0 | 6 |  |  | 6 | 0 | 7.2 | 0 | 0 | 7.2 | 0
1.2.2.1 | Реконструкция КЛ-0,4 кВ от ТП-1802 до ВРУ котельной по адресу: Московская область, г. Солнечногорск, ул. Пролетарская | G_4001/17 | 2018 | 2020 | 1.4014 | 1.4014 |  | 1.4014 | 0.97379 | 0.42037 | 0 | 0 | 0.42037 | 0 | 0 | 0 | 0 | 0 | 0 | 0 | 0 | 0 | 0 | 0 | 0 |  |  | 0 | 0 | 0 |  |  | 0 | 0 | 0 |  |  | 0 | 0 | 0.42037 | 0 | 0 | 0.42037 | 0
1.2.2.1 | Реконструкция 2КЛ-0,4 кВ от ТП-3 по адресу: Московская обл, Солнечногорский р-н, Ржавки г.п., ж/д №1 | I_5324/18 | 2018 | 2020 | 7.6263 | 7.6263 |  | 7.6263 | 5.8016 | 3.6806 | 0 | 0 | 3.6806 | 0 | 0 | 0 | 0 | 0 | 0 | 0 | 0 | 0 | 0 | 0 | 0 |  |  | 0 | 0 | 0 |  |  | 0 | 0 | 0 |  |  | 0 | 0 | 3.6806 | 0 | 0 | 3.6806 | 0
1.2.2.1 | Реконструкция КЛ-10 кВ по адресу: Московская область, Солнечногорский район, Пятницкое шоссе, д. Марьино | I_4464/17 | 2018 | 2021 | 20.1448 | 20.1448 |  | 20.1448 | 18.4124 | 2.4115 | 0 | 0 | 2.4115 | 0 | 14.4 | 0 | 0 | 14.4 | 0 | 0 | 0 | 0 | 0 | 0 | 0 |  |  | 0 | 0 | 0 |  |  | 0 | 0 | 0 |  |  | 0 | 0 | 16.8115 | 0 | 0 | 16.8115 | 0
1.2.1.1 | Реконструкция РТП-34 по адресу: Московская область, Солнечногорский район, д. Лыткино | I_3314/16 | 2018 | 2024 | 47.4176 | 47.4176 |  | 47.4176 | 47.4176 | 0 | 0 | 0 | 0 | 0 | 0 | 0 | 0 | 0 | 0 | 0 | 0 | 0 | 0 | 0 | 0.73409 |  |  | 0.73409 | 0 | 1.0835 |  |  | 1.0835 | 0 | 0 |  |  | 0 | 0 | 1.8176 | 0 | 0 | 1.8176 | 0
1.2.2.1 | Реконструкция «ф.8» направлением от ПС-47 до ТП-82 по адресу: Московская область, Щелковский р-н, г.Щелково | G_3856/17 | 2017 | 2022 | 22.5578 | 22.5578 |  | 22.5578 | 20.5549 | 7.3521 | 0 | 0 | 7.3521 | 0 | 0.4466 | 0 | 0 | 0.4466 | 0 | 0.25344 | 0 | 0 | 0.25344 | 0 | 12.5 |  |  | 12.5 | 0 | 0 |  |  | 0 | 0 | 0 |  |  | 0 | 0 | 20.5521 | 0 | 0 | 20.5521 | 0
1.2.1.1 | Реконструкция КТП-85 по адресу: Московская обл., Щелковский р-н, г. Щелково, Еловый пр-д, д № 12А | J_5594/18 | 2018 | 2020 | 1.4021 | 1.4021 |  | 1.4021 | 0.21015 | 0.21015 | 0 | 0 | 0.21015 | 0 | 0 | 0 | 0 | 0 | 0 | 0 | 0 | 0 | 0 | 0 | 0 |  |  | 0 | 0 | 0 |  |  | 0 | 0 | 0 |  |  | 0 | 0 | 0.21015 | 0 | 0 | 0.21015 | 0
1.2.1.1 | Реконструкция ТП-46 по адресу: Московская область, Щёлковский район, г.п. Монино, ул. Новинское шоссе | J_5761/19 | 2021 | 2021 | 3.4961 | 3.4961 |  | 3.4961 | 3.4961 | 0 | 0 | 0 | 0 | 0 | 1.0961 | 0 | 0 | 1.0961 | 0 | 2.4 | 0 | 0 | 2.4 | 0 | 0 |  |  | 0 | 0 | 0 |  |  | 0 | 0 | 0 |  |  | 0 | 0 | 3.4961 | 0 | 0 | 3.4961 | 0
1.2.1.1 | Реконструкция ТП-7 по адресу: Московская область, Щёлковский район, г.п. Монино, ул. Московская | J_5763/19 | 2021 | 2021 | 1.9304 | 1.9304 |  | 1.9304 | 1.9304 | 0.19201 | 0 | 0 | 0.19201 | 0 | 1.5704 | 0 | 0 | 1.5704 | 0 | 0 | 0 | 0 | 0 | 0 | 0 |  |  | 0 | 0 | 0 |  |  | 0 | 0 | 0 |  |  | 0 | 0 | 1.7624 | 0 | 0 | 1.7624 | 0
1.2.1.1 | Реконструкция ТП-9 по адресу: Московская область, Щёлковский район, г.п. Монино, ул. Московская | J_5764/19 | 2021 | 2021 | 2.5036 | 2.5036 |  | 2.5036 | 2.5036 | 0.25124 | 0 | 0 | 0.25124 | 0 | 1.7836 | 0 | 0 | 1.7836 | 0 | 0 | 0 | 0 | 0 | 0 | 0 |  |  | 0 | 0 | 0 |  |  | 0 | 0 | 0 |  |  | 0 | 0 | 2.0348 | 0 | 0 | 2.0348 | 0
1.2.1.1 | Перевод ТП-7, ТП-9, ТП-12, ТП-14, ТП-24 с напряжения 6 кВ на 10 кВ по адресу: Московская область, Щёлковский район, г.п. Монино | J_5768/19 | 2021 | 2021 | 5.4438 | 5.4438 |  | 5.4438 | 5.4438 | 0.49808 | 0 | 0 | 0.49808 | 0 | 4.4838 | 0 | 0 | 4.4838 | 0 | 0 | 0 | 0 | 0 | 0 | 0 |  |  | 0 | 0 | 0 |  |  | 0 | 0 | 0 |  |  | 0 | 0 | 4.9819 | 0 | 0 | 4.9819 | 0
1.2.2.1 | Реконструкция «ф.11» и «ф.14» от ПС-742 до РТП-34 по адресу: Московская область, Щелковский р-н, г.Щелково | G_3857/17 | 2017 | 2022 | 65.1882 | 65.1882 |  | 65.1882 | 60.5357 | 5.5177 | 0 | 0 | 5.5177 | 0 | 1.2 | 0 | 0 | 1.2 | 0 | 12.5935 | 0 | 0 | 12.5935 | 0 | 38.7499 |  |  | 38.7499 | 0 | 0 |  |  | 0 | 0 | 0 |  |  | 0 | 0 | 58.0611 | 0 | 0 | 58.0611 | 0
1.2.1.1 | Реконструкция ТП-1821697 по адресу: Московская область, Щёлковский район, г. Щёлково, территория Домостроитель | J_5781/19 | 2019 | 2020 | 0.7695 | 0.7695 |  | 0.7695 | 0.7695 | 0.54738 | 0 | 0 | 0.54738 | 0 | 0 | 0 | 0 | 0 | 0 | 0 | 0 | 0 | 0 | 0 | 0 |  |  | 0 | 0 | 0 |  |  | 0 | 0 | 0 |  |  | 0 | 0 | 0.54738 | 0 | 0 | 0.54738 | 0
1.2.1.1 | Реконструкция ТП-1175 по адресу: 141100, Московская обл., Щелковский р-н, ул. Трудовая, с/т «Заозерный | J_5984/19 | 2019 | 2020 | 0.11968 | 0.11968 |  | 0.11968 | 0.11906 | 0.0006 | 0 | 0 | 0.0006 | 0 | 0 | 0 | 0 | 0 | 0 | 0 | 0 | 0 | 0 | 0 | 0 |  |  | 0 | 0 | 0 |  |  | 0 | 0 | 0 |  |  | 0 | 0 | 0.0006 | 0 | 0 | 0.0006 | 0
1.2.1.1 | Реконструкция ТП-188, строительство ЛЭП-0,4кВ по адресу: Московская обл., Щелковский р-н, г. Щелково, ул. Браварская, д.№ 2Б | J_6081/19 | 2019 | 2020 | 1.0312 | 1.0312 |  | 1.0312 | 0.97173 | 0.51385 | 0 | 0 | 0.51385 | 0 | 0 | 0 | 0 | 0 | 0 | 0 | 0 | 0 | 0 | 0 | 0 |  |  | 0 | 0 | 0 |  |  | 0 | 0 | 0 |  |  | 0 | 0 | 0.51385 | 0 | 0 | 0.51385 | 0
1.2.1.1 | Реконструкция ТП-267, строительство 2ЛЭП-0,4кВ по адресу: Московская обл., Щелковский р-н, г. Щелково, ул. Заречная (1 этап) | J_6085/19 | 2020 | 2020 | 1.6029 | 1.6029 |  | 1.6029 | 1.6029 | 0.9208 | 0 | 0 | 0.9208 | 0 | 0 | 0 | 0 | 0 | 0 | 0 | 0 | 0 | 0 | 0 | 0 |  |  | 0 | 0 | 0 |  |  | 0 | 0 | 0 |  |  | 0 | 0 | 0.9208 | 0 | 0 | 0.9208 | 0
1.2.1.1 | Реконструкция ТП-473, строительство ЛЭП-0,4 кВ по адресу: Московская обл, Щелковский р-н, Щелково г, Первомайская ул, участок № 20В (1 этап) | K_6400/20 | 2020 | 2020 | 0.98252 | 0.98252 |  | 0.98252 | 0.98252 | 0.98252 | 0 | 0 | 0.98252 | 0 | 0 | 0 | 0 | 0 | 0 | 0 | 0 | 0 | 0 | 0 | 0 |  |  | 0 | 0 | 0 |  |  | 0 | 0 | 0 |  |  | 0 | 0 | 0.98252 | 0 | 0 | 0.98252 | 0
1.2.1.1 | Реконструкция КТП-240, строительство ЛЭП-0,4 кВ для электроснабжения энергопринимающих устройств заявителя по адресу: Московская обл., Щелковский р-н, г. Щелково, ул. Заводская (1 этап) | K_6356/20 | 2020 | 2020 | 0.46832 | 0.46832 |  | 0.46832 | 0.46832 | 0.46832 | 0 | 0 | 0.46832 | 0 | 0 | 0 | 0 | 0 | 0 | 0 | 0 | 0 | 0 | 0 | 0 |  |  | 0 | 0 | 0 |  |  | 0 | 0 | 0 |  |  | 0 | 0 | 0.46832 | 0 | 0 | 0.46832 | 0
1.2.1.1 | Реконструкция ТП-4035 по адресу: Московская область, г.о. Щёлково, ул. Беляева | J_6194/19 | 2022 | 2022 | 3.358 | 3.358 |  | 3.358 | 3.358 | 0 | 0 | 0 | 0 | 0 | 0 | 0 | 0 | 0 | 0 | 3.358 | 0 | 0 | 3.358 | 0 | 0 |  |  | 0 | 0 | 0 |  |  | 0 | 0 | 0 |  |  | 0 | 0 | 3.358 | 0 | 0 | 3.358 | 0
1.2.1.1 | Реконструкция ТП-46 по адресу: 141150, Московская обл., Щелковский р-н, рп. Монино | J_6267/19 | 2020 | 2020 | 1.0312 | 1.0312 |  | 1.0312 | 1.0312 | 0.56634 | 0 | 0 | 0.56634 | 0 | 0 | 0 | 0 | 0 | 0 | 0 | 0 | 0 | 0 | 0 | 0 |  |  | 0 | 0 | 0 |  |  | 0 | 0 | 0 |  |  | 0 | 0 | 0.56634 | 0 | 0 | 0.56634 | 0
1.2.2.1 | Реконструкция ВЛ-0,4 кВ от ТП-27 по адресу: Московская область, г.Дубна | G_3903/17 | 2017 | 2020 | 11.3569 | 11.3569 |  | 11.3569 | 1.9998 | 2.0004 | 0 | 0 | 2.0004 | 0 | 0 | 0 | 0 | 0 | 0 | 0 | 0 | 0 | 0 | 0 | 0 |  |  | 0 | 0 | 0 |  |  | 0 | 0 | 0 |  |  | 0 | 0 | 2.0004 | 0 | 0 | 2.0004 | 0
1.2.2.1 | Реконструкция ВЛ-0,4 кВ от ТП-15 по адресу: Московская область, г.Дубна, от ул. Новоподберезской до ул. Центральная | G_3906/17 | 2020 | 2024 | 13.2763 | 13.2763 |  | 13.2763 | 13.2763 | 0 | 0 | 0 | 0 | 0 | 0 | 0 | 0 | 0 | 0 | 0 | 0 | 0 | 0 | 0 | 1.2 |  |  | 1.2 | 0 | 12.0763 |  |  | 12.0763 | 0 | 0 |  |  | 0 | 0 | 13.2763 | 0 | 0 | 13.2763 | 0
1.2.1.1 | Реконструкция ТП-103 для электроснабжения энергопринимающих устройств заявителя по адресу: Московская обл., г. Дубна | J_6092/19 | 2020 | 2020 | 0.58447 | 0.58447 |  | 0.58447 | 0.58447 | 0.42269 | 0 | 0 | 0.42269 | 0 | 0 | 0 | 0 | 0 | 0 | 0 | 0 | 0 | 0 | 0 | 0 |  |  | 0 | 0 | 0 |  |  | 0 | 0 | 0 |  |  | 0 | 0 | 0.42269 | 0 | 0 | 0.42269 | 0
1.2.2.1 | Реконструкция ВЛ-10 кВ направлением ТП-16 – КТП-18 по адресу: Московская область, г. Дубна | J_6250/19 | 2022 | 2022 | 5.1834 | 5.1834 |  | 5.1834 | 5.1834 | 0 | 0 | 0 | 0 | 0 | 0 | 0 | 0 | 0 | 0 | 5.1834 | 0 | 0 | 5.1834 | 0 | 0 |  |  | 0 | 0 | 0 |  |  | 0 | 0 | 0 |  |  | 0 | 0 | 5.1834 | 0 | 0 | 5.1834 | 0
1.2.2.1 | Реконструкция ВЛ-10 кВ направлением КТП-15 – ТП-29 по адресу: Московская область, г. Дубна | J_6251/19 | 2022 | 2022 | 5.0523 | 5.0523 |  | 5.0523 | 5.0523 | 0 | 0 | 0 | 0 | 0 | 0 | 0 | 0 | 0 | 0 | 5.0523 | 0 | 0 | 5.0523 | 0 | 0 |  |  | 0 | 0 | 0 |  |  | 0 | 0 | 0 |  |  | 0 | 0 | 5.0523 | 0 | 0 | 5.0523 | 0
1.2.2.1 | Реконструкция ВЛ-6 кВ направлением ТП-262 – КТП-259 по адресу: Московская область, г. Дубна | J_6252/19 | 2022 | 2023 | 11.0308 | 11.0308 |  | 11.0308 | 11.0308 | 0 | 0 | 0 | 0 | 0 | 0 | 0 | 0 | 0 | 0 | 1.4308 | 0 | 0 | 1.4308 | 0 | 9.6 |  |  | 9.6 | 0 | 0 |  |  | 0 | 0 | 0 |  |  | 0 | 0 | 11.0308 | 0 | 0 | 11.0308 | 0
1.2.2.1 | Реконструкция 2КЛ-10 кВ направлением ГЭС-191 ф. 2 – ЦРПЛ ф. 12, 2КЛ-10 кВ направлением ГЭС-191 ф. 5 – ЦРПЛ ф. 9 по адресу: Московская область, г. Дубна | J_6248/19 | 2022 | 2023 | 39.5927 | 39.5927 |  | 39.5927 | 39.5927 | 0 | 0 | 0 | 0 | 0 | 0 | 0 | 0 | 0 | 0 | 3.5927 | 0 | 0 | 3.5927 | 0 | 36 |  |  | 36 | 0 | 0 |  |  | 0 | 0 | 0 |  |  | 0 | 0 | 39.5927 | 0 | 0 | 39.5927 | 0
1.2.1.1 | Реконструкция МТП-113 по адресу: Московская область, г. Ступино, ул. Малоовражная | G_4005/17 | 2019 | 2021 | 2.6945 | 2.6945 |  | 2.6945 | 2.6942 | 2.2025 | 0 | 0 | 2.2025 | 0 | 0.46715 | 0 | 0 | 0.46715 | 0 | 0 | 0 | 0 | 0 | 0 | 0 |  |  | 0 | 0 | 0 |  |  | 0 | 0 | 0 |  |  | 0 | 0 | 2.6696 | 0 | 0 | 2.6696 | 0
1.2.2.1 | Реконструкция ВЛ-0,4 кВ от ЗТП-201 по адресу: Московская область, г.о. Ступино, пос. Октябрьский | J_5751/18 | 2021 | 2022 | 10.4163 | 10.4163 |  | 10.4163 | 10.4163 | 0 | 0 | 0 | 0 | 0 | 0 | 0 | 0 | 0 | 0 | 0.21629 | 0 | 0 | 0.21629 | 0 | 10.2 |  |  | 10.2 | 0 | 0 |  |  | 0 | 0 | 0 |  |  | 0 | 0 | 10.4163 | 0 | 0 | 10.4163 | 0
1.2.2.1 | Реконструкция ВЛ 10 кВ ТП2В - ТП1В по адресу: Московская обл., Ступинский р-н, водоподъемы г.о. Ступино | I_5006/18 | 2022 | 2023 | 14.1438 | 14.1438 |  | 14.1438 | 14.1438 | 0 | 0 | 0 | 0 | 0 | 0 | 0 | 0 | 0 | 0 | 0 | 0 | 0 | 0 | 0 | 1.5879 |  |  | 1.5879 | 0 | 11.76 |  |  | 11.76 | 0 | 0 |  |  | 0 | 0 | 13.3479 | 0 | 0 | 13.3479 | 0
1.2.2.1 | Реконструкция ВЛ 10 кВ РП-16 ф.2 по адресу: Московская обл., Ступинский р-н, ул.Белопесоцкая - с.Лужники | I_5007/18 | 2022 | 2026 | 14.0773 | 14.0773 |  | 14.0773 | 14.0773 | 0 | 0 | 0 | 0 | 0 | 0 | 0 | 0 | 0 | 0 | 0 | 0 | 0 | 0 | 0 | 0 |  |  | 0 | 0 | 0.012 |  |  | 0.012 | 0 | 7.0326 |  |  | 7.0326 | 0 | 7.0446 | 0 | 0 | 7.0446 | 0
1.2.2.1 | Реконструкция ВЛ-10кВ направлением Р-253 – КТП-999 по адресу: Московская обл., Ступинский р-н., с. Хатунь | I_5008/18 | 2020 | 2021 | 3.8649 | 3.8649 |  | 3.8649 | 3.8649 | 0.60611 | 0 | 0 | 0.60611 | 0 | 0.156 | 0 | 0 | 0.156 | 0 | 0 | 0 | 0 | 0 | 0 | 0 |  |  | 0 | 0 | 0 |  |  | 0 | 0 | 0 |  |  | 0 | 0 | 0.76211 | 0 | 0 | 0.76211 | 0
1.2.2.1 | Реконструкция ВЛ 10 кВ ТП1В - ТП-21 по адресу: Московская обл., Ступинский р-н, д.Соколова с.Пустынь | I_5009/18 | 2020 | 2024 | 4.8454 | 4.8454 |  | 4.8454 | 4.8454 | 0 | 0 | 0 | 0 | 0 | 0 | 0 | 0 | 0 | 0 | 0 | 0 | 0 | 0 | 0 | 0.39575 |  |  | 0.39575 | 0 | 4.4497 |  |  | 4.4497 | 0 | 0 |  |  | 0 | 0 | 4.8454 | 0 | 0 | 4.8454 | 0
1.2.2.1 | Реконструкция ВЛ-0,4 кВ от МТП-113 по адресу: Московская область, г. Ступино, ул. Малоовражная | G_4006/17 | 2019 | 2023 | 17.2319 | 17.2319 |  | 17.2319 | 17.2319 | 0 | 0 | 0 | 0 | 0 | 0 | 0 | 0 | 0 | 0 | 0 | 0 | 0 | 0 | 0 | 1.0384 |  |  | 1.0384 | 0 | 7.2 |  |  | 7.2 | 0 | 0 |  |  | 0 | 0 | 8.2384 | 0 | 0 | 8.2384 | 0
1.2.2.1 | Реконструкция ВЛ-0,4 кВ от КТП-11 по адресу: Московская область, г. Ступино, ул. Колхозная | I_4008/17 | 2018 | 2020 | 17.428 | 17.428 |  | 17.428 | 14.1539 | 2.1288 | 0 | 0 | 2.1288 | 0 | 11.88 | 0 | 0 | 11.88 | 0 | 0 | 0 | 0 | 0 | 0 | 0 |  |  | 0 | 0 | 0 |  |  | 0 | 0 | 0 |  |  | 0 | 0 | 14.0088 | 0 | 0 | 14.0088 | 0
1.2.2.1 | Реконструкция ВЛ-10 кВ от ТП-236 до МТП-119 по адресу: Московская область, Ступинский район, п. Жилево | I_4009/17 | 2018 | 2023 | 16.8087 | 16.8087 |  | 16.8087 | 16.8087 | 4.2606 | 0 | 0 | 4.2606 | 0 | 0 | 0 | 0 | 0 | 0 | 0 | 0 | 0 | 0 | 0 | 0.24 |  |  | 0.24 | 0 | 9.36 |  |  | 9.36 | 0 | 0 |  |  | 0 | 0 | 13.8606 | 0 | 0 | 13.8606 | 0
1.2.2.1 | Реконструкция ВЛ-0,4 кВ от МТП-12 по адресу: Московская область, г. Ступино, ул. Осипенко | G_4011/17 | 2017 | 2026 | 31.5826 | 31.5826 |  | 31.5826 | 31.5826 | 0 | 0 | 0 | 0 | 0 | 0 | 0 | 0 | 0 | 0 | 0 | 0 | 0 | 0 | 0 | 0 |  |  | 0 | 0 | 3 |  |  | 3 | 0 | 14.2913 |  |  | 14.2913 | 0 | 17.2913 | 0 | 0 | 17.2913 | 0
1.2.2.1 | Реконструкция ЛЭП-0,4 кВ по адресу: Московская область, Ступинский район, г. Ступино, ул. Белопесоцкая | K_6376/20 | 2020 | 2020 | 0.32099 | 0.32099 |  | 0.32099 | 0.32099 | 0.15775 | 0 | 0 | 0.15775 | 0 | 0 | 0 | 0 | 0 | 0 | 0 | 0 | 0 | 0 | 0 | 0 |  |  | 0 | 0 | 0 |  |  | 0 | 0 | 0 |  |  | 0 | 0 | 0.15775 | 0 | 0 | 0.15775 | 0
1.2.2.1 | Реконструкция ЛЭП-0,4 кВ от КТП-20 для электроснабжения энергопринимающих устройств заявителя по адресу: Московская обл., Ступинский р-н, Ступино, д. Соколова Пустынь, ул. Горловская, д. № 50 | K_6321/20 | 2020 | 2020 | 0.26052 | 0.26052 |  | 0.26052 | 0.26052 | 0.15764 | 0 | 0 | 0.15764 | 0 | 0 | 0 | 0 | 0 | 0 | 0 | 0 | 0 | 0 | 0 | 0 |  |  | 0 | 0 | 0 |  |  | 0 | 0 | 0 |  |  | 0 | 0 | 0.15764 | 0 | 0 | 0.15764 | 0
1.2.1.1 | Реконструкция РУ-0,4 кВ РП-3 для электроснабжения энергопринимающих устройств заявителя по адресу: 142800, Московская обл., Ступинский р-н, г. Ступино, проспект Победы | K_6322/20 | 2020 | 2020 | 0.23496 | 0.23496 |  | 0.23496 | 0.23496 | 0.16296 | 0 | 0 | 0.16296 | 0 | 0 | 0 | 0 | 0 | 0 | 0 | 0 | 0 | 0 | 0 | 0 |  |  | 0 | 0 | 0 |  |  | 0 | 0 | 0 |  |  | 0 | 0 | 0.16296 | 0 | 0 | 0.16296 | 0
1.2.2.1 | Реконструкция ЛЭП-0,4кВ по адресу: Московская обл., Ступинский р-н., д. Астафьево | J_6272/19 | 2020 | 2020 | 0.38039 | 0.38039 |  | 0.38039 | 0.38039 | 0.21535 | 0 | 0 | 0.21535 | 0 | 0 | 0 | 0 | 0 | 0 | 0 | 0 | 0 | 0 | 0 | 0 |  |  | 0 | 0 | 0 |  |  | 0 | 0 | 0 |  |  | 0 | 0 | 0.21535 | 0 | 0 | 0.21535 | 0
1.2.2.1 | Реконструкция ЛЭП-0,4кВ по адресу: 142820, Московская обл., Ступинский р-н., рп. Жилево, ул. Ленинская, д. № 3А | J_6273/19 | 2020 | 2020 | 0.39254 | 0.39254 |  | 0.39254 | 0.39254 | 0.19283 | 0 | 0 | 0.19283 | 0 | 0 | 0 | 0 | 0 | 0 | 0 | 0 | 0 | 0 | 0 | 0 |  |  | 0 | 0 | 0 |  |  | 0 | 0 | 0 |  |  | 0 | 0 | 0.19283 | 0 | 0 | 0.19283 | 0
1.2.1.1 | Реконструкция ТП-51 по адресу: Московская обл, Егорьевск г, Владимирская ул, строение 9 | I_5310/18 | 2018 | 2020 | 1.9692 | 1.9692 |  | 1.9692 | 1.6668 | 1.6567 | 0 | 0 | 1.6567 | 0 | 0 | 0 | 0 | 0 | 0 | 0 | 0 | 0 | 0 | 0 | 0 |  |  | 0 | 0 | 0 |  |  | 0 | 0 | 0 |  |  | 0 | 0 | 1.6567 | 0 | 0 | 1.6567 | 0
1.2.1.1 | Реконструкция ТП-66 по адресу: Московская обл, Егорьевск г, А.Невского ул, строение 3 | I_5311/18 | 2018 | 2020 | 0.79229 | 0.79229 |  | 0.79229 | 0.61435 | 0.6114 | 0 | 0 | 0.6114 | 0 | 0 | 0 | 0 | 0 | 0 | 0 | 0 | 0 | 0 | 0 | 0 |  |  | 0 | 0 | 0 |  |  | 0 | 0 | 0 |  |  | 0 | 0 | 0.6114 | 0 | 0 | 0.6114 | 0
1.2.1.1 | Реконструкция КТП-233 с установкой двух силовых трансформаторов по адресу: Московская обл, Егорьевск г, Комарова ул | J_5655/18 | 2018 | 2020 | 0.78256 | 0.78256 |  | 0.78256 | 0.013361 | 0.012396 | 0 | 0 | 0.012396 | 0 | 0 | 0 | 0 | 0 | 0 | 0 | 0 | 0 | 0 | 0 | 0 |  |  | 0 | 0 | 0 |  |  | 0 | 0 | 0 |  |  | 0 | 0 | 0.012396 | 0 | 0 | 0.012396 | 0
1.2.2.1 | Реконструкция ВЛ 6 кВ ФП№1-ТП№2 ф-ки, ФП№1-КРУН1 ф-ки по адресу: Московская обл., Егорьевский р-н, г.Егрьевск-п.Шувое | I_5005/18 | 2022 | 2025 | 32.5572 | 32.5572 |  | 32.5572 | 32.5572 | 0 | 0 | 0 | 0 | 0 | 0 | 0 | 0 | 0 | 0 | 0 | 0 | 0 | 0 | 0 | 0.59849 |  |  | 0.59849 | 0 | 6.4494 |  |  | 6.4494 | 0 | 25.5093 |  |  | 25.5093 | 0 | 32.5572 | 0 | 0 | 32.5572 | 0
1.2.2.1 | Реконструкция ВЛ-0,4кВ от ТП-80 по адресу: Московская обл., г. Егорьевск, ул. Чернышевского, д. № 20 | J_6091/19 | 2020 | 2020 | 0.025137 | 0.025137 |  | 0.025137 | 0.024402 | 0.015288 | 0 | 0 | 0.015288 | 0 | 0 | 0 | 0 | 0 | 0 | 0 | 0 | 0 | 0 | 0 | 0 |  |  | 0 | 0 | 0 |  |  | 0 | 0 | 0 |  |  | 0 | 0 | 0.015288 | 0 | 0 | 0.015288 | 0
1.2.2.1 | Реконструкция участка ВЛ-0,23 кВ от ТП-181 для электроснабжения энергопринимающих устройств заявителя по адресу: Московская обл., г. Егорьевск, ул. Милиции, дом № 13/1 | J_6157/19 | 2020 | 2020 | 0.07579 | 0.07579 |  | 0.07579 | 0.07579 | 0.065916 | 0 | 0 | 0.065916 | 0 | 0 | 0 | 0 | 0 | 0 | 0 | 0 | 0 | 0 | 0 | 0 |  |  | 0 | 0 | 0 |  |  | 0 | 0 | 0 |  |  | 0 | 0 | 0.065916 | 0 | 0 | 0.065916 | 0
1.2.1.1 | Реконструкция РП-6 по адресу: Московская область, г.о. Егорьевск, ул. Горького | J_6039/19 | 2021 | 2021 | 28.3599 | 28.3599 |  | 28.3599 | 28.3599 | 0.012 | 0 | 0 | 0.012 | 0 | 3.1599 | 0 | 0 | 3.1599 | 0 | 24 | 0 | 0 | 24 | 0 | 0 |  |  | 0 | 0 | 0 |  |  | 0 | 0 | 0 |  |  | 0 | 0 | 27.1719 | 0 | 0 | 27.1719 | 0
1.2.1.1 | Реконструкция РП-5 по адресу: Московская область, г.о. Егорьевск, ул. Жукова Гора | J_6038/19 | 2021 | 2022 | 34.4098 | 34.4098 |  | 34.4098 | 34.4098 | 0.012 | 0 | 0 | 0.012 | 0 | 1.7866 | 0 | 0 | 1.7866 | 0 | 32.61 | 0 | 0 | 32.61 | 0 | 0 |  |  | 0 | 0 | 0 |  |  | 0 | 0 | 0 |  |  | 0 | 0 | 34.4086 | 0 | 0 | 34.4086 | 0
1.2.1.1 | Реконструкция щита оперативного тока и щита собственных нужд на ПС 110 кВ «Ткач» №488 по адресу: Московская область, г. Егорьевск, ул. Тельмана, стр.1 | J_6189/19 | 2020 | 2020 | 0.46988 | 0.46988 |  | 0.46988 | 0.46988 | 0.46988 | 0 | 0 | 0.46988 | 0 | 0 | 0 | 0 | 0 | 0 | 0 | 0 | 0 | 0 | 0 | 0 |  |  | 0 | 0 | 0 |  |  | 0 | 0 | 0 |  |  | 0 | 0 | 0.46988 | 0 | 0 | 0.46988 | 0
1.2.2.1 | Реконструкция ЛЭП-0,4кВ по адресу: 142111, Московская обл., г. Подольск, пр-кт Юных Ленинцев, д. 40 | J_5563/18 | 2018 | 2020 | 0.31725 | 0.31725 |  | 0.31725 | 0.20128 | 0.20128 | 0 | 0 | 0.20128 | 0 | 0 | 0 | 0 | 0 | 0 | 0 | 0 | 0 | 0 | 0 | 0 |  |  | 0 | 0 | 0 |  |  | 0 | 0 | 0 |  |  | 0 | 0 | 0.20128 | 0 | 0 | 0.20128 | 0
1.2.2.1 | Реконструкция ЛЭП-0,4 кВ по адресу: Московская обл, Подольский р-н, с/п Лаговское, вблизи д. Пузиково, СНТ «Полянка», уч.147 | J_5738/19 | 2019 | 2020 | 1.8796 | 1.8796 |  | 1.8796 | 1.3456 | 0.58356 | 0 | 0 | 0.58356 | 0 | 0 | 0 | 0 | 0 | 0 | 0 | 0 | 0 | 0 | 0 | 0 |  |  | 0 | 0 | 0 |  |  | 0 | 0 | 0 |  |  | 0 | 0 | 0.58356 | 0 | 0 | 0.58356 | 0
1.2.1.1 | Реконструкция РТП-24 по адресу: Московская область, г.о. Подольск, д. Докукино | I_4477/18 | 2018 | 2020 | 28.6787 | 28.6787 |  | 28.6787 | 27.8634 | 0.36 | 0 | 0 | 0.36 | 0 | 18 | 0 | 0 | 18 | 0 | 0 | 0 | 0 | 0 | 0 | 0 |  |  | 0 | 0 | 0 |  |  | 0 | 0 | 0 |  |  | 0 | 0 | 18.36 | 0 | 0 | 18.36 | 0
1.2.1.1 | Реконструкция РУ-6 кВ РТП-70, строительство ТП-проект., 2КЛ-6 кВ для электроснабжения энергопринимающих устройств заявителя по адресу: Московская обл, г.о. Подольск, мкр-н Климовск, ул. Революции, д. 2 (1 Этап) | I_5540/18 | 2019 | 2020 | 3.7851 | 3.7851 |  | 3.7851 | 3.3797 | 3.3763 | 0 | 0 | 3.3763 | 0 | 0 | 0 | 0 | 0 | 0 | 0 | 0 | 0 | 0 | 0 | 0 |  |  | 0 | 0 | 0 |  |  | 0 | 0 | 0 |  |  | 0 | 0 | 3.3763 | 0 | 0 | 3.3763 | 0
1.2.1.1 | Реконструкция РТП-70 по адресу: Московская область, г.о. Подольск, мкр. Климовск, ул. Революции, д. 3 | I_4478/18 | 2018 | 2020 | 45.8835 | 45.8835 |  | 45.8835 | 43.4071 | 1.1028 | 0 | 0 | 1.1028 | 0 | 37.8918 | 0 | 0 | 37.8918 | 0 | 0 | 0 | 0 | 0 | 0 | 0 |  |  | 0 | 0 | 0 |  |  | 0 | 0 | 0 |  |  | 0 | 0 | 38.9946 | 0 | 0 | 38.9946 | 0
1.2.2.1 | Реконструкция КЛ-6 кВ направлением РТП-1-ТП-393 по адресу: Московская область, г. Подольск, ул. Мира, ул. Машиностроителей | I_4480/18 | 2018 | 2024 | 19.3609 | 19.3609 |  | 19.3609 | 19.3609 | 0 | 0 | 0 | 0 | 0 | 0 | 0 | 0 | 0 | 0 | 0 | 0 | 0 | 0 | 0 | 0.1609 |  |  | 0.1609 | 0 | 1.2 |  |  | 1.2 | 0 | 0 |  |  | 0 | 0 | 1.3609 | 0 | 0 | 1.3609 | 0
1.2.2.1 | Реконструкция КЛ-10 кВ направлением ТП-83-ТП-216 по адресу: Московская область, г. Подольск, ул. Машиностроителей | I_4481/18 | 2018 | 2020 | 5.3192 | 5.3192 |  | 5.3192 | 0.91223 | 0.91223 | 0 | 0 | 0.91223 | 0 | 0 | 0 | 0 | 0 | 0 | 0 | 0 | 0 | 0 | 0 | 0 |  |  | 0 | 0 | 0 |  |  | 0 | 0 | 0 |  |  | 0 | 0 | 0.91223 | 0 | 0 | 0.91223 | 0
1.2.2.1 | Реконструкция КЛ-10 кВ направлением ТП-62-ТП-141 по адресу: Московская область, г. Подольск, ул. Пионерская, ул. Школьная | I_4482/18 | 2018 | 2021 | 8.2287 | 8.2287 |  | 8.2287 | 6.9114 | 5.5446 | 0 | 0 | 5.5446 | 0 | 1.3367 | 0 | 0 | 1.3367 | 0 | 0 | 0 | 0 | 0 | 0 | 0 |  |  | 0 | 0 | 0 |  |  | 0 | 0 | 0 |  |  | 0 | 0 | 6.8812 | 0 | 0 | 6.8812 | 0
1.2.2.1 | Реконструкция КЛ-6 кВ направлением ТП-67-ТП-77 по адресу: Московская область, г. Подольск, ул. Индустриальная, ул. Б. Серпуховская | I_4483/18 | 2018 | 2021 | 8.465 | 8.465 |  | 8.465 | 7.0631 | 2.918 | 0 | 0 | 2.918 | 0 | 1.7132 | 0 | 0 | 1.7132 | 0 | 2.424 | 0 | 0 | 2.424 | 0 | 0 |  |  | 0 | 0 | 0 |  |  | 0 | 0 | 0 |  |  | 0 | 0 | 7.0552 | 0 | 0 | 7.0552 | 0
1.2.2.1 | Реконструкция двух КЛ-6 кВ направлением ПС-182 "Гулево" - РТП-7 по адресу: Московская область, г. Подольск, ул. Орджоникидзе, ул. Машиностроителей | I_4484/18 | 2018 | 2022 | 33.6555 | 33.6555 |  | 33.6555 | 33.6555 | 0 | 0 | 0 | 0 | 0 | 5.3437 | 0 | 0 | 5.3437 | 0 | 0.64348 | 0 | 0 | 0.64348 | 0 | 27.6683 |  |  | 27.6683 | 0 | 0 |  |  | 0 | 0 | 0 |  |  | 0 | 0 | 33.6555 | 0 | 0 | 33.6555 | 0
1.2.2.1 | Реконструкция 2КЛ-0,4кВ по адресу: 142101, Московская обл., г. Подольск, ул. Большая Серпуховская, дом № 20/1 | J_6041/19 | 2019 | 2020 | 0.43025 | 0.43025 |  | 0.43025 | 0.42804 | 0.42232 | 0 | 0 | 0.42232 | 0 | 0 | 0 | 0 | 0 | 0 | 0 | 0 | 0 | 0 | 0 | 0 |  |  | 0 | 0 | 0 |  |  | 0 | 0 | 0 |  |  | 0 | 0 | 0.42232 | 0 | 0 | 0.42232 | 0
1.2.2.1 | Реконструкция КЛ-0,4кВ от ЗТП-229 по адресу: Московская обл., г.о. Подольск, д. Матвеевское, ул. Оборонная, д № 6 | J_6050/19 | 2019 | 2020 | 0.55433 | 0.55433 |  | 0.55433 | 0.074333 | 0.074333 | 0 | 0 | 0.074333 | 0 | 0 | 0 | 0 | 0 | 0 | 0 | 0 | 0 | 0 | 0 | 0 |  |  | 0 | 0 | 0 |  |  | 0 | 0 | 0 |  |  | 0 | 0 | 0.074333 | 0 | 0 | 0.074333 | 0
1.2.1.1 | Реконструкция ТП-543 по адресу: Московская обл., г. Подольск, ул. Плещеевская | J_6068/19 | 2019 | 2020 | 0.11796 | 0.11796 |  | 0.11796 | 0.11489 | 0.095592 | 0 | 0 | 0.095592 | 0 | 0 | 0 | 0 | 0 | 0 | 0 | 0 | 0 | 0 | 0 | 0 |  |  | 0 | 0 | 0 |  |  | 0 | 0 | 0 |  |  | 0 | 0 | 0.095592 | 0 | 0 | 0.095592 | 0
1.2.1.1 | Реконструкция РУ-0,4 кВ ТП-422 для электроснабжения энергопринимающих устройств заявителя по адресу: Московская обл., г. Подольск, ул. Парковая, дом № 26 | K_6320/20 | 2020 | 2020 | 0.23496 | 0.23496 |  | 0.23496 | 0.23496 | 0.23496 | 0 | 0 | 0.23496 | 0 | 0 | 0 | 0 | 0 | 0 | 0 | 0 | 0 | 0 | 0 | 0 |  |  | 0 | 0 | 0 |  |  | 0 | 0 | 0 |  |  | 0 | 0 | 0.23496 | 0 | 0 | 0.23496 | 0
1.2.2.1 | Реконструкция ЛЭП-0,4 кВ для электроснабжения энергопринимающих устройств заявителя по адресу: Московская обл., г. Климовск, СНТ «Весна-1 | J_6187/19 | 2020 | 2020 | 1.3685 | 1.3685 |  | 1.3685 | 1.3685 | 0.93446 | 0 | 0 | 0.93446 | 0 | 0 | 0 | 0 | 0 | 0 | 0 | 0 | 0 | 0 | 0 | 0 |  |  | 0 | 0 | 0 |  |  | 0 | 0 | 0 |  |  | 0 | 0 | 0.93446 | 0 | 0 | 0.93446 | 0
1.2.2.1 | Реконструкция КЛ-0,4кВ, строительство ЛЭП-0,4кВ по адресу: Московская обл., г. Подольск, ул. Чехова, д. № 6а (1 этап) | J_6237/19 | 2020 | 2020 | 0.27372 | 0.27372 |  | 0.27372 | 0.27372 | 0.27372 | 0 | 0 | 0.27372 | 0 | 0 | 0 | 0 | 0 | 0 | 0 | 0 | 0 | 0 | 0 | 0 |  |  | 0 | 0 | 0 |  |  | 0 | 0 | 0 |  |  | 0 | 0 | 0.27372 | 0 | 0 | 0.27372 | 0
1.2.1.1 | Реконструкция ТП-6003. Строительство КТП-1808231, КЛ-6 кВ для электроснабжения энергопринимающих устройств заявителя по адресу: Московская обл, Сергиево-Посадский р-н, г. Хотьково, ул. Лихачева, д.4 (1этап) | J_5821/18 | 2018 | 2025 | 0.3056 | 0.3056 |  | 0.3056 | 0.30558 | 0 | 0 | 0 | 0 | 0 | 0 | 0 | 0 | 0 | 0 | 0 | 0 | 0 | 0 | 0 | 0 |  |  | 0 | 0 | 0 |  |  | 0 | 0 | 0.012 |  |  | 0.012 | 0 | 0.012 | 0 | 0 | 0.012 | 0
1.2.1.1 | Реконструкция ТП-404 для присоединения заявителя по адресу: 141303, Московская область, Сергиево-Посадский район, г. Сергиев Посад, Ярославское ш | I_5448/18 | 2018 | 2020 | 0.59319 | 0.59319 |  | 0.59319 | 0.12732 | 0.073251 | 0 | 0 | 0.073251 | 0 | 0 | 0 | 0 | 0 | 0 | 0 | 0 | 0 | 0 | 0 | 0 |  |  | 0 | 0 | 0 |  |  | 0 | 0 | 0 |  |  | 0 | 0 | 0.073251 | 0 | 0 | 0.073251 | 0
1.2.1.1 | Реконструкция РУ-10кВ ТП-590 для присоединения заявителя по адресу: Московская область, Сергиево-Посадский район, Сергиев Посад г., Московское ш., д.3а | I_5284/18 | 2018 | 2020 | 1.4092 | 1.4092 |  | 1.4092 | 0.24044 | 0.24043 | 0 | 0 | 0.24043 | 0 | 0 | 0 | 0 | 0 | 0 | 0 | 0 | 0 | 0 | 0 | 0 |  |  | 0 | 0 | 0 |  |  | 0 | 0 | 0 |  |  | 0 | 0 | 0.24043 | 0 | 0 | 0.24043 | 0
1.2.1.1 | Реконструкция ТП-22 для электроснабжения энергопринимающих устройств заявителя по адресу: 141315, Московская обл, Сергиево-Посадский р-н, Сергиев Посад г, Красной Армии пр-кт, дом №1а | I_5332/18 | 2018 | 2020 | 1.7308 | 1.7308 |  | 1.7308 | 0.66018 | 0.5 | 0 | 0 | 0.5 | 0 | 0 | 0 | 0 | 0 | 0 | 0 | 0 | 0 | 0 | 0 | 0 |  |  | 0 | 0 | 0 |  |  | 0 | 0 | 0 |  |  | 0 | 0 | 0.5 | 0 | 0 | 0.5 | 0
1.2.1.1 | Реконструкция ТП-377. Строительство 2КЛ-0,4 кВ от ТП-377 до ВРУ заявителя по адресу: 141300, Московская обл, Сергиево-Посадский р-н, г. Сергиево Посад, на пересечении ул. Дружбы и Новоугличского шоссе, дом №60 (1 Этап) | I_5193/18 | 2018 | 2020 | 5.6382 | 5.6382 |  | 5.6382 | 1.1687 | 0.97855 | 0 | 0 | 0.97855 | 0 | 0 | 0 | 0 | 0 | 0 | 0 | 0 | 0 | 0 | 0 | 0 |  |  | 0 | 0 | 0 |  |  | 0 | 0 | 0 |  |  | 0 | 0 | 0.97855 | 0 | 0 | 0.97855 | 0
1.2.1.1 | Реконструкция ТП-6003 по адресу: Московская обл., Сергиево-Посадский р-н, г. Хотьково, ул. Ленина, дом № 4 | J_5647/18 | 2018 | 2020 | 2.6237 | 2.6237 |  | 2.6237 | 0.30266 | 0.30265 | 0 | 0 | 0.30265 | 0 | 0 | 0 | 0 | 0 | 0 | 0 | 0 | 0 | 0 | 0 | 0 |  |  | 0 | 0 | 0 |  |  | 0 | 0 | 0 |  |  | 0 | 0 | 0.30265 | 0 | 0 | 0.30265 | 0
1.2.1.1 | Реконструкция ТП-306. Строительство ЛЭП-0,4 кВ от ТП-306 по адресу: Московская обл., Сергиево-Посадский р-н, рп. Скоропусковский, участок № 40 ( 1 этап) | J_5643/18 | 2018 | 2020 | 4.6855 | 4.6855 |  | 4.6855 | 4.3385 | 3.8342 | 0 | 0 | 3.8342 | 0 | 0 | 0 | 0 | 0 | 0 | 0 | 0 | 0 | 0 | 0 | 0 |  |  | 0 | 0 | 0 |  |  | 0 | 0 | 0 |  |  | 0 | 0 | 3.8342 | 0 | 0 | 3.8342 | 0
1.2.1.1 | Реконструкция ТП-12 для электроснабжения энергопринимающих устройств заявителя по адресу: 141310, Московская обл, Сергиево-Посадский р-н, Сергиев Посад г, 1 Ударной Армии ул, дом №12 | J_5543/18 | 2018 | 2020 | 7.1223 | 7.1223 |  | 7.1223 | 7.1067 | 2.2702 | 0 | 0 | 2.2702 | 0 | 4.8 | 0 | 0 | 4.8 | 0 | 0 | 0 | 0 | 0 | 0 | 0 |  |  | 0 | 0 | 0 |  |  | 0 | 0 | 0 |  |  | 0 | 0 | 7.0702 | 0 | 0 | 7.0702 | 0
1.2.2.1 | Реконструкция КЛ-6 кВ от РП-30 до ТП-338 по адресу: Московская обл, г.Сергиев Посад | J_5940/19 | 2019 | 2021 | 13.1664 | 13.1664 |  | 13.1664 | 13.1664 | 0.05178 | 0 | 0 | 0.05178 | 0 | 0.252 | 0 | 0 | 0.252 | 0 | 12.84 | 0 | 0 | 12.84 | 0 | 0 |  |  | 0 | 0 | 0 |  |  | 0 | 0 | 0 |  |  | 0 | 0 | 13.1438 | 0 | 0 | 13.1438 | 0
1.2.2.1 | Реконструкция КЛ-6 кВ от РП-30 до РП-16 по адресу: Московская обл, г.Сергиев Посад | J_5941/19 | 2019 | 2021 | 45.2922 | 45.2922 |  | 45.2922 | 45.2922 | 0.056544 | 0 | 0 | 0.056544 | 0 | 1.5393 | 0 | 0 | 1.5393 | 0 | 43.2 | 0 | 0 | 43.2 | 0 | 0 |  |  | 0 | 0 | 0 |  |  | 0 | 0 | 0 |  |  | 0 | 0 | 44.7958 | 0 | 0 | 44.7958 | 0
1.2.2.1 | Реконструкция КЛ-6 кВ от ТП-127 до ТП-173 по адресу: Московская обл, г.Сергиев Посад | J_5942/19 | 2019 | 2022 | 4.1253 | 4.1253 |  | 4.1253 | 4.1253 | 0 | 0 | 0 | 0 | 0 | 0.7083 | 0 | 0 | 0.7083 | 0 | 0.41702 | 0 | 0 | 0.41702 | 0 | 3 |  |  | 3 | 0 | 0 |  |  | 0 | 0 | 0 |  |  | 0 | 0 | 4.1253 | 0 | 0 | 4.1253 | 0
1.2.2.1 | Реконструкция КЛ-6 кВ от ТП-173 до ТП-17 по адресу: Московская обл, г.Сергиев Посад | J_5943/19 | 2019 | 2022 | 2.3497 | 2.3497 |  | 2.3497 | 2.3497 | 0 | 0 | 0 | 0 | 0 | 0.43382 | 0 | 0 | 0.43382 | 0 | 0.11586 | 0 | 0 | 0.11586 | 0 | 1.8 |  |  | 1.8 | 0 | 0 |  |  | 0 | 0 | 0 |  |  | 0 | 0 | 2.3497 | 0 | 0 | 2.3497 | 0
1.2.2.1 | Реконструкция КЛ-6 кВ от РП-16 до ТП-339 по адресу: Московская обл, г.Сергиев Посад | J_5944/19 | 2019 | 2021 | 1.0431 | 1.0431 |  | 1.0431 | 1.0431 | 0.044472 | 0 | 0 | 0.044472 | 0 | 0.984 | 0 | 0 | 0.984 | 0 | 0 | 0 | 0 | 0 | 0 | 0 |  |  | 0 | 0 | 0 |  |  | 0 | 0 | 0 |  |  | 0 | 0 | 1.0285 | 0 | 0 | 1.0285 | 0
1.2.2.1 | Реконструкция КЛ-6 кВ от ТП-144 до ТП-15 по адресу: Московская обл, г.Сергиев Посад | J_5945/19 | 2019 | 2020 | 13.0795 | 13.0795 |  | 13.0795 | 13.0792 | 1.0843 | 0 | 0 | 1.0843 | 0 | 7.2 | 0 | 0 | 7.2 | 0 | 0 | 0 | 0 | 0 | 0 | 0 |  |  | 0 | 0 | 0 |  |  | 0 | 0 | 0 |  |  | 0 | 0 | 8.2843 | 0 | 0 | 8.2843 | 0
1.2.1.1 | Реконструкция ТП-144 по адресу: Московская область, г. Сергиев Посад | J_5947/19 | 2019 | 2022 | 4.0107 | 4.0107 |  | 4.0107 | 4.0023 | 0.33014 | 0 | 0 | 0.33014 | 0 | 0.012 | 0 | 0 | 0.012 | 0 | 3.6565 | 0 | 0 | 3.6565 | 0 | 0 |  |  | 0 | 0 | 0 |  |  | 0 | 0 | 0 |  |  | 0 | 0 | 3.9987 | 0 | 0 | 3.9987 | 0
1.2.1.1 | Реконструкция РУ-0,4 кВ ТП-12 по адресу: Московская область, г. Сергиев Посад | J_5949/19 | 2019 | 2021 | 3.7161 | 3.7161 |  | 3.7161 | 3.7161 | 0.012 | 0 | 0 | 0.012 | 0 | 3.6921 | 0 | 0 | 3.6921 | 0 | 0 | 0 | 0 | 0 | 0 | 0 |  |  | 0 | 0 | 0 |  |  | 0 | 0 | 0 |  |  | 0 | 0 | 3.7041 | 0 | 0 | 3.7041 | 0
1.2.1.1 | Реконструкция ТП-506. Строительство КЛ-0,4 кВ от ТП-506 для электроснабжения заявителя по адресу: Московская обл, Сергиево-Посадский р-н, Сергиев Посад г., в районе ул. Пограничная (1 Этап) | I_5382/18 | 2019 | 2021 | 10.1431 | 10.1431 |  | 10.1431 | 9.0863 | 1.6375 | 0 | 0 | 1.6375 | 0 | 7.2 | 0 | 0 | 7.2 | 0 | 0 | 0 | 0 | 0 | 0 | 0 |  |  | 0 | 0 | 0 |  |  | 0 | 0 | 0 |  |  | 0 | 0 | 8.8375 | 0 | 0 | 8.8375 | 0
1.2.1.1 | Реконструкция ТП-355 для электроснабжения заявителя по адресу: 141300, Московская область, Сергиево-Посадский район, Сергиев Посад г., Пограничная ул. | I_5291/18 | 2018 | 2020 | 0.65528 | 0.65528 |  | 0.65528 | 0.11197 | 0.11197 | 0 | 0 | 0.11197 | 0 | 0 | 0 | 0 | 0 | 0 | 0 | 0 | 0 | 0 | 0 | 0 |  |  | 0 | 0 | 0 |  |  | 0 | 0 | 0 |  |  | 0 | 0 | 0.11197 | 0 | 0 | 0.11197 | 0
1.2.1.1 | Реконструкция ТП-26, реконструкция ЛЭП-0,4 кВ от ТП-26 для электроснабжения заявителя по адресу: Московская область, Сергиево-Посадский район, Сергиев Посад г., Пролетарская 2-я ул | I_5290/18 | 2018 | 2020 | 4.4927 | 4.4927 |  | 4.4927 | 3.0601 | 3.0347 | 0 | 0 | 3.0347 | 0 | 0 | 0 | 0 | 0 | 0 | 0 | 0 | 0 | 0 | 0 | 0 |  |  | 0 | 0 | 0 |  |  | 0 | 0 | 0 |  |  | 0 | 0 | 3.0347 | 0 | 0 | 3.0347 | 0
1.2.2.1 | Реконструкция ВЛ 6 кВ ТП208-ТП135-ТП159 по адресу: г. Сергиев Посад | I_5092/18 | 2020 | 2020 | 1.0039 | 1.0039 |  | 1.0039 | 1.0039 | 0.95993 | 0 | 0 | 0.95993 | 0 | 0 | 0 | 0 | 0 | 0 | 0 | 0 | 0 | 0 | 0 | 0 |  |  | 0 | 0 | 0 |  |  | 0 | 0 | 0 |  |  | 0 | 0 | 0.95993 | 0 | 0 | 0.95993 | 0
1.2.1.1 | Реконструкция ТП-144, строительство ЛЭП-0,4 кВ до границы участка заявителя по адресу: Московская область, Сергиево-Посадский район, Сергиев Посад г. (1 Этап) | I_5117/18 | 2018 | 2020 | 3.8346 | 3.8346 |  | 3.8346 | 0.75103 | 0.62623 | 0 | 0 | 0.62623 | 0 | 0 | 0 | 0 | 0 | 0 | 0 | 0 | 0 | 0 | 0 | 0 |  |  | 0 | 0 | 0 |  |  | 0 | 0 | 0 |  |  | 0 | 0 | 0.62623 | 0 | 0 | 0.62623 | 0
1.2.1.1 | Реконструкция ТП-95. Строительство КЛ-6 кВ. Строительство 2КЛ-0,4 кВ от ТП-95 до ВРУ заявителя по адресу: 141300, Московская обл, Сергиево-Посадский р-н, г. Сергиев Посад, Гражданская ул. (1 Этап) | I_5430/18 | 2018 | 2020 | 13.1073 | 13.1073 |  | 13.1073 | 10.995 | 10.9915 | 0 | 0 | 10.9915 | 0 | 0 | 0 | 0 | 0 | 0 | 0 | 0 | 0 | 0 | 0 | 0 |  |  | 0 | 0 | 0 |  |  | 0 | 0 | 0 |  |  | 0 | 0 | 10.9915 | 0 | 0 | 10.9915 | 0
1.2.2.1 | Вынос (переустройство) КЛ-6 кВ ф.403 ПС-105-ТП-365 с земельного участка Заявителя по адресу: Московская область, г. Сергиев Посад, на пересечении ул. Дружбы и Новоуглического шоссе, дом 60, КН 50:05:0070203:0030 | I_С-П-491/18 | 2019 | 2020 | 2.9015 | 2.9015 |  | 2.9015 | 0.93687 | 0.93687 | 0 | 0 | 0.93687 | 0 | 0 | 0 | 0 | 0 | 0 | 0 | 0 | 0 | 0 | 0 | 0 |  |  | 0 | 0 | 0 |  |  | 0 | 0 | 0 |  |  | 0 | 0 | 0.93687 | 0 | 0 | 0.93687 | 0
1.2.1.1 | Реконструкция КТП-1805850 для электроснабжения энергопринимающих устройств заявителя по адресу: 141305, Московская обл, Сергиево-Посадский р-н, Сергиев Посад г., ул. Центральная | J_5961/19 | 2019 | 2020 | 0.58447 | 0.58447 |  | 0.58447 | 0.58447 | 0.41069 | 0 | 0 | 0.41069 | 0 | 0 | 0 | 0 | 0 | 0 | 0 | 0 | 0 | 0 | 0 | 0 |  |  | 0 | 0 | 0 |  |  | 0 | 0 | 0 |  |  | 0 | 0 | 0.41069 | 0 | 0 | 0.41069 | 0
1.2.1.1 | Реконструкция ТП-198 по адресу: 141300, Московская обл, Сергиево-Посадский р-н, Сергиев Посад г, Красной Армии пр-кт, рядом с домом №210а | J_5663/19 | 2019 | 2020 | 0.43139 | 0.43139 |  | 0.43139 | 0.13519 | 0.010368 | 0 | 0 | 0.010368 | 0 | 0 | 0 | 0 | 0 | 0 | 0 | 0 | 0 | 0 | 0 | 0 |  |  | 0 | 0 | 0 |  |  | 0 | 0 | 0 |  |  | 0 | 0 | 0.010368 | 0 | 0 | 0.010368 | 0
1.2.1.1 | «Реконструкция ТП-554 по адресу: Московская обл., Сергиево-Посадский р-н, Сергиев Посад г, Солнечная ул, д. № 8 | J_5871/19 | 2020 | 2020 | 0.70286 | 0.70286 |  | 0.70286 | 0.70286 | 0.70286 | 0 | 0 | 0.70286 | 0 | 0 | 0 | 0 | 0 | 0 | 0 | 0 | 0 | 0 | 0 | 0 |  |  | 0 | 0 | 0 |  |  | 0 | 0 | 0 |  |  | 0 | 0 | 0.70286 | 0 | 0 | 0.70286 | 0
1.2.1.1 | Реконструкция ТП-601. Строительство ЛЭП-0,4 кВ от ТП-601 для электроснабжения энергопринимающих устройств заявителей по адресу: Московская обл., Сергиево-Посадский р-н, г. Сергиев Посад, ул. Симоненкова (1этап) | J_5876/19 | 2019 | 2020 | 0.45328 | 0.45328 |  | 0.45328 | 0.45293 | 0.3855 | 0 | 0 | 0.3855 | 0 | 0 | 0 | 0 | 0 | 0 | 0 | 0 | 0 | 0 | 0 | 0 |  |  | 0 | 0 | 0 |  |  | 0 | 0 | 0 |  |  | 0 | 0 | 0.3855 | 0 | 0 | 0.3855 | 0
1.2.1.1 | Реконструкция ТП-482 по адресу: Московская обл., Сергиево-Посадский р-н, Глинково с, Коршуниха ул, участок № 62 | J_5875/19 | 2020 | 2020 | 0.15361 | 0.15361 |  | 0.15361 | 0.15361 | 0.15361 | 0 | 0 | 0.15361 | 0 | 0 | 0 | 0 | 0 | 0 | 0 | 0 | 0 | 0 | 0 | 0 |  |  | 0 | 0 | 0 |  |  | 0 | 0 | 0 |  |  | 0 | 0 | 0.15361 | 0 | 0 | 0.15361 | 0
1.2.2.1 | Реконструкция 2КЛ-0,4 кВ от ТП-6002 по адресу: Московская обл, Сергиево-Посадский р-н, г. Хотьково, ул. Калинина, д. 2 | J_5872/19 | 2019 | 2020 | 0.91196 | 0.91196 |  | 0.91196 | 0.91167 | 0.89996 | 0 | 0 | 0.89996 | 0 | 0 | 0 | 0 | 0 | 0 | 0 | 0 | 0 | 0 | 0 | 0 |  |  | 0 | 0 | 0 |  |  | 0 | 0 | 0 |  |  | 0 | 0 | 0.89996 | 0 | 0 | 0.89996 | 0
1.2.1.1 | Реконструкция ТП-603 по адресу: Московская область, Сергиево-Посадский район, г. Сергиев Посад, ул.Вифанская | J_5792/19 | 2019 | 2020 | 0.44989 | 0.44989 |  | 0.44989 | 0.4487 | 0.36929 | 0 | 0 | 0.36929 | 0 | 0 | 0 | 0 | 0 | 0 | 0 | 0 | 0 | 0 | 0 | 0 |  |  | 0 | 0 | 0 |  |  | 0 | 0 | 0 |  |  | 0 | 0 | 0.36929 | 0 | 0 | 0.36929 | 0
1.2.1.1 | Реконструкция ТП-104. Строительство ЛЭП-0,4 кВ от ТП-104 по адресу: Московская обл., Сергиево-Посадский р-н, Сергиев Посад г, Лесхоз п (1 этап) | J_5878/19 | 2019 | 2020 | 0.46912 | 0.46912 |  | 0.46912 | 0.10001 | 0.062688 | 0 | 0 | 0.062688 | 0 | 0 | 0 | 0 | 0 | 0 | 0 | 0 | 0 | 0 | 0 | 0 |  |  | 0 | 0 | 0 |  |  | 0 | 0 | 0 |  |  | 0 | 0 | 0.062688 | 0 | 0 | 0.062688 | 0
1.2.1.1 | Реконструкция ТП-677 по адресу: Московская обл., Сергиево-Посадский р-н, Сергиев-Посад, Центральная ул, дом № 60б | J_5879/19 | 2019 | 2020 | 0.25487 | 0.25487 |  | 0.25487 | 0.25368 | 0.19081 | 0 | 0 | 0.19081 | 0 | 0 | 0 | 0 | 0 | 0 | 0 | 0 | 0 | 0 | 0 | 0 |  |  | 0 | 0 | 0 |  |  | 0 | 0 | 0 |  |  | 0 | 0 | 0.19081 | 0 | 0 | 0.19081 | 0
1.2.1.1 | Реконструкция ТП-43 для электроснабжения энергопринимающих устройств заявителя по адресу: 141311, Московская обл., Сергиево-Посадский р-н, д. Чарково, д. №14 | J_6104/19 | 2020 | 2020 | 0.37378 | 0.37378 |  | 0.37378 | 0.37378 | 0.28648 | 0 | 0 | 0.28648 | 0 | 0 | 0 | 0 | 0 | 0 | 0 | 0 | 0 | 0 | 0 | 0 |  |  | 0 | 0 | 0 |  |  | 0 | 0 | 0 |  |  | 0 | 0 | 0.28648 | 0 | 0 | 0.28648 | 0
1.2.1.1 | Реконструкция ТП-347 для электроснабжения энергопринимающих устройств заявителя по адресу: 141301, Московская обл., Сергиево-Посадский р-н, г. Сергиев Посад, Новоугличское ш., д. №65а | J_6105/19 | 2020 | 2020 | 0.58447 | 0.58447 |  | 0.58447 | 0.58447 | 0.45788 | 0 | 0 | 0.45788 | 0 | 0 | 0 | 0 | 0 | 0 | 0 | 0 | 0 | 0 | 0 | 0 |  |  | 0 | 0 | 0 |  |  | 0 | 0 | 0 |  |  | 0 | 0 | 0.45788 | 0 | 0 | 0.45788 | 0
1.2.1.1 | Реконструкция ТП-539 (заявка №1810882). Строительство ЛЭП-0,4 кВ по адресу: Московская область, Сергиево-Посадский район, г. Сергиев Посад, пр-кт Красной Армии (1 этап) | K_6386/20 | 2020 | 2020 | 0.46832 | 0.46832 |  | 0.46832 | 0.46832 | 0.39218 | 0 | 0 | 0.39218 | 0 | 0 | 0 | 0 | 0 | 0 | 0 | 0 | 0 | 0 | 0 | 0 |  |  | 0 | 0 | 0 |  |  | 0 | 0 | 0 |  |  | 0 | 0 | 0.39218 | 0 | 0 | 0.39218 | 0
1.2.2.1 | Реконструкция ЛЭП-0,4 кВ от ТП-506 для электроснабжения энергопринимающих устройств заявителя по адресу: Московская обл, Сергиево-Посадский р-н, Сергиев Посад г, Пограничная ул, дом № 28Б | K_6351/20 | 2020 | 2020 | 0.31178 | 0.31178 |  | 0.31178 | 0.31178 | 0.20071 | 0 | 0 | 0.20071 | 0 | 0 | 0 | 0 | 0 | 0 | 0 | 0 | 0 | 0 | 0 | 0 |  |  | 0 | 0 | 0 |  |  | 0 | 0 | 0 |  |  | 0 | 0 | 0.20071 | 0 | 0 | 0.20071 | 0
1.2.1.1 | Реконструкция ТП-402 для электроснабжения энергопринимающих устройств заявителя по адресу: Московская обл., Сергиево-Посадский р-н, Сергиев Посад г, Вознесенская ул., дом № 67 | K_6402/20 | 2020 | 2020 | 1.8193 | 1.8193 |  | 1.8193 | 1.8193 | 1.1104 | 0 | 0 | 1.1104 | 0 | 0 | 0 | 0 | 0 | 0 | 0 | 0 | 0 | 0 | 0 | 0 |  |  | 0 | 0 | 0 |  |  | 0 | 0 | 0 |  |  | 0 | 0 | 1.1104 | 0 | 0 | 1.1104 | 0
1.2.1.1 | Реконструкция ТП-13, строительство 2БКТП взамен ТП-195 по адресу: 141309, Московская обл, Сергиево-Посадский р-н, Сергиев Посад г, Громова ул, дом №1 | K_6344/20 | 2020 | 2021 | 20.7522 | 20.7522 |  | 20.7522 | 20.7522 | 17.8329 | 0 | 0 | 17.8329 | 0 | 2.52 | 0 | 0 | 2.52 | 0 | 0 | 0 | 0 | 0 | 0 | 0 |  |  | 0 | 0 | 0 |  |  | 0 | 0 | 0 |  |  | 0 | 0 | 20.3529 | 0 | 0 | 20.3529 | 0
1.2.1.1 | Реконструкция РКТП-5105, строительство ТП-проект., 2КЛ-10 кВ от РУ-10 кВ РКТП-5105 до РУ-10 кВ ТП-проект. для электроснабжения энергопринимающих устройств заявителя по адресу: 141303, Московская обл, Сергиево-Посадский р-н, Сергиев Посад г, Ярославское ш, в районе д. Зубачево (1 этап) | J_5681/19 | 2020 | 2020 | 2.6264 | 2.6264 |  | 2.6264 | 2.6264 | 2.6264 | 0 | 0 | 2.6264 | 0 | 0 | 0 | 0 | 0 | 0 | 0 | 0 | 0 | 0 | 0 | 0 |  |  | 0 | 0 | 0 |  |  | 0 | 0 | 0 |  |  | 0 | 0 | 2.6264 | 0 | 0 | 2.6264 | 0
1.2.1.1 | Реконструкция ТП-676 для электроснабжения энергопринимающих устройств заявителя по адресу: 141305, Московская обл, Сергиево-Посадский р-н, г. Сергиев Посад, ш. Скобяное | K_6354/20 | 2020 | 2020 | 0.7695 | 0.7695 |  | 0.7695 | 0.7695 | 0.55026 | 0 | 0 | 0.55026 | 0 | 0 | 0 | 0 | 0 | 0 | 0 | 0 | 0 | 0 | 0 | 0 |  |  | 0 | 0 | 0 |  |  | 0 | 0 | 0 |  |  | 0 | 0 | 0.55026 | 0 | 0 | 0.55026 | 0
1.2.2.1 | Реконструкция КЛ-6 кВ направлением ПC-186 Реммаш ф. 23 – ТП-8Р по адресу: Московская область, Сергиево-Посадский г. о. | K_6314/20 | 2022 | 2022 | 18.7089 | 18.7089 |  | 18.7089 | 18.7089 | 0 | 0 | 0 | 0 | 0 | 0 | 0 | 0 | 0 | 0 | 18.7089 | 0 | 0 | 18.7089 | 0 | 0 |  |  | 0 | 0 | 0 |  |  | 0 | 0 | 0 |  |  | 0 | 0 | 18.7089 | 0 | 0 | 18.7089 | 0
1.2.1.1 | Реконструкция РУ-6 кВ ТП-314 по адресу: Московская обл., Сергиево-Посадский р-н, г.о. Сергиев Посад | K_6308/20 | 2022 | 2022 | 28.4274 | 28.4274 |  | 28.4274 | 28.4274 | 0 | 0 | 0 | 0 | 0 | 0 | 0 | 0 | 0 | 0 | 28.4274 | 0 | 0 | 28.4274 | 0 | 0 |  |  | 0 | 0 | 0 |  |  | 0 | 0 | 0 |  |  | 0 | 0 | 28.4274 | 0 | 0 | 28.4274 | 0
1.2.1.1 | Реконструкция ТП-127 для электроснабжения энергопринимающих устройств заявителя по адресу: Московская обл., Сергиево-Посадский р-н, Сергиев Посад г, Кооперативная ул., дом №20а | J_5677/19 | 2019 | 2020 | 2.1391 | 2.1391 |  | 2.1391 | 2.1388 | 2.1271 | 0 | 0 | 2.1271 | 0 | 0 | 0 | 0 | 0 | 0 | 0 | 0 | 0 | 0 | 0 | 0 |  |  | 0 | 0 | 0 |  |  | 0 | 0 | 0 |  |  | 0 | 0 | 2.1271 | 0 | 0 | 2.1271 | 0
1.2.1.1 | Реконструкция ТП-1810370 для электроснабжения энергопринимающих устройств заявителя по адресу: 141336, Московская обл, Сергиево-Посадский р-н, п. Реммаш, ул. Институтская, дом № 22 д | J_6318/19 | 2020 | 2020 | 0.46832 | 0.46832 |  | 0.46832 | 0.46832 | 0.46832 | 0 | 0 | 0.46832 | 0 | 0 | 0 | 0 | 0 | 0 | 0 | 0 | 0 | 0 | 0 | 0 |  |  | 0 | 0 | 0 |  |  | 0 | 0 | 0 |  |  | 0 | 0 | 0.46832 | 0 | 0 | 0.46832 | 0
1.2.1.1 | Реконструкция ТП-135 для электроснабжения энергопринимающих устройств заявителя по адресу: 141300, Московская обл, Сергиево-Посадский р-н, г. Сергиев Посад, с. Благовещенье, дом № 6а | J_6316/19 | 2020 | 2020 | 0.58447 | 0.58447 |  | 0.58447 | 0.58447 | 0.47448 | 0 | 0 | 0.47448 | 0 | 0 | 0 | 0 | 0 | 0 | 0 | 0 | 0 | 0 | 0 | 0 |  |  | 0 | 0 | 0 |  |  | 0 | 0 | 0 |  |  | 0 | 0 | 0.47448 | 0 | 0 | 0.47448 | 0
1.2.2.1 | Реконструкция ЛЭП-0,4 кВ от ТП-503 до границы участка заявителя по адресу: Московская обл, Сергиево-Посадский р-н, Сергиев Посад г, Красной Армии пр-кт, дом № 216/11 | J_5895/19 | 2020 | 2020 | 3.0833 | 3.0833 |  | 3.0833 | 3.0833 | 2.9478 | 0 | 0 | 2.9478 | 0 | 0 | 0 | 0 | 0 | 0 | 0 | 0 | 0 | 0 | 0 | 0 |  |  | 0 | 0 | 0 |  |  | 0 | 0 | 0 |  |  | 0 | 0 | 2.9478 | 0 | 0 | 2.9478 | 0
1.2.1.1 | Реконструкция ТП-265 по адресу: Московская обл., Сергиево-Посадский р-н, Сергиев Посад г, Новоугличское ш. | J_5898/19 | 2020 | 2020 | 1.6101 | 1.6101 |  | 1.6101 | 1.6101 | 1.6101 | 0 | 0 | 1.6101 | 0 | 0 | 0 | 0 | 0 | 0 | 0 | 0 | 0 | 0 | 0 | 0 |  |  | 0 | 0 | 0 |  |  | 0 | 0 | 0 |  |  | 0 | 0 | 1.6101 | 0 | 0 | 1.6101 | 0
1.2.1.1 | Реконструкция ТП-365 по адресу: Московская область, г. Сергиев Посад | J_6263/19 | 2022 | 2021 | 31.2031 | 31.2031 |  | 31.2031 | 31.2031 | 2.6068 | 0 | 0 | 2.6068 | 0 | 4.72 | 0 | 0 | 4.72 | 0 | 23.76 | 0 | 0 | 23.76 | 0 | 0 |  |  | 0 | 0 | 0 |  |  | 0 | 0 | 0 |  |  | 0 | 0 | 31.0868 | 0 | 0 | 31.0868 | 0
1.2.1.1 | Реконструкция ТП-154 для электроснабжения энергопринимающих устройств заявителя по адресу: Московская обл., Сергиево-Посадский р-н, г. Сергиев Посад, Новоугличское шоссе, д. № 32 | J_6258/19 | 2020 | 2020 | 0.46832 | 0.46832 |  | 0.46832 | 0.46832 | 0.46832 | 0 | 0 | 0.46832 | 0 | 0 | 0 | 0 | 0 | 0 | 0 | 0 | 0 | 0 | 0 | 0 |  |  | 0 | 0 | 0 |  |  | 0 | 0 | 0 |  |  | 0 | 0 | 0.46832 | 0 | 0 | 0.46832 | 0
1.2.1.1 | Реконструкция ТП-180 для электроснабжения энергопринимающих устройств заявителя по адресу: Московская обл., Сергиево-Посадский р-н, д. Наугольное | J_6236/19 | 2020 | 2020 | 0.46832 | 0.46832 |  | 0.46832 | 0.46832 | 0.375 | 0 | 0 | 0.375 | 0 | 0 | 0 | 0 | 0 | 0 | 0 | 0 | 0 | 0 | 0 | 0 |  |  | 0 | 0 | 0 |  |  | 0 | 0 | 0 |  |  | 0 | 0 | 0.375 | 0 | 0 | 0.375 | 0
1.2.1.1 | Реконструкция КТП-27 по адресу: Московская обл., Ленинский р-он, пос. Володарского, уч. В-1/7 | I_5438/18 | 2019 | 2021 | 12.0677 | 12.0677 |  | 12.0677 | 11.9492 | 1.2531 | 0 | 0 | 1.2531 | 0 | 4.8 | 0 | 0 | 4.8 | 0 | 0 | 0 | 0 | 0 | 0 | 0 |  |  | 0 | 0 | 0 |  |  | 0 | 0 | 0 |  |  | 0 | 0 | 6.0531 | 0 | 0 | 6.0531 | 0
1.2.2.1 | Реконструкция участка ЛЭП-6 кВ направлением ТП-188 – ТП-270 по адресу: Московская область, Ленинский район, г. Видное, п. Расторгуево, 1-й Футбольный проезд | J_5247/18 | 2021 | 2022 | 9.4377 | 9.4377 |  | 9.4377 | 9.4377 | 0.12 | 0 | 0 | 0.12 | 0 | 7.98 | 0 | 0 | 7.98 | 0 | 1.1616 | 0 | 0 | 1.1616 | 0 | 0 |  |  | 0 | 0 | 0 |  |  | 0 | 0 | 0 |  |  | 0 | 0 | 9.2616 | 0 | 0 | 9.2616 | 0
1.2.2.1 | Реконструкция двух КЛ-0,4 кВ от ТП-162по адресу: Московская область, Ленинский район, г. Видное, ул. Советская, д. 32 | I_4747/18 | 2019 | 2021 | 3.6483 | 3.6483 |  | 3.6483 | 3.5937 | 2.8547 | 0 | 0 | 2.8547 | 0 | 0.64954 | 0 | 0 | 0.64954 | 0 | 0 | 0 | 0 | 0 | 0 | 0 |  |  | 0 | 0 | 0 |  |  | 0 | 0 | 0 |  |  | 0 | 0 | 3.5042 | 0 | 0 | 3.5042 | 0
1.2.1.1 | Реконструкция РТП-22 по адресу: Московская область, Ленинский район, г. Видное, ул. Донбасская, пр-т. Ленинского Комсомола | I_5423/18 | 2019 | 2021 | 62.1904 | 62.1904 |  | 62.1904 | 62.1904 | 3.5148 | 0 | 0 | 3.5148 | 0 | 12 | 0 | 0 | 12 | 0 | 24.3795 | 0 | 0 | 24.3795 | 0 | 0 |  |  | 0 | 0 | 0 |  |  | 0 | 0 | 0 |  |  | 0 | 0 | 39.8943 | 0 | 0 | 39.8943 | 0
1.2.1.1 | РеконструкцияТП-118по адресу: Московская область, Ленинский район, г. Видное, ул. Гаевского, вблизи д. 12а | I_4745/18 | 2019 | 2020 | 2.7507 | 2.7507 |  | 2.7507 | 2.7504 | 2.7387 | 0 | 0 | 2.7387 | 0 | 0 | 0 | 0 | 0 | 0 | 0 | 0 | 0 | 0 | 0 | 0 |  |  | 0 | 0 | 0 |  |  | 0 | 0 | 0 |  |  | 0 | 0 | 2.7387 | 0 | 0 | 2.7387 | 0
1.2.2.1 | Реконструкция ЛЭП-0,4 кВ от ТП-151 по адресу: Московская область, Ленинский район, г. Видное | I_4748/18 | 2019 | 2022 | 11.6725 | 11.6725 |  | 11.6725 | 11.6725 | 0 | 0 | 0 | 0 | 0 | 2.735 | 0 | 0 | 2.735 | 0 | 0.47444 | 0 | 0 | 0.47444 | 0 | 8.4631 |  |  | 8.4631 | 0 | 0 |  |  | 0 | 0 | 0 |  |  | 0 | 0 | 11.6725 | 0 | 0 | 11.6725 | 0
1.2.1.1 | Реконструкция ТП-413 по адресу: Московская область, Ленинский район, г. Видное, ул. Лемешко | J_6183/19 | 2019 | 2020 | 6.9798 | 6.9798 |  | 6.9798 | 6.9795 | 2.1678 | 0 | 0 | 2.1678 | 0 | 4.8 | 0 | 0 | 4.8 | 0 | 0 | 0 | 0 | 0 | 0 | 0 |  |  | 0 | 0 | 0 |  |  | 0 | 0 | 0 |  |  | 0 | 0 | 6.9678 | 0 | 0 | 6.9678 | 0
1.2.1.1 | Реконструкция ТП-133 по адресу: Московская обл., Ленинский р-н, г. Видное, ст. Расторгуево | J_6230/19 | 2020 | 2021 | 1.8193 | 1.8193 |  | 1.8193 | 1.8193 | 1.3393 | 0 | 0 | 1.3393 | 0 | 0.36386 | 0 | 0 | 0.36386 | 0 | 0 | 0 | 0 | 0 | 0 | 0 |  |  | 0 | 0 | 0 |  |  | 0 | 0 | 0 |  |  | 0 | 0 | 1.7032 | 0 | 0 | 1.7032 | 0
1.2.1.1 | Реконструкция ТП-148, ВЛ-0,4 кВ от РУ-0,4 кВ ТП-148, строительство ЛЭП-0,4 кВ от ТП-148 для электроснабжения энергопринимающих устройств заявителя по адресу: 142700, Московская обл, Ленинский р-н, Видное г, Вокзальная ул (1 этап) | J_5669/19 | 2019 | 2020 | 1.0755 | 1.0755 |  | 1.0755 | 0.68583 | 0.66463 | 0 | 0 | 0.66463 | 0 | 0 | 0 | 0 | 0 | 0 | 0 | 0 | 0 | 0 | 0 | 0 |  |  | 0 | 0 | 0 |  |  | 0 | 0 | 0 |  |  | 0 | 0 | 0.66463 | 0 | 0 | 0.66463 | 0
1.2.1.1 | Реконструкция участка ВЛИ-0,4 кВ от РТП-31 для электроснабжения энергопринимающих устройств заявителя по адресу: Московская обл., Ленинский р-н, с. Спасское, участок № 65/2 | K_6367/20 | 2020 | 2020 | 0.19442 | 0.19442 |  | 0.19442 | 0.19442 | 0.12436 | 0 | 0 | 0.12436 | 0 | 0 | 0 | 0 | 0 | 0 | 0 | 0 | 0 | 0 | 0 | 0 |  |  | 0 | 0 | 0 |  |  | 0 | 0 | 0 |  |  | 0 | 0 | 0.12436 | 0 | 0 | 0.12436 | 0
1.4 | Строительство двух КЛ-6 кВ от РП-47 до РП-255 по адресу: Московская область, г. Электросталь, ул. Захарченко, ул. Октябрьская | I_4146/17 | 2020 | 2022 | 10.7298 | 10.7298 |  | 10.7298 | 10.7298 | 0 | 0 | 0 | 0 | 0 | 0 | 0 | 0 | 0 | 0 | 0.40982 | 0 | 0 | 0.40982 | 0 | 10.32 |  |  | 10.32 | 0 | 0 |  |  | 0 | 0 | 0 |  |  | 0 | 0 | 10.7298 | 0 | 0 | 10.7298 | 0
1.4 | Строительство 2БКТП в районе ТП-120 по адресу: Московская область, г. Электросталь, ул. Победы | G_2575/15 | 2016 | 2022 | 15.2838 | 15.2838 |  | 15.2838 | 15.2838 | 0 | 0 | 0 | 0 | 0 | 0 | 0 | 0 | 0 | 0 | 0.2838 | 0 | 0 | 0.2838 | 0 | 15 |  |  | 15 | 0 | 0 |  |  | 0 | 0 | 0 |  |  | 0 | 0 | 15.2838 | 0 | 0 | 15.2838 | 0
1.4 | Строительство КЛ-6кВ от ТП-92 до ТП-94, 2КЛ-0,4кВ от ТП-94 до ВРУ МДОУ д/сад №7 по адресу: Московская область, г. Электросталь, ул. Мира, д. 26б | G_1771/15 | 2015 | 2020 | 3.2371 | 3.2371 |  | 3.2371 | 3.2351 | 2.3935 | 0 | 0 | 2.3935 | 0 | 0 | 0 | 0 | 0 | 0 | 0 | 0 | 0 | 0 | 0 | 0 |  |  | 0 | 0 | 0 |  |  | 0 | 0 | 0 |  |  | 0 | 0 | 2.3935 | 0 | 0 | 2.3935 | 0
1.4 | Строительство КЛ-0,4кВ от РТП-100 до ВРУ МДОУ д/сад №43 по адресу: Московская область, г. Электросталь, ул. Жулябина, д.6а | G_1774/15 | 2015 | 2020 | 1.3313 | 1.3313 |  | 1.3313 | 1.3313 | 1.3055 | 0 | 0 | 1.3055 | 0 | 0 | 0 | 0 | 0 | 0 | 0 | 0 | 0 | 0 | 0 | 0 |  |  | 0 | 0 | 0 |  |  | 0 | 0 | 0 |  |  | 0 | 0 | 1.3055 | 0 | 0 | 1.3055 | 0
1.4 | Строительство КЛ-0,4кВ от ТП-70, ТП-111 до ВРУ МДОУ д/сад №56 по адресу: Московская область, г. Электросталь, ул. Первомайская, д. 4а | G_1775/15 | 2015 | 2020 | 2.6121 | 2.6121 |  | 2.6121 | 2.6121 | 2.564 | 0 | 0 | 2.564 | 0 | 0 | 0 | 0 | 0 | 0 | 0 | 0 | 0 | 0 | 0 | 0 |  |  | 0 | 0 | 0 |  |  | 0 | 0 | 0 |  |  | 0 | 0 | 2.564 | 0 | 0 | 2.564 | 0
1.4 | Строительство КЛ-0,4кВ от ТП-95, РП-199 до ВРУ МДОУ д/сад №62 по адресу: Московская область, г. Электросталь, ул. Победы, д. 3 к. 5 | G_1776/15 | 2015 | 2020 | 1.9022 | 1.9022 |  | 1.9022 | 1.9022 | 1.9005 | 0 | 0 | 1.9005 | 0 | 0 | 0 | 0 | 0 | 0 | 0 | 0 | 0 | 0 | 0 | 0 |  |  | 0 | 0 | 0 |  |  | 0 | 0 | 0 |  |  | 0 | 0 | 1.9005 | 0 | 0 | 1.9005 | 0
1.4 | Строительство ТП взамен ТП-72 по адресу: Московская область, г.о. Электросталь, ул. Пушкина д. 4А | J_5405/19 | 2020 | 2021 | 11.8196 | 11.8196 |  | 11.8196 | 11.8196 | 1.0196 | 0 | 0 | 1.0196 | 0 | 1.2 | 0 | 0 | 1.2 | 0 | 9.6 | 0 | 0 | 9.6 | 0 | 0 |  |  | 0 | 0 | 0 |  |  | 0 | 0 | 0 |  |  | 0 | 0 | 11.8196 | 0 | 0 | 11.8196 | 0
1.4 | Строительство КЛ-0,4кВ от ТП-256 до ВРУ МДОУ д/сад №29 по адресу: Московская область, г.Электросталь, ул. Трудовая, 14 | K_6361/20 | 2020 | 2020 | 1.0314 | 1.0314 |  | 1.0314 | 1.0314 | 1.0314 | 0 | 0 | 1.0314 | 0 | 0 | 0 | 0 | 0 | 0 | 0 | 0 | 0 | 0 | 0 | 0 |  |  | 0 | 0 | 0 |  |  | 0 | 0 | 0 |  |  | 0 | 0 | 1.0314 | 0 | 0 | 1.0314 | 0
1.4 | Строительство 2КЛ-0,4кВ от ТП-126 и ТП-127 до д/сада № 35 по адресу: Московская область, г. Электросталь, Южный пр-кт | K_6368/20 | 2023 | 2023 | 1.3614 | 1.3614 |  | 1.3614 | 1.3614 | 0 | 0 | 0 | 0 | 0 | 0 | 0 | 0 | 0 | 0 | 0 | 0 | 0 | 0 | 0 | 1.3614 |  |  | 1.3614 | 0 | 0 |  |  | 0 | 0 | 0 |  |  | 0 | 0 | 1.3614 | 0 | 0 | 1.3614 | 0
1.4 | Установка реклоузера по адресу: Московская область, городской округ Ликино-Дулёво, д. Минино | I_4688/18 | 2018 | 2021 | 3.4514 | 3.4514 |  | 3.4514 | 3.4514 | 0.06 | 0 | 0 | 0.06 | 0 | 0.012 | 0 | 0 | 0.012 | 0 | 0.28201 | 0 | 0 | 0.28201 | 0 | 0 |  |  | 0 | 0 | 0 |  |  | 0 | 0 | 0 |  |  | 0 | 0 | 0.35401 | 0 | 0 | 0.35401 | 0
1.4 | Строительство БКТП в районе ТП-1024 по адресу: Московская область, Орехово-Зуевский район, г. Куровское, ул. Спортивная | G_2431/15 | 2017 | 2022 | 12.6913 | 12.6913 |  | 12.6913 | 12.6913 | 0 | 0 | 0 | 0 | 0 | 0 | 0 | 0 | 0 | 0 | 0.33126 | 0 | 0 | 0.33126 | 0 | 12.36 |  |  | 12.36 | 0 | 0 |  |  | 0 | 0 | 0 |  |  | 0 | 0 | 12.6913 | 0 | 0 | 12.6913 | 0
1.4 | Строительство КТП в районе ТП-11 по адресу: Московская область, Орехово-Зуевский район, п. Новый Снопок, ул. Садовая | G_2433/15 | 2016 | 2020 | 2.9097 | 2.9097 |  | 2.9097 | 2.7301 | 2.7106 | 0 | 0 | 2.7106 | 0 | 0 | 0 | 0 | 0 | 0 | 0 | 0 | 0 | 0 | 0 | 0 |  |  | 0 | 0 | 0 |  |  | 0 | 0 | 0 |  |  | 0 | 0 | 2.7106 | 0 | 0 | 2.7106 | 0
1.4 | Строительство КТП в районе ТП-282, КЛ 6 кВ от КТП-283 до КТП-проект по адресу: Орехово-Зуевский район, г. Дрезна | G_331/12 | 2013 | 2020 | 11.2351 | 11.2351 |  | 11.2351 | 9.0264 | 1.2264 | 0 | 0 | 1.2264 | 0 | 7.68 | 0 | 0 | 7.68 | 0 | 0 | 0 | 0 | 0 | 0 | 0 |  |  | 0 | 0 | 0 |  |  | 0 | 0 | 0 |  |  | 0 | 0 | 8.9064 | 0 | 0 | 8.9064 | 0
1.4 | Строительство КТП в районе ТП-305 по адресу: Орехово-Зуевский район, г. Куровское, ул. Кирова | G_522/12 | 2013 | 2020 | 8.9657 | 8.9657 |  | 8.9657 | 6.8724 | 5.3628 | 0 | 0 | 5.3628 | 0 | 0.86871 | 0 | 0 | 0.86871 | 0 | 0 | 0 | 0 | 0 | 0 | 0 |  |  | 0 | 0 | 0 |  |  | 0 | 0 | 0 |  |  | 0 | 0 | 6.2315 | 0 | 0 | 6.2315 | 0
1.4 | Строительство КВЛ-0,4 кВ от ТП-265 до ВРУ котельной №6 по адресу: Московская область, Орехово-Зуевский р-н, г. Дрезна, ул. Советская | G_1753/15 | 2016 | 2021 | 1.3313 | 1.3313 |  | 1.3313 | 1.3313 | 0.14524 | 0 | 0 | 0.14524 | 0 | 0.12 | 0 | 0 | 0.12 | 0 | 0 | 0 | 0 | 0 | 0 | 0 |  |  | 0 | 0 | 0 |  |  | 0 | 0 | 0 |  |  | 0 | 0 | 0.26524 | 0 | 0 | 0.26524 | 0
1.4 | Строительство КЛ-0,4 кВ от ТП-211 до ВРУ поликлиники по адресу: Московская область, Орехово-Зуевский р-н, г. Ликино-Дулево, ул. Октябрьская, д. 55 | G_1751/15 | 2016 | 2020 | 0.72012 | 0.72012 |  | 0.72012 | 0.70777 | 0.6962 | 0 | 0 | 0.6962 | 0 | 0 | 0 | 0 | 0 | 0 | 0 | 0 | 0 | 0 | 0 | 0 |  |  | 0 | 0 | 0 |  |  | 0 | 0 | 0 |  |  | 0 | 0 | 0.6962 | 0 | 0 | 0.6962 | 0
1.4 | Строительство КЛ-0,4 кВ от РП-190 до ВРУ инфекционной больницы по адресу: Московская область, Орехово-Зуевский район, г. Ликино-Дулево. Ул. Центральная, д. 4 | G_1752/15 | 2016 | 2021 | 1.1974 | 1.1974 |  | 1.1974 | 1.1974 | 0.8298 | 0 | 0 | 0.8298 | 0 | 0.12 | 0 | 0 | 0.12 | 0 | 0 | 0 | 0 | 0 | 0 | 0 |  |  | 0 | 0 | 0 |  |  | 0 | 0 | 0 |  |  | 0 | 0 | 0.9498 | 0 | 0 | 0.9498 | 0
1.4 | Строительство ВЛ-0,4 кВ от ТП-304 до ВРУ КНС по адресу: Московская область, Орехово-Зуевский район, г. Куровское, ул. Октябрьская. | G_1755/15 | 2016 | 2020 | 0.20207 | 0.20207 |  | 0.20207 | 0.20207 | 0.068796 | 0 | 0 | 0.068796 | 0 | 0 | 0 | 0 | 0 | 0 | 0 | 0 | 0 | 0 | 0 | 0 |  |  | 0 | 0 | 0 |  |  | 0 | 0 | 0 |  |  | 0 | 0 | 0.068796 | 0 | 0 | 0.068796 | 0
1.4 | Строительство БКТП вблизи ТП-321, ВЛ-6 кВ от оп.25 ВЛ-6 кВ ф.5 от ПС №85 до проект. БКТП. КЛ-0,4 кВ от проект. БКТП до ВРУ детского отделения больницы по адресу: Московская область, Орехово-Зуевский р-н, г. Куровское, ул. Суворова | G_1756/15 | 2016 | 2022 | 15.165 | 15.165 |  | 15.165 | 15.165 | 0 | 0 | 0 | 0 | 0 | 0 | 0 | 0 | 0 | 0 | 0.16504 | 0 | 0 | 0.16504 | 0 | 15 |  |  | 15 | 0 | 0 |  |  | 0 | 0 | 0 |  |  | 0 | 0 | 15.165 | 0 | 0 | 15.165 | 0
1.4 | Строительство ВЛ-0,4 кВ от ТП-46 до ВРУ КНС по адресу: Московская область, Орехово-Зуевский р-н, д. Губино, ул. Ленина | G_1757/15 | 2016 | 2020 | 0.80833 | 0.80833 |  | 0.80833 | 0.80833 | 0.7181 | 0 | 0 | 0.7181 | 0 | 0 | 0 | 0 | 0 | 0 | 0 | 0 | 0 | 0 | 0 | 0 |  |  | 0 | 0 | 0 |  |  | 0 | 0 | 0 |  |  | 0 | 0 | 0.7181 | 0 | 0 | 0.7181 | 0
1.4 | Строительство ВЛ-0.4 кВ от ТП-46 до ВРУ больницы по адресу: Московская область, Орехово-Зуевский р-н, д. Губино, ул. Ленина | G_1758/15 | 2016 | 2021 | 1.0104 | 1.0104 |  | 1.0104 | 1.0104 | 0.68172 | 0 | 0 | 0.68172 | 0 | 0.12 | 0 | 0 | 0.12 | 0 | 0 | 0 | 0 | 0 | 0 | 0 |  |  | 0 | 0 | 0 |  |  | 0 | 0 | 0 |  |  | 0 | 0 | 0.80172 | 0 | 0 | 0.80172 | 0
1.4 | Расширение РУ-0,4 кВ ТП-52. Строительство ВЛ-0,4 кВ от ТП-52 до котельной Пром. Зоны по адресу: Московская область, Орехово-Зуевский р-н. д. Новое, ул. Кооперативная | G_1722/15 | 2015 | 2026 | 2.0077 | 2.0077 |  | 2.0077 | 2.0077 | 0 | 0 | 0 | 0 | 0 | 0 | 0 | 0 | 0 | 0 | 0 | 0 | 0 | 0 | 0 | 0 |  |  | 0 | 0 | 0.012 |  |  | 0.012 | 0 | 1.9957 |  |  | 1.9957 | 0 | 2.0077 | 0 | 0 | 2.0077 | 0
1.4 | Строительство ВЛ-0,4 кВ от ТП-52 до ВЗУ-1 Пром. Зона по адресу: Московская область, Орехово-Зуевский р-н, д. Новое, ул. Кооперативная | G_1723/15 | 2015 | 2026 | 1.0789 | 1.0789 |  | 1.0789 | 1.0789 | 0 | 0 | 0 | 0 | 0 | 0 | 0 | 0 | 0 | 0 | 0 | 0 | 0 | 0 | 0 | 0 |  |  | 0 | 0 | 0.012 |  |  | 0.012 | 0 | 1.0669 |  |  | 1.0669 | 0 | 1.0789 | 0 | 0 | 1.0789 | 0
1.4 | Строительство ВЛ-0,4 кВ от ТП-52 до КНС Пром. Зона по адресу: Московская область, Орехово-Зуевский р-н, д. Новое, ул. Кооперативная | G_1724/15 | 2015 | 2026 | 1.0789 | 1.0789 |  | 1.0789 | 1.0789 | 0 | 0 | 0 | 0 | 0 | 0 | 0 | 0 | 0 | 0 | 0 | 0 | 0 | 0 | 0 | 0 |  |  | 0 | 0 | 0.012 |  |  | 0.012 | 0 | 0.53344 |  |  | 0.53344 | 0 | 0.54544 | 0 | 0 | 0.54544 | 0
1.4 | Установка реклоузера по адресу:Московская область, Орехово-Зуевский район | I_4556/18 | 2018 | 2020 | 8.1256 | 8.1256 |  | 8.1256 | 1.5761 | 1.5761 | 0 | 0 | 1.5761 | 0 | 0 | 0 | 0 | 0 | 0 | 0 | 0 | 0 | 0 | 0 | 0 |  |  | 0 | 0 | 0 |  |  | 0 | 0 | 0 |  |  | 0 | 0 | 1.5761 | 0 | 0 | 1.5761 | 0
1.4 | Строительство КЛ-10 кВ. Реконструкция ТП-338 по адресу: Московская область, Орехово-Зуевский район, г. Куровское | J_6031/19 | 2019 | 2020 | 1.641 | 1.641 |  | 1.641 | 1.6408 | 1.5504 | 0 | 0 | 1.5504 | 0 | 0 | 0 | 0 | 0 | 0 | 0 | 0 | 0 | 0 | 0 | 0 |  |  | 0 | 0 | 0 |  |  | 0 | 0 | 0 |  |  | 0 | 0 | 1.5504 | 0 | 0 | 1.5504 | 0
1.4 | Строительство МТП, ЛЭП-6 кВ по адресу: 142633, Московская область, Орехово-Зуевский р-н, с/п Горское, СНТ «Сажени | J_6286/19 | 2020 | 2020 | 3.61 | 3.61 |  | 3.61 | 3.61 | 3.61 | 0 | 0 | 3.61 | 0 | 0 | 0 | 0 | 0 | 0 | 0 | 0 | 0 | 0 | 0 | 0 |  |  | 0 | 0 | 0 |  |  | 0 | 0 | 0 |  |  | 0 | 0 | 3.61 | 0 | 0 | 3.61 | 0
1.4 | Строительство 2БКТП в районе ТП-309 по адресу: Московская область, г.о. Электрогорск, ул. Советская, д. 10а | G_2471/15 | 2016 | 2022 | 15.7546 | 15.7546 |  | 15.7546 | 15.7546 | 0 | 0 | 0 | 0 | 0 | 0 | 0 | 0 | 0 | 0 | 0.15462 | 0 | 0 | 0.15462 | 0 | 15.6 |  |  | 15.6 | 0 | 0 |  |  | 0 | 0 | 0 |  |  | 0 | 0 | 15.7546 | 0 | 0 | 15.7546 | 0
1.4 | Строительство КЛ-6 кВ направлением БКТП 309 – ТП-334 по адресу: 142530, Московская область, г.о. Электрогорск, ул. Советская | G_2472/15 | 2017 | 2022 | 4.7176 | 4.7176 |  | 4.7176 | 4.7176 | 0 | 0 | 0 | 0 | 0 | 0 | 0 | 0 | 0 | 0 | 3.9976 | 0 | 0 | 3.9976 | 0 | 0 |  |  | 0 | 0 | 0 |  |  | 0 | 0 | 0 |  |  | 0 | 0 | 3.9976 | 0 | 0 | 3.9976 | 0
1.4 | Строительство КЛ-6 кВ направлением ТП 335 – ТП-338 по адресу: 142530, Московская область, г.о. Электрогорск, ул. Советская | I_2474/15 | 2018 | 2021 | 2.4516 | 2.4516 |  | 2.4516 | 2.4516 | 1.9613 | 0 | 0 | 1.9613 | 0 | 0.49032 | 0 | 0 | 0.49032 | 0 | 0 | 0 | 0 | 0 | 0 | 0 |  |  | 0 | 0 | 0 |  |  | 0 | 0 | 0 |  |  | 0 | 0 | 2.4516 | 0 | 0 | 2.4516 | 0
1.4 | Строительство КЛ-6 кВ направлением ТП 334 – ТП-335 по адресу: 142530, Московская область, г.о. Электрогорск, ул. Советская | I_2475/15 | 2018 | 2021 | 1.8568 | 1.8568 |  | 1.8568 | 1.8568 | 1.4855 | 0 | 0 | 1.4855 | 0 | 0.37137 | 0 | 0 | 0.37137 | 0 | 0 | 0 | 0 | 0 | 0 | 0 |  |  | 0 | 0 | 0 |  |  | 0 | 0 | 0 |  |  | 0 | 0 | 1.8568 | 0 | 0 | 1.8568 | 0
1.4 | Строительство КЛ-0,4 кВ от БКТП-309 до ВРУ дома по адресу: 142530, Московская область, г.о. Электрогорск, ул. Советская, д.21 | G_2477/15 | 2019 | 2023 | 1.6732 | 1.6732 |  | 1.6732 | 1.6732 | 0 | 0 | 0 | 0 | 0 | 0 | 0 | 0 | 0 | 0 | 0 | 0 | 0 | 0 | 0 | 1.6732 |  |  | 1.6732 | 0 | 0 |  |  | 0 | 0 | 0 |  |  | 0 | 0 | 1.6732 | 0 | 0 | 1.6732 | 0
1.4 | Строительство КЛ-0,4 кВ от ТП-347 до ВРУ дома по адресу: 142530, Московская область, г.о. Электрогорск, ул. Ухтомского, д.6 | G_2478/15 | 2019 | 2022 | 0.70566 | 0.70566 |  | 0.70566 | 0.70566 | 0 | 0 | 0 | 0 | 0 | 0 | 0 | 0 | 0 | 0 | 0.70566 | 0 | 0 | 0.70566 | 0 | 0 |  |  | 0 | 0 | 0 |  |  | 0 | 0 | 0 |  |  | 0 | 0 | 0.70566 | 0 | 0 | 0.70566 | 0
1.4 | Строительство КЛ-6 кВ направлением ТП 306 – ТП-305 по адресу: 142530, Московская область, г.о. Электрогорск, ул.Семашко | G_2479/15 | 2019 | 2023 | 2.4704 | 2.4704 |  | 2.4704 | 2.4704 | 0 | 0 | 0 | 0 | 0 | 0 | 0 | 0 | 0 | 0 | 0 | 0 | 0 | 0 | 0 | 2.4704 |  |  | 2.4704 | 0 | 0 |  |  | 0 | 0 | 0 |  |  | 0 | 0 | 2.4704 | 0 | 0 | 2.4704 | 0
1.4 | Строительство КЛ-0,4 кВ от ТП-307 до ВРУ дома по адресу: 142530, Московская область, г.о. Электрогорск, ул. Советская, д.23 | G_2480/15 | 2019 | 2023 | 1.915 | 1.915 |  | 1.915 | 1.915 | 0 | 0 | 0 | 0 | 0 | 0 | 0 | 0 | 0 | 0 | 0 | 0 | 0 | 0 | 0 | 1.915 |  |  | 1.915 | 0 | 0 |  |  | 0 | 0 | 0 |  |  | 0 | 0 | 1.915 | 0 | 0 | 1.915 | 0
1.4 | Строительство ЛЭП-6 кВ направлением ТП-373 – ТП-323 по адресу: 142530, Московская область, г.о. Электрогорск | G_1237/15 | 2017 | 2024 | 10.4289 | 10.4289 |  | 10.4289 | 10.4289 | 0 | 0 | 0 | 0 | 0 | 0 | 0 | 0 | 0 | 0 | 0 | 0 | 0 | 0 | 0 | 0.82889 |  |  | 0.82889 | 0 | 9.6 |  |  | 9.6 | 0 | 0 |  |  | 0 | 0 | 10.4289 | 0 | 0 | 10.4289 | 0
1.4 | Строительство БКТП в районе ТП-337 по адресу: Московская область, г.Электрогорск, ул. Советская | I_1321/15 | 2018 | 2024 | 15.7546 | 15.7546 |  | 15.7546 | 15.7546 | 0 | 0 | 0 | 0 | 0 | 0 | 0 | 0 | 0 | 0 | 0 | 0 | 0 | 0 | 0 | 0.15462 |  |  | 0.15462 | 0 | 15.6 |  |  | 15.6 | 0 | 0 |  |  | 0 | 0 | 15.7546 | 0 | 0 | 15.7546 | 0
1.4 | Строительство 2КЛ-6 кВ от проектируемой ТП (в районе ТП-306) до ТП-327, по адресу: г. Электрогорск | G_538/12 | 2013 | 2021 | 11.6466 | 11.6466 |  | 11.6466 | 7.1533 | 1.0659 | 0 | 0 | 1.0659 | 0 | 6 | 0 | 0 | 6 | 0 | 0 | 0 | 0 | 0 | 0 | 0 |  |  | 0 | 0 | 0 |  |  | 0 | 0 | 0 |  |  | 0 | 0 | 7.0659 | 0 | 0 | 7.0659 | 0
1.4 | Строительство КТП в районе ТП-301 по адресу: г. Электрогорск, ул. Пионерская, д. 5 | G_533/12 | 2013 | 2020 | 7.3133 | 7.3133 |  | 7.3133 | 6.4735 | 4.6382 | 0 | 0 | 4.6382 | 0 | 0 | 0 | 0 | 0 | 0 | 0 | 0 | 0 | 0 | 0 | 0 |  |  | 0 | 0 | 0 |  |  | 0 | 0 | 0 |  |  | 0 | 0 | 4.6382 | 0 | 0 | 4.6382 | 0
1.4 | Строительство КТП, ЛЭП-6 кВ по адресу: Московская обл, Электрогорск го | J_5962/19 | 2019 | 2020 | 5.2749 | 5.2749 |  | 5.2749 | 4.7091 | 4.628 | 0 | 0 | 4.628 | 0 | 0 | 0 | 0 | 0 | 0 | 0 | 0 | 0 | 0 | 0 | 0 |  |  | 0 | 0 | 0 |  |  | 0 | 0 | 0 |  |  | 0 | 0 | 4.628 | 0 | 0 | 4.628 | 0
1.4 | Строительство 2КТП вблизи ТП-32, КЛ-0,4 кВ от пр. 2КТП до ВНС ЛМЗ, КЛ-0,4 кВ от пр. 2КТП до ВРУ школы по адресу: Московская область, г. Павловский Посад, 1-й пер. 1-го Мая | G_1777/15 | 2015 | 2022 | 15.3075 | 15.3075 |  | 15.3075 | 15.2093 | 2.1636 | 0 | 0 | 2.1636 | 0 | 0.6 | 0 | 0 | 0.6 | 0 | 8.7384 | 0 | 0 | 8.7384 | 0 | 3.6 |  |  | 3.6 | 0 | 0 |  |  | 0 | 0 | 0 |  |  | 0 | 0 | 15.102 | 0 | 0 | 15.102 | 0
1.4 | Строительство КТП в районе ТП-205 по адресу: Московская область, Павлово-Посадский р-н, пос. Б.Дворы, ул.Маяковского, д. 176 | G_2311/15 | 2016 | 2022 | 2.0734 | 2.0734 |  | 2.0734 | 2.0734 | 0 | 0 | 0 | 0 | 0 | 0 | 0 | 0 | 0 | 0 | 0.27341 | 0 | 0 | 0.27341 | 0 | 1.8 |  |  | 1.8 | 0 | 0 |  |  | 0 | 0 | 0 |  |  | 0 | 0 | 2.0734 | 0 | 0 | 2.0734 | 0
1.4 | Строительство КТП в районе ГКТП-59 по адресу: Московская область, Павловский Посад, ул. Усовская | G_2312/15 | 2016 | 2022 | 2.0734 | 2.0734 |  | 2.0734 | 2.0734 | 0 | 0 | 0 | 0 | 0 | 0 | 0 | 0 | 0 | 0 | 0.27341 | 0 | 0 | 0.27341 | 0 | 1.8 |  |  | 1.8 | 0 | 0 |  |  | 0 | 0 | 0 |  |  | 0 | 0 | 2.0734 | 0 | 0 | 2.0734 | 0
1.4 | Строительство КТП в районе ГКТП-94 по адресу: Московская область, Павлово-Посадский р-н, д. Субботино | G_2313/15 | 2016 | 2022 | 2.0734 | 2.0734 |  | 2.0734 | 2.0734 | 0 | 0 | 0 | 0 | 0 | 0 | 0 | 0 | 0 | 0 | 0.27341 | 0 | 0 | 0.27341 | 0 | 1.8 |  |  | 1.8 | 0 | 0 |  |  | 0 | 0 | 0 |  |  | 0 | 0 | 2.0734 | 0 | 0 | 2.0734 | 0
1.4 | Строительство КТП в районе ГКТП-95 по адресу: Московская область, г. Павловский Посад, ул. Советская | G_2314/15 | 2016 | 2022 | 2.0734 | 2.0734 |  | 2.0734 | 2.0734 | 0 | 0 | 0 | 0 | 0 | 0 | 0 | 0 | 0 | 0 | 0.27341 | 0 | 0 | 0.27341 | 0 | 1.8 |  |  | 1.8 | 0 | 0 |  |  | 0 | 0 | 0 |  |  | 0 | 0 | 2.0734 | 0 | 0 | 2.0734 | 0
1.4 | Строительство КТП в районе ГКТП-98 по адресу: Московская область, г. Павловский Посад, ул.Степуринская | G_2315/15 | 2016 | 2022 | 2.0734 | 2.0734 |  | 2.0734 | 2.0734 | 0 | 0 | 0 | 0 | 0 | 0 | 0 | 0 | 0 | 0 | 0.27341 | 0 | 0 | 0.27341 | 0 | 1.8 |  |  | 1.8 | 0 | 0 |  |  | 0 | 0 | 0 |  |  | 0 | 0 | 2.0734 | 0 | 0 | 2.0734 | 0
1.4 | Строительство КТП в районе ГКТП-103 по адресу: Московская область, г. Павловский Посад, пер. Ленинградский | G_2316/15 | 2016 | 2020 | 2.0534 | 2.0534 |  | 2.0534 | 2.0534 | 2.0534 | 0 | 0 | 2.0534 | 0 | 0 | 0 | 0 | 0 | 0 | 0 | 0 | 0 | 0 | 0 | 0 |  |  | 0 | 0 | 0 |  |  | 0 | 0 | 0 |  |  | 0 | 0 | 2.0534 | 0 | 0 | 2.0534 | 0
1.4 | Строительство КТП в районе МП-104 по адресу: Московская область, Павлово-Посадский район, пос. Большие Дворы, ул. Ленина | G_2317/15 | 2016 | 2020 | 2.0534 | 2.0534 |  | 2.0534 | 2.0534 | 2.0534 | 0 | 0 | 2.0534 | 0 | 0 | 0 | 0 | 0 | 0 | 0 | 0 | 0 | 0 | 0 | 0 |  |  | 0 | 0 | 0 |  |  | 0 | 0 | 0 |  |  | 0 | 0 | 2.0534 | 0 | 0 | 2.0534 | 0
1.4 | Строительство КТП в районе МП-122 по адресу: Московская область, г. Павловский Посад, ул. Московская | G_2318/15 | 2016 | 2020 | 2.0534 | 2.0534 |  | 2.0534 | 2.0534 | 2.0361 | 0 | 0 | 2.0361 | 0 | 0 | 0 | 0 | 0 | 0 | 0 | 0 | 0 | 0 | 0 | 0 |  |  | 0 | 0 | 0 |  |  | 0 | 0 | 0 |  |  | 0 | 0 | 2.0361 | 0 | 0 | 2.0361 | 0
1.4 | Строительство КТП в районе ГКТП-47 по адресу: Московская область, г. Павловский Посад, ул. Красный текстильщик | G_2319/15 | 2017 | 2020 | 11.6207 | 11.6207 |  | 11.6207 | 11.5581 | 1.9479 | 0 | 0 | 1.9479 | 0 | 9.3741 | 0 | 0 | 9.3741 | 0 | 0 | 0 | 0 | 0 | 0 | 0 |  |  | 0 | 0 | 0 |  |  | 0 | 0 | 0 |  |  | 0 | 0 | 11.322 | 0 | 0 | 11.322 | 0
1.4 | Строительство КТП в районе ГКТП-144 по адресу: Московская область, Павлово-Посадский район, д. Ковригино | I_2320/15 | 2018 | 2020 | 1.8637 | 1.8637 |  | 1.8637 | 1.8041 | 1.7924 | 0 | 0 | 1.7924 | 0 | 0 | 0 | 0 | 0 | 0 | 0 | 0 | 0 | 0 | 0 | 0 |  |  | 0 | 0 | 0 |  |  | 0 | 0 | 0 |  |  | 0 | 0 | 1.7924 | 0 | 0 | 1.7924 | 0
1.4 | Строительство КТП в районе ГКТП-63 по адресу: Московская область, Павлово-Посадский район, д. Ковригино | I_2321/15 | 2018 | 2020 | 2.0651 | 2.0651 |  | 2.0651 | 1.9925 | 1.8748 | 0 | 0 | 1.8748 | 0 | 0 | 0 | 0 | 0 | 0 | 0 | 0 | 0 | 0 | 0 | 0 |  |  | 0 | 0 | 0 |  |  | 0 | 0 | 0 |  |  | 0 | 0 | 1.8748 | 0 | 0 | 1.8748 | 0
1.4 | Строительство КТП в районе ГКТП-97 по адресу: Московская область, г. Павловский Посад, ул. Чернышевского, д. 16 | G_2322/15 | 2019 | 2023 | 4.0464 | 4.0464 |  | 4.0464 | 4.0464 | 0 | 0 | 0 | 0 | 0 | 0 | 0 | 0 | 0 | 0 | 0 | 0 | 0 | 0 | 0 | 4.0464 |  |  | 4.0464 | 0 | 0 |  |  | 0 | 0 | 0 |  |  | 0 | 0 | 4.0464 | 0 | 0 | 4.0464 | 0
1.4 | Строительство КТП в районе ГКТП-179 по адресу: Московская область, г. Павловский Посад, ул. Кузьмина – ул. Тимирязева | G_2323/15 | 2019 | 2023 | 4.0464 | 4.0464 |  | 4.0464 | 4.0464 | 0 | 0 | 0 | 0 | 0 | 0 | 0 | 0 | 0 | 0 | 0 | 0 | 0 | 0 | 0 | 4.0464 |  |  | 4.0464 | 0 | 0 |  |  | 0 | 0 | 0 |  |  | 0 | 0 | 4.0464 | 0 | 0 | 4.0464 | 0
1.4 | Строительство ТП в районе ТП-18 по адресу: Московская область, Павловский Посад, ул.Чапаева, напротив д. 29 | G_2334/15 | 2019 | 2023 | 11.992 | 11.992 |  | 11.992 | 11.992 | 0 | 0 | 0 | 0 | 0 | 0 | 0 | 0 | 0 | 0 | 0 | 0 | 0 | 0 | 0 | 0.59197 |  |  | 0.59197 | 0 | 11.4 |  |  | 11.4 | 0 | 0 |  |  | 0 | 0 | 11.992 | 0 | 0 | 11.992 | 0
1.4 | Строительство КЛ-0,4 кВ от ТП-80 до ВРУ дома по адресу: Московская область, г. Павловский Посад, ул. Южная, д.30 | G_2339/15 | 2016 | 2020 | 0.68435 | 0.68435 |  | 0.68435 | 0.68435 | 0.68424 | 0 | 0 | 0.68424 | 0 | 0 | 0 | 0 | 0 | 0 | 0 | 0 | 0 | 0 | 0 | 0 |  |  | 0 | 0 | 0 |  |  | 0 | 0 | 0 |  |  | 0 | 0 | 0.68424 | 0 | 0 | 0.68424 | 0
1.4 | Строительство КЛ-0,4 кВ от ТП-86 до ВРУ дома по адресу: Московская область, г. Павловский Посад, ул. Южная, д. 31 | G_2340/15 | 2017 | 2020 | 0.86635 | 0.86635 |  | 0.86635 | 0.86635 | 0.8526 | 0 | 0 | 0.8526 | 0 | 0 | 0 | 0 | 0 | 0 | 0 | 0 | 0 | 0 | 0 | 0 |  |  | 0 | 0 | 0 |  |  | 0 | 0 | 0 |  |  | 0 | 0 | 0.8526 | 0 | 0 | 0.8526 | 0
1.4 | Строительство КЛ-0,4 кВ от ТП-30 до ВРУ дома по адресу: Московская область, г. Павловский Посад, ул. Кирова, д. 60 подъезд 5 | G_2341/15 | 2017 | 2020 | 0.57757 | 0.57757 |  | 0.57757 | 0.57757 | 0.57757 | 0 | 0 | 0.57757 | 0 | 0 | 0 | 0 | 0 | 0 | 0 | 0 | 0 | 0 | 0 | 0 |  |  | 0 | 0 | 0 |  |  | 0 | 0 | 0 |  |  | 0 | 0 | 0.57757 | 0 | 0 | 0.57757 | 0
1.4 | Строительство КЛ-0,4 кВ от ТП-86 перемычка от дома № 31 до дома № 22 по адресу: Московская область, г. Павловский Посад, ул. Южная, д. 22 – ул. Южная, д. 31 | G_2342/15 | 2017 | 2020 | 0.41256 | 0.41256 |  | 0.41256 | 0.41256 | 0.41256 | 0 | 0 | 0.41256 | 0 | 0 | 0 | 0 | 0 | 0 | 0 | 0 | 0 | 0 | 0 | 0 |  |  | 0 | 0 | 0 |  |  | 0 | 0 | 0 |  |  | 0 | 0 | 0.41256 | 0 | 0 | 0.41256 | 0
1.4 | Строительство РП-10 кВ по адресу: Московская область, г. Павловский Посад | I_5084/18 | 2019 | 2020 | 28.0583 | 28.0583 |  | 28.0583 | 27.8073 | 3.1545 | 0 | 0 | 3.1545 | 0 | 24 | 0 | 0 | 24 | 0 | 0 | 0 | 0 | 0 | 0 | 0 |  |  | 0 | 0 | 0 |  |  | 0 | 0 | 0 |  |  | 0 | 0 | 27.1545 | 0 | 0 | 27.1545 | 0
1.4 | Строительство ТП взамен ТП-23 по адресу: Московская обл, Павловский Посад г, Орджоникидзе ул, дом №13 | I_4559/18 | 2019 | 2022 | 4.3855 | 4.3855 |  | 4.3855 | 4.3855 | 0 | 0 | 0 | 0 | 0 | 0 | 0 | 0 | 0 | 0 | 0.51194 | 0 | 0 | 0.51194 | 0 | 3 |  |  | 3 | 0 | 0 |  |  | 0 | 0 | 0 |  |  | 0 | 0 | 3.5119 | 0 | 0 | 3.5119 | 0
1.4 | Установка реклоузеров по адресу: Московская область, г.о. Павловский Посад | I_4560/18 | 2018 | 2020 | 12.8962 | 12.8962 |  | 12.8962 | 12.0987 | 1.2413 | 0 | 0 | 1.2413 | 0 | 10.8 | 0 | 0 | 10.8 | 0 | 0 | 0 | 0 | 0 | 0 | 0 |  |  | 0 | 0 | 0 |  |  | 0 | 0 | 0 |  |  | 0 | 0 | 12.0413 | 0 | 0 | 12.0413 | 0
1.4 | Строительство БКТП взамен ТП-35 по адресу: Московская обл., г.о. Павловский-Посад, пер. Интернациональный, д. 24А | J_5407/19 | 2019 | 2025 | 12.8303 | 12.8303 |  | 12.8303 | 12.8303 | 0 | 0 | 0 | 0 | 0 | 0 | 0 | 0 | 0 | 0 | 0 | 0 | 0 | 0 | 0 | 0 |  |  | 0 | 0 | 0.12 |  |  | 0.12 | 0 | 12.7103 |  |  | 12.7103 | 0 | 12.8303 | 0 | 0 | 12.8303 | 0
1.4 | Строительство ТП, ЛЭП-6 кВ и ЛЭП-0,4 кВ по адресу: Московская область, г.о. Павловский Посад, мкр. Филимоново | J_6175/19 | 2020 | 2021 | 9.7937 | 9.7937 |  | 9.7937 | 9.7937 | 8.5205 | 0 | 0 | 8.5205 | 0 | 1.2 | 0 | 0 | 1.2 | 0 | 0 | 0 | 0 | 0 | 0 | 0 |  |  | 0 | 0 | 0 |  |  | 0 | 0 | 0 |  |  | 0 | 0 | 9.7205 | 0 | 0 | 9.7205 | 0
1.4 | Строительство ТП, ЛЭП-6 кВ по адресу: 142500, Московская область, Павлово-Посадский р-н | K_6332/20 | 2020 | 2020 | 2.0517 | 2.0517 |  | 2.0517 | 2.0517 | 2.0517 | 0 | 0 | 2.0517 | 0 | 0 | 0 | 0 | 0 | 0 | 0 | 0 | 0 | 0 | 0 | 0 |  |  | 0 | 0 | 0 |  |  | 0 | 0 | 0 |  |  | 0 | 0 | 2.0517 | 0 | 0 | 2.0517 | 0
1.4 | Строительство ТП, ЛЭП-6 кВ по адресу: 142500, Московская область, Павлово-Посадский р-н. | K_6294/20 | 2020 | 2021 | 3.5518 | 3.5518 |  | 3.5518 | 3.5518 | 2.8415 | 0 | 0 | 2.8415 | 0 | 0.71037 | 0 | 0 | 0.71037 | 0 | 0 | 0 | 0 | 0 | 0 | 0 |  |  | 0 | 0 | 0 |  |  | 0 | 0 | 0 |  |  | 0 | 0 | 3.5518 | 0 | 0 | 3.5518 | 0
1.4 | Строительство ТП, ЛЭП-6 кВ по адресу: Московская область, г. Павловский Посад | K_6297/20 | 2020 | 2021 | 4.1521 | 4.1521 |  | 4.1521 | 4.1521 | 3.3217 | 0 | 0 | 3.3217 | 0 | 0.83043 | 0 | 0 | 0.83043 | 0 | 0 | 0 | 0 | 0 | 0 | 0 |  |  | 0 | 0 | 0 |  |  | 0 | 0 | 0 |  |  | 0 | 0 | 4.1521 | 0 | 0 | 4.1521 | 0
1.4 | Строительство 2БКТП в районе ТП-3 по адресу: Московская область г. Шатура, мкр.Керва, ул. Школьная | G_2141/15 | 2016 | 2022 | 14.9443 | 14.9443 |  | 14.9443 | 14.9443 | 0 | 0 | 0 | 0 | 0 | 0 | 0 | 0 | 0 | 0 | 0.30432 | 0 | 0 | 0.30432 | 0 | 14.64 |  |  | 14.64 | 0 | 0 |  |  | 0 | 0 | 0 |  |  | 0 | 0 | 14.9443 | 0 | 0 | 14.9443 | 0
1.4 | Строительство КТП, ВЛ-10кВ по адресу: Московская область Рабочий поселок г. Шатура, ул. Ленина | G_2142/15 | 2016 | 2021 | 3.021 | 3.021 |  | 3.021 | 2.9483 | 2.0774 | 0 | 0 | 2.0774 | 0 | 0.51934 | 0 | 0 | 0.51934 | 0 | 0 | 0 | 0 | 0 | 0 | 0 |  |  | 0 | 0 | 0 |  |  | 0 | 0 | 0 |  |  | 0 | 0 | 2.5967 | 0 | 0 | 2.5967 | 0
1.4 | Строительство КТП, ВЛ-10 кВ по адресу: Московская область Рабочий поселок г.Шатура, ул.Октябрьская | G_2143/15 | 2016 | 2021 | 3.021 | 3.021 |  | 3.021 | 2.939 | 2.1953 | 0 | 0 | 2.1953 | 0 | 0.54883 | 0 | 0 | 0.54883 | 0 | 0 | 0 | 0 | 0 | 0 | 0 |  |  | 0 | 0 | 0 |  |  | 0 | 0 | 0 |  |  | 0 | 0 | 2.7442 | 0 | 0 | 2.7442 | 0
1.4 | Строительство ВЛ-10кВ от ВЛ-10кВ направлением ТП-1-ТП-3 до пр.КТП-2146-15 по адресу: Московская область п. Осаново, ул. Школьная | I_2144/15 | 2018 | 2021 | 2.0893 | 2.0893 |  | 2.0893 | 2.089 | 0.87128 | 0 | 0 | 0.87128 | 0 | 1.2 | 0 | 0 | 1.2 | 0 | 0 | 0 | 0 | 0 | 0 | 0 |  |  | 0 | 0 | 0 |  |  | 0 | 0 | 0 |  |  | 0 | 0 | 2.0713 | 0 | 0 | 2.0713 | 0
1.4 | Строительство КТП, ВЛ-6кВ по адресу: Московская область п. Черусти, ул.Февральская | G_2145/15 | 2019 | 2023 | 5.2282 | 5.2282 |  | 5.2282 | 5.2282 | 0 | 0 | 0 | 0 | 0 | 0 | 0 | 0 | 0 | 0 | 0 | 0 | 0 | 0 | 0 | 5.2282 |  |  | 5.2282 | 0 | 0 |  |  | 0 | 0 | 0 |  |  | 0 | 0 | 5.2282 | 0 | 0 | 5.2282 | 0
1.4 | Строительство КТП, ВЛ-10кВ по адресу: Московская область п. Осаново, ул. Школьная | G_2146/15 | 2017 | 2021 | 13.3883 | 13.3883 |  | 13.3883 | 13.3883 | 1.3883 | 0 | 0 | 1.3883 | 0 | 9 | 0 | 0 | 9 | 0 | 0 | 0 | 0 | 0 | 0 | 0 |  |  | 0 | 0 | 0 |  |  | 0 | 0 | 0 |  |  | 0 | 0 | 10.3883 | 0 | 0 | 10.3883 | 0
1.4 | Строительство сети электроснабжения улицы Лесная, Железнодорожная в п. Черусти (монтаж новой КТП) | G_41/07 | 2010 | 2023 | 6.7004 | 6.7004 |  | 6.7004 | 6.7004 | 0 | 0 | 0 | 0 | 0 | 0 | 0 | 0 | 0 | 0 | 0.13315 | 0 | 0 | 0.13315 | 0 | 6.5673 |  |  | 6.5673 | 0 | 0 |  |  | 0 | 0 | 0 |  |  | 0 | 0 | 6.7004 | 0 | 0 | 6.7004 | 0
1.4 | Строительство ВЛ-10 кВ от РП-3 до КТП-48 адресу: Московская обл, Шатура г. | I_4980/18 | 2018 | 2021 | 6.2303 | 6.2303 |  | 6.2303 | 5.6464 | 0.46103 | 0 | 0 | 0.46103 | 0 | 0.12 | 0 | 0 | 0.12 | 0 | 0 | 0 | 0 | 0 | 0 | 0 |  |  | 0 | 0 | 0 |  |  | 0 | 0 | 0 |  |  | 0 | 0 | 0.58103 | 0 | 0 | 0.58103 | 0
1.4 | Установка реклоузеров по адресу: Московская обл., Шатурский р-н, г.о. Рошаль | I_4906/18 | 2018 | 2022 | 71.6649 | 71.6649 |  | 71.6649 | 71.6649 | 3.4779 | 0 | 0 | 3.4779 | 0 | 32.16 | 0 | 0 | 32.16 | 0 | 36 | 0 | 0 | 36 | 0 | 0 |  |  | 0 | 0 | 0 |  |  | 0 | 0 | 0 |  |  | 0 | 0 | 71.6379 | 0 | 0 | 71.6379 | 0
1.4 | Строительство МТП-1823337, ЛЭП-3 кВ по адресу: Московская обл,, Шатурский р-н, пос. Туголесский Бор, строение МО 3995 | J_5410/19 | 2019 | 2020 | 2.7811 | 2.7811 |  | 2.7811 | 0.57791 | 0.47683 | 0 | 0 | 0.47683 | 0 | 0 | 0 | 0 | 0 | 0 | 0 | 0 | 0 | 0 | 0 | 0 |  |  | 0 | 0 | 0 |  |  | 0 | 0 | 0 |  |  | 0 | 0 | 0.47683 | 0 | 0 | 0.47683 | 0
1.4 | Строительство КТП в районе ТП-10 по адресу: Московская область г.о. Рошаль, ул. Лесная | G_1326/15 | 2016 | 2020 | 4.3478 | 4.3478 |  | 4.3478 | 4.1769 | 3.8822 | 0 | 0 | 3.8822 | 0 | 0.012 | 0 | 0 | 0.012 | 0 | 0 | 0 | 0 | 0 | 0 | 0 |  |  | 0 | 0 | 0 |  |  | 0 | 0 | 0 |  |  | 0 | 0 | 3.8942 | 0 | 0 | 3.8942 | 0
1.4 | Строительство 2КТП в районе ЦРП-8 по адресу: Московская область Рошаль г | I_4255/17 | 2018 | 2021 | 6.9746 | 6.9746 |  | 6.9746 | 6.2396 | 4.6356 | 0 | 0 | 4.6356 | 0 | 1.0005 | 0 | 0 | 1.0005 | 0 | 0 | 0 | 0 | 0 | 0 | 0 |  |  | 0 | 0 | 0 |  |  | 0 | 0 | 0 |  |  | 0 | 0 | 5.6361 | 0 | 0 | 5.6361 | 0
1.4 | Строительство КТП в районе ТП-33 по адресу: Московская область г.о. Рошаль, ул. Садовая | G_1338/15 | 2016 | 2021 | 5.7513 | 5.7513 |  | 5.7513 | 5.5995 | 3.9346 | 0 | 0 | 3.9346 | 0 | 1.2 | 0 | 0 | 1.2 | 0 | 0 | 0 | 0 | 0 | 0 | 0 |  |  | 0 | 0 | 0 |  |  | 0 | 0 | 0 |  |  | 0 | 0 | 5.1346 | 0 | 0 | 5.1346 | 0
1.4 | Строительство ЛЭП-6кВ от пр.КТП в рамках ТЗ 1338/15 до пр.КТП в памках ТЗ-531/12 по адресу: Московская область г.о.Рошаль, ул. Садовая, ул. Комарова | G_1339/15 | 2017 | 2022 | 6.7315 | 6.7315 |  | 6.7315 | 6.7315 | 0 | 0 | 0 | 0 | 0 | 0 | 0 | 0 | 0 | 0 | 0.47946 | 0 | 0 | 0.47946 | 0 | 6.24 |  |  | 6.24 | 0 | 0 |  |  | 0 | 0 | 0 |  |  | 0 | 0 | 6.7195 | 0 | 0 | 6.7195 | 0
1.4 | Строительство ТП (в районе ТП-25) по адресу: г. Рошаль, ул. Фр. Энгельса, 29 | G_423/12 | 2012 | 2021 | 8.0478 | 8.0478 |  | 8.0478 | 5.5491 | 2.7672 | 0 | 0 | 2.7672 | 0 | 2.76 | 0 | 0 | 2.76 | 0 | 0 | 0 | 0 | 0 | 0 | 0 |  |  | 0 | 0 | 0 |  |  | 0 | 0 | 0 |  |  | 0 | 0 | 5.5272 | 0 | 0 | 5.5272 | 0
1.4 | Строительство ТП в районе ТП-21 по адресу: г. Рошаль, Лесхоз | G_215/11 | 2011 | 2020 | 4.7174 | 4.7174 |  | 4.7174 | 0.50863 | 0.048 | 0 | 0 | 0.048 | 0 | 0 | 0 | 0 | 0 | 0 | 0 | 0 | 0 | 0 | 0 | 0 |  |  | 0 | 0 | 0 |  |  | 0 | 0 | 0 |  |  | 0 | 0 | 0.048 | 0 | 0 | 0.048 | 0
1.4 | Строительство КТП в районе ТП-38 по адресу: г. Рошаль, ул. Окт. Революции, 16 | G_212/11 | 2013 | 2021 | 3.8685 | 3.8685 |  | 3.8685 | 2.8569 | 1.4392 | 0 | 0 | 1.4392 | 0 | 1.332 | 0 | 0 | 1.332 | 0 | 0 | 0 | 0 | 0 | 0 | 0 |  |  | 0 | 0 | 0 |  |  | 0 | 0 | 0 |  |  | 0 | 0 | 2.7712 | 0 | 0 | 2.7712 | 0
1.4 | Строительство РТП в районе ЦРУ, пром. зона ПО "Рошальский хим. комбинат", г.Рошаль | G_174/13 | 2013 | 2021 | 32.0751 | 32.0751 |  | 32.0751 | 30.0052 | 2.7993 | 0 | 0 | 2.7993 | 0 | 2.8056 | 0 | 0 | 2.8056 | 0 | 22.8 | 0 | 0 | 22.8 | 0 | 0 |  |  | 0 | 0 | 0 |  |  | 0 | 0 | 0 |  |  | 0 | 0 | 28.4049 | 0 | 0 | 28.4049 | 0
1.4 | Строительство сетей 6 кВ и 0,4 кВ в зоне подтопления, пром. зона ПО "Рошальский хим. комбинат", г.Рошаль | G_175/13 | 2013 | 2025 | 43.9803 | 43.9803 |  | 43.9803 | 34.9474 | 3.1048 | 0 | 0 | 3.1048 | 0 | 0.012 | 0 | 0 | 0.012 | 0 | 0.012 | 0 | 0 | 0.012 | 0 | 0.012 |  |  | 0.012 | 0 | 0.012 |  |  | 0.012 | 0 | 30.6468 |  |  | 30.6468 | 0 | 33.7996 | 0 | 0 | 33.7996 | 0
1.4 | Строительство ВЛ-6 кВ от новой ТП-20 до существующей ТП-21 по адресу: г.о. Рошаль, ул. 1 Первомайская, ул. Лесхозная | G_216/11 | 2011 | 2022 | 3.8655 | 3.8655 |  | 3.8655 | 3.853 | 0.012 | 0 | 0 | 0.012 | 0 | 0.012 | 0 | 0 | 0.012 | 0 | 0.21751 | 0 | 0 | 0.21751 | 0 | 3.6 |  |  | 3.6 | 0 | 0 |  |  | 0 | 0 | 0 |  |  | 0 | 0 | 3.8415 | 0 | 0 | 3.8415 | 0
1.4 | Строительство МТП, ЛЭП-6 кВ по адресу: Московская обл, Рошаль г, в районе ул. Калинина | K_6452/20 | 2020 | 2020 | 2.1364 | 2.1364 |  | 2.1364 | 2.1364 | 2.1364 | 0 | 0 | 2.1364 | 0 | 0 | 0 | 0 | 0 | 0 | 0 | 0 | 0 | 0 | 0 | 0 |  |  | 0 | 0 | 0 |  |  | 0 | 0 | 0 |  |  | 0 | 0 | 2.1364 | 0 | 0 | 2.1364 | 0
1.4 | Строительство ТП в районе ТП-39 по адресу: Московская область, г.о. Рошаль, ул. Октябрьской Революции, 27 | J_6033/19 | 2021 | 2021 | 12.246 | 12.246 |  | 12.246 | 12.246 | 0 | 0 | 0 | 0 | 0 | 12.246 | 0 | 0 | 12.246 | 0 | 0 | 0 | 0 | 0 | 0 | 0 |  |  | 0 | 0 | 0 |  |  | 0 | 0 | 0 |  |  | 0 | 0 | 12.246 | 0 | 0 | 12.246 | 0
1.4 | Строительство КТП в районе КТП-64 по адресу: Московская область, Луховицкий р-н, г. Луховицы, ул. Огородная | G_2521/15 | 2016 | 2020 | 7.4974 | 7.4974 |  | 7.4974 | 7.0365 | 2.9954 | 0 | 0 | 2.9954 | 0 | 0 | 0 | 0 | 0 | 0 | 0 | 0 | 0 | 0 | 0 | 0 |  |  | 0 | 0 | 0 |  |  | 0 | 0 | 0 |  |  | 0 | 0 | 2.9954 | 0 | 0 | 2.9954 | 0
1.4 | Строительство БКТП в районе существующей ТП-38 по адресу: Московская область, г. Луховицы, ул. Жуковского | G_2522/15 | 2016 | 2023 | 17.0568 | 17.0568 |  | 17.0568 | 17.0568 | 0 | 0 | 0 | 0 | 0 | 0 | 0 | 0 | 0 | 0 | 0 | 0 | 0 | 0 | 0 | 0.25675 |  |  | 0.25675 | 0 | 16.8 |  |  | 16.8 | 0 | 0 |  |  | 0 | 0 | 17.0568 | 0 | 0 | 17.0568 | 0
1.4 | Строительство 4 КЛ-0,4кВ от ТП-25 по адресу: Московская область, г. Луховицы, ул. Мира | G_2533/15 | 2019 | 2023 | 2.7711 | 2.7711 |  | 2.7711 | 2.7711 | 0 | 0 | 0 | 0 | 0 | 0 | 0 | 0 | 0 | 0 | 0 | 0 | 0 | 0 | 0 | 2.7711 |  |  | 2.7711 | 0 | 0 |  |  | 0 | 0 | 0 |  |  | 0 | 0 | 2.7711 | 0 | 0 | 2.7711 | 0
1.4 | Строительство КЛ-10 кВ ТП-16 – ТП-65 по адресу: Московская область, г. Луховицы, ул. Пушкина | G_2535/15 | 2019 | 2023 | 3.4355 | 3.4355 |  | 3.4355 | 3.4355 | 0 | 0 | 0 | 0 | 0 | 0 | 0 | 0 | 0 | 0 | 0 | 0 | 0 | 0 | 0 | 3.4355 |  |  | 3.4355 | 0 | 0 |  |  | 0 | 0 | 0 |  |  | 0 | 0 | 3.4355 | 0 | 0 | 3.4355 | 0
1.4 | Строительство БКРТП в районе существующих КТП-97 и КТП-85 по адресу: 140500, Московская область, г.Луховицы, ул.Лесная | G_2536/15 | 2019 | 2023 | 15.7306 | 15.7306 |  | 15.7306 | 15.7306 | 0 | 0 | 0 | 0 | 0 | 0 | 0 | 0 | 0 | 0 | 0 | 0 | 0 | 0 | 0 | 0.84838 |  |  | 0.84838 | 0 | 14.8822 |  |  | 14.8822 | 0 | 0 |  |  | 0 | 0 | 15.7306 | 0 | 0 | 15.7306 | 0
1.4 | Строительство КТП в районе ТП-91 по адресу: Луховицкий р-н, п. Газопроводск | G_2537/15 | 2019 | 2023 | 5.0932 | 5.0932 |  | 5.0932 | 5.0932 | 0 | 0 | 0 | 0 | 0 | 0 | 0 | 0 | 0 | 0 | 0 | 0 | 0 | 0 | 0 | 5.0932 |  |  | 5.0932 | 0 | 0 |  |  | 0 | 0 | 0 |  |  | 0 | 0 | 5.0932 | 0 | 0 | 5.0932 | 0
1.4 | Строительство новой КЛ-10кВ РП-73 – КТП-107 по адресу: Московская область, г. Луховицы, п. Молодежный 1 | G_2538/15 | 2019 | 2023 | 9.025 | 9.025 |  | 9.025 | 9.025 | 0 | 0 | 0 | 0 | 0 | 0 | 0 | 0 | 0 | 0 | 0 | 0 | 0 | 0 | 0 | 0.62498 |  |  | 0.62498 | 0 | 8.4 |  |  | 8.4 | 0 | 0 |  |  | 0 | 0 | 9.025 | 0 | 0 | 9.025 | 0
1.4 | Строительство производственной базы АО «Мособлэнерго» по адресу: Московская область, г. Луховицы, ул. Пушкина, д. 168 Б | G_2813/15 | 2016 | 2025 | 408.5264 | 408.5264 |  | 408.5264 | 380.0446 | 1.2041 | 0 | 0 | 1.2041 | 0 | 12 | 0 | 0 | 12 | 0 | 0.36 | 0 | 0 | 0.36 | 0 | 0.84 |  |  | 0.84 | 0 | 2.8248 |  |  | 2.8248 | 0 | 344.4809 |  |  | 344.4809 | 0 | 361.7099 | 0 | 0 | 361.7099 | 0
1.4 | Установка реклоузеров по адресу: Московская область, г.о. Луховицы | I_4800/18 | 2018 | 2024 | 78.6359 | 78.6359 |  | 78.6359 | 78.6359 | 0 | 0 | 0 | 0 | 0 | 0 | 0 | 0 | 0 | 0 | 0 | 0 | 0 | 0 | 0 | 0.63592 |  |  | 0.63592 | 0 | 2.4 |  |  | 2.4 | 0 | 0 |  |  | 0 | 0 | 3.0359 | 0 | 0 | 3.0359 | 0
1.4 | Строительство МТП, ЛЭП-10 кВ по адресу: 140500, Московская обл, Луховицкий р-н, сдт «Южный | J_5994/19 | 2019 | 2020 | 7.6654 | 7.6654 |  | 7.6654 | 6.7423 | 1.263 | 0 | 0 | 1.263 | 0 | 4.8 | 0 | 0 | 4.8 | 0 | 0 | 0 | 0 | 0 | 0 | 0 |  |  | 0 | 0 | 0 |  |  | 0 | 0 | 0 |  |  | 0 | 0 | 6.063 | 0 | 0 | 6.063 | 0
1.4 | Строительство ТП, ЛЭП-10 кВ по адресу: Московская область, Луховицкий район, г. Луховицы, Куйбышевский проезд | J_6155/19 | 2019 | 2020 | 2.7821 | 2.7821 |  | 2.7821 | 2.7821 | 2.6584 | 0 | 0 | 2.6584 | 0 | 0 | 0 | 0 | 0 | 0 | 0 | 0 | 0 | 0 | 0 | 0 |  |  | 0 | 0 | 0 |  |  | 0 | 0 | 0 |  |  | 0 | 0 | 2.6584 | 0 | 0 | 2.6584 | 0
1.4 | Строительство КТП в районе КТП-38 по адресу: Московская область, г.Кашира | G_1329/15 | 2016 | 2020 | 2.3877 | 2.3877 |  | 2.3877 | 0.61508 | 0.53528 | 0 | 0 | 0.53528 | 0 | 0 | 0 | 0 | 0 | 0 | 0 | 0 | 0 | 0 | 0 | 0 |  |  | 0 | 0 | 0 |  |  | 0 | 0 | 0 |  |  | 0 | 0 | 0.53528 | 0 | 0 | 0.53528 | 0
1.4 | Строительство 2КТП в районе КТП-61 по адресу: Московская область г. Кашира | G_1944/15 | 2019 | 2022 | 5.3175 | 5.3175 |  | 5.3175 | 5.3175 | 0 | 0 | 0 | 0 | 0 | 0 | 0 | 0 | 0 | 0 | 0.51746 | 0 | 0 | 0.51746 | 0 | 4.8 |  |  | 4.8 | 0 | 0 |  |  | 0 | 0 | 0 |  |  | 0 | 0 | 5.3175 | 0 | 0 | 5.3175 | 0
1.4 | Строительство КЛ-0,4 кВ от ТП-58 по адресу: Московская область, г.Кашира, ул.Астахова | G_1779/15 | 2015 | 2025 | 0.70038 | 0.70038 |  | 0.70038 | 0.6952 | 0 | 0 | 0 | 0 | 0 | 0 | 0 | 0 | 0 | 0 | 0 | 0 | 0 | 0 | 0 | 0 |  |  | 0 | 0 | 0 |  |  | 0 | 0 | 0.68838 |  |  | 0.68838 | 0 | 0.68838 | 0 | 0 | 0.68838 | 0
1.4 | Строительство ВЛИ-0,4 кВ от ВЛ-0,4 кВ ТП-27 по адресу: Московская область, г.Кашира, ул.Глухой пер | G_1781/15 | 2015 | 2025 | 0.26122 | 0.26122 |  | 0.26122 | 0.26122 | 0 | 0 | 0 | 0 | 0 | 0 | 0 | 0 | 0 | 0 | 0 | 0 | 0 | 0 | 0 | 0 |  |  | 0 | 0 | 0.012 |  |  | 0.012 | 0 | 0.24922 |  |  | 0.24922 | 0 | 0.26122 | 0 | 0 | 0.26122 | 0
1.4 | Строительство КВЛ-0,4 кВ от ТП-27 по адресу: Московская область, г.Кашира, ул.Советская | G_1782/15 | 2015 | 2025 | 1.3364 | 1.3364 |  | 1.3364 | 1.3278 | 0 | 0 | 0 | 0 | 0 | 0 | 0 | 0 | 0 | 0 | 0 | 0 | 0 | 0 | 0 | 0 |  |  | 0 | 0 | 0 |  |  | 0 | 0 | 1.3244 |  |  | 1.3244 | 0 | 1.3244 | 0 | 0 | 1.3244 | 0
1.4 | Строительство КЛ-0,4 кВ от ТП-79 по адресу: Московская область, г.Кашира, ул.Металлургов | G_1783/15 | 2015 | 2025 | 0.99719 | 0.99719 |  | 0.99719 | 0.99016 | 0 | 0 | 0 | 0 | 0 | 0 | 0 | 0 | 0 | 0 | 0 | 0 | 0 | 0 | 0 | 0 |  |  | 0 | 0 | 0 |  |  | 0 | 0 | 0.98519 |  |  | 0.98519 | 0 | 0.98519 | 0 | 0 | 0.98519 | 0
1.4 | Строительство МТП, ЛЭП-6кВ по адресу: Московская область, Каширский р-н, п. Зендиково, ул. Зендиковская | G_3972/17 | 2017 | 2020 | 8.1228 | 8.1228 |  | 8.1228 | 6.5176 | 4.366 | 0 | 0 | 4.366 | 0 | 0 | 0 | 0 | 0 | 0 | 0 | 0 | 0 | 0 | 0 | 0 |  |  | 0 | 0 | 0 |  |  | 0 | 0 | 0 |  |  | 0 | 0 | 4.366 | 0 | 0 | 4.366 | 0
1.4 | Установка реклоузера по адресу: Московская область, г. Кашира, ул. Центролит | I_3612/18 | 2018 | 2023 | 6.692 | 6.692 |  | 6.692 | 6.692 | 0 | 0 | 0 | 0 | 0 | 0 | 0 | 0 | 0 | 0 | 0 | 0 | 0 | 0 | 0 | 0.69199 |  |  | 0.69199 | 0 | 6 |  |  | 6 | 0 | 0 |  |  | 0 | 0 | 6.692 | 0 | 0 | 6.692 | 0
1.4 | Установка реклоузера по адресу: Московская область, Каширский район, д. Лиды | I_4750/18 | 2018 | 2023 | 3.882 | 3.882 |  | 3.882 | 3.882 | 0 | 0 | 0 | 0 | 0 | 0 | 0 | 0 | 0 | 0 | 0 | 0 | 0 | 0 | 0 | 3.882 |  |  | 3.882 | 0 | 0 |  |  | 0 | 0 | 0 |  |  | 0 | 0 | 3.882 | 0 | 0 | 3.882 | 0
1.4 | Установка реклоузера по адресу: Московская область, г. Ожерелье, Достоевское лесничество | I_4751/18 | 2018 | 2023 | 3.882 | 3.882 |  | 3.882 | 3.882 | 0 | 0 | 0 | 0 | 0 | 0 | 0 | 0 | 0 | 0 | 0 | 0 | 0 | 0 | 0 | 3.882 |  |  | 3.882 | 0 | 0 |  |  | 0 | 0 | 0 |  |  | 0 | 0 | 3.882 | 0 | 0 | 3.882 | 0
1.4 | Установка реклоузера по адресу: Московская область, Каширский район, п. Новоселки | I_4752/18 | 2018 | 2023 | 3.882 | 3.882 |  | 3.882 | 3.882 | 0 | 0 | 0 | 0 | 0 | 0 | 0 | 0 | 0 | 0 | 0 | 0 | 0 | 0 | 0 | 2.4423 |  |  | 2.4423 | 0 | 1.4397 |  |  | 1.4397 | 0 | 0 |  |  | 0 | 0 | 3.882 | 0 | 0 | 3.882 | 0
1.4 | Установка реклоузера по адресу: Московская область, г.Кашира, ул.Нагорная | I_4753/18 | 2018 | 2023 | 3.882 | 3.882 |  | 3.882 | 3.882 | 0 | 0 | 0 | 0 | 0 | 0 | 0 | 0 | 0 | 0 | 0 | 0 | 0 | 0 | 0 | 3.882 |  |  | 3.882 | 0 | 0 |  |  | 0 | 0 | 0 |  |  | 0 | 0 | 3.882 | 0 | 0 | 3.882 | 0
1.4 | Установка реклоузера по адресу: Московская область, Каширский район, д. Терново-2, г. Кашира, ул. Весенняя, ул. Летняя | I_4754/18 | 2018 | 2023 | 9.4592 | 9.4592 |  | 9.4592 | 9.4592 | 0 | 0 | 0 | 0 | 0 | 0 | 0 | 0 | 0 | 0 | 0 | 0 | 0 | 0 | 0 | 9.4592 |  |  | 9.4592 | 0 | 0 |  |  | 0 | 0 | 0 |  |  | 0 | 0 | 9.4592 | 0 | 0 | 9.4592 | 0
1.4 | Установка реклоузера по адресу: Московская область, г. Кашира, ул. Нагорная | I_4757/18 | 2018 | 2023 | 3.882 | 3.882 |  | 3.882 | 3.882 | 0 | 0 | 0 | 0 | 0 | 0 | 0 | 0 | 0 | 0 | 0 | 0 | 0 | 0 | 0 | 3.882 |  |  | 3.882 | 0 | 0 |  |  | 0 | 0 | 0 |  |  | 0 | 0 | 3.882 | 0 | 0 | 3.882 | 0
1.4 | Установка реклоузера по адресу: Московская область, г. Кашира, ул. Пушкинская | I_4758/18 | 2018 | 2023 | 3.882 | 3.882 |  | 3.882 | 3.882 | 0 | 0 | 0 | 0 | 0 | 0 | 0 | 0 | 0 | 0 | 0 | 0 | 0 | 0 | 0 | 3.882 |  |  | 3.882 | 0 | 0 |  |  | 0 | 0 | 0 |  |  | 0 | 0 | 3.882 | 0 | 0 | 3.882 | 0
1.4 | Установка реклоузера по адресу: Московская область, г. Ожерелье, ул. Строительная | I_4759/18 | 2018 | 2023 | 3.882 | 3.882 |  | 3.882 | 3.882 | 0 | 0 | 0 | 0 | 0 | 0 | 0 | 0 | 0 | 0 | 0 | 0 | 0 | 0 | 0 | 3.882 |  |  | 3.882 | 0 | 0 |  |  | 0 | 0 | 0 |  |  | 0 | 0 | 3.882 | 0 | 0 | 3.882 | 0
1.4 | Строительство ТП взамен ТП-21, встроенной в здание Ожерельского железнодорожного колледжа по адресу: Московская обл., г.о. Кашира, м-н Ожерелье, ул. Студенческая | I_5307/18 | 2019 | 2021 | 10.7531 | 10.7531 |  | 10.7531 | 10.618 | 1.4475 | 0 | 0 | 1.4475 | 0 | 8.4 | 0 | 0 | 8.4 | 0 | 0 | 0 | 0 | 0 | 0 | 0 |  |  | 0 | 0 | 0 |  |  | 0 | 0 | 0 |  |  | 0 | 0 | 9.8475 | 0 | 0 | 9.8475 | 0
1.4 | Установка реклоузера по адресу: Московская область, г. Кашира, ул. Стрелецкая | I_4760/18 | 2018 | 2023 | 3.882 | 3.882 |  | 3.882 | 3.882 | 0 | 0 | 0 | 0 | 0 | 0 | 0 | 0 | 0 | 0 | 0 | 0 | 0 | 0 | 0 | 3.882 |  |  | 3.882 | 0 | 0 |  |  | 0 | 0 | 0 |  |  | 0 | 0 | 3.882 | 0 | 0 | 3.882 | 0
1.4 | Строительство КТП, КЛ-6 кВ по адресу: Московская обл., г. Кашира, ул. Стрелецкая | J_6205/19 | 2020 | 2020 | 4.2102 | 4.2102 |  | 4.2102 | 4.2102 | 3.9425 | 0 | 0 | 3.9425 | 0 | 0 | 0 | 0 | 0 | 0 | 0 | 0 | 0 | 0 | 0 | 0 |  |  | 0 | 0 | 0 |  |  | 0 | 0 | 0 |  |  | 0 | 0 | 3.9425 | 0 | 0 | 3.9425 | 0
1.4 | Строительство КТП в районе ТП-56 по адресу: Московская область, г.Озеры,ул. Ленина | G_1993/15 | 2016 | 2020 | 2.6416 | 2.6416 |  | 2.6416 | 2.4255 | 2.3451 | 0 | 0 | 2.3451 | 0 | 0 | 0 | 0 | 0 | 0 | 0 | 0 | 0 | 0 | 0 | 0 |  |  | 0 | 0 | 0 |  |  | 0 | 0 | 0 |  |  | 0 | 0 | 2.3451 | 0 | 0 | 2.3451 | 0
1.4 | Строительство КТП в районе ТП-86 по адресу: Московская область, г. Озеры,ул. 26-го Июня | G_1994/15 | 2016 | 2020 | 3.0732 | 3.0732 |  | 3.0732 | 0.89012 | 0.89012 | 0 | 0 | 0.89012 | 0 | 0 | 0 | 0 | 0 | 0 | 0 | 0 | 0 | 0 | 0 | 0 |  |  | 0 | 0 | 0 |  |  | 0 | 0 | 0 |  |  | 0 | 0 | 0.89012 | 0 | 0 | 0.89012 | 0
1.4 | Строительство КТП, КЛ-10кВ по адресу: Московская область, Озерский р-н., г. Озеры, ул. Весенняя | I_1995/15 | 2018 | 2021 | 5.6964 | 5.6964 |  | 5.6964 | 5.5112 | 0.72372 | 0 | 0 | 0.72372 | 0 | 0.97934 | 0 | 0 | 0.97934 | 0 | 0 | 0 | 0 | 0 | 0 | 0 |  |  | 0 | 0 | 0 |  |  | 0 | 0 | 0 |  |  | 0 | 0 | 1.7031 | 0 | 0 | 1.7031 | 0
1.4 | Строительство 3-этажного административно-производственного здания филиала Озерская электросеть, по адресу: г. Озёры, ул. Луговая д.63 | G_98/13 | 2013 | 2026 | 26.8215 | 26.8215 |  | 26.8215 | 22.9501 | 0.57208 | 0 | 0 | 0.57208 | 0 | 0.50345 | 0 | 0 | 0.50345 | 0 | 0.50345 | 0 | 0 | 0.50345 | 0 | 0.50345 |  |  | 0.50345 | 0 | 0.50345 |  |  | 0.50345 | 0 | 0.50345 |  |  | 0.50345 | 0 | 3.0893 | 0 | 0 | 3.0893 | 0
1.4 | Установка реклоузеров по адресу: Московская область, г.о. Озеры | I_4810/18 | 2018 | 2024 | 18.9594 | 18.9594 |  | 18.9594 | 18.9594 | 0 | 0 | 0 | 0 | 0 | 0 | 0 | 0 | 0 | 0 | 0 | 0 | 0 | 0 | 0 | 0.95939 |  |  | 0.95939 | 0 | 17.9988 |  |  | 17.9988 | 0 | 0 |  |  | 0 | 0 | 18.9582 | 0 | 0 | 18.9582 | 0
1.4 | Строительство 2-х ВЛИ-0,4кВ от ТП-85 до ВРУ-0,4 кВ КНС по адресу: Московская область, г. Зарайск | G_1791/15 | 2015 | 2025 | 1.6096 | 1.6096 |  | 1.6096 | 1.5903 | 0 | 0 | 0 | 0 | 0 | 0 | 0 | 0 | 0 | 0 | 0 | 0 | 0 | 0 | 0 | 0 |  |  | 0 | 0 | 0 |  |  | 0 | 0 | 1.5616 |  |  | 1.5616 | 0 | 1.5616 | 0 | 0 | 1.5616 | 0
1.4 | Строительство КТП в районе КТП-322 по адресу: 140600, Московская область, Зарайский район, НСТ «Офсетчик» | G_2091/15 | 2016 | 2021 | 2.3467 | 2.3467 |  | 2.3467 | 2.1832 | 0.078816 | 0 | 0 | 0.078816 | 0 | 0.12 | 0 | 0 | 0.12 | 0 | 0 | 0 | 0 | 0 | 0 | 0 |  |  | 0 | 0 | 0 |  |  | 0 | 0 | 0 |  |  | 0 | 0 | 0.19882 | 0 | 0 | 0.19882 | 0
1.4 | Строительство КТП, КЛ-10 кВ и ЛЭП-0,4 кВ по адресу: Московская область, Зарайский район, НСТ «Офсетчик» | I_2093/15 | 2018 | 2021 | 13.128 | 13.128 |  | 13.128 | 13.128 | 0.2551 | 0 | 0 | 0.2551 | 0 | 10.3729 | 0 | 0 | 10.3729 | 0 | 0 | 0 | 0 | 0 | 0 | 0 |  |  | 0 | 0 | 0 |  |  | 0 | 0 | 0 |  |  | 0 | 0 | 10.628 | 0 | 0 | 10.628 | 0
1.4 | Строительство КТП в районе КТП-330 СНТ «Надежда» по адресу: 140600, Московская область, Зарайский район, СНТ «Надежда» | G_2094/15 | 2019 | 2023 | 2.7489 | 2.7489 |  | 2.7489 | 2.7489 | 0 | 0 | 0 | 0 | 0 | 0 | 0 | 0 | 0 | 0 | 0 | 0 | 0 | 0 | 0 | 2.7489 |  |  | 2.7489 | 0 | 0 |  |  | 0 | 0 | 0 |  |  | 0 | 0 | 2.7489 | 0 | 0 | 2.7489 | 0
1.4 | Установка реклоузеров по адресу: Московская область, г.о. Зарайск | I_4806/18 | 2018 | 2024 | 6.692 | 6.692 |  | 6.692 | 6.692 | 0 | 0 | 0 | 0 | 0 | 0 | 0 | 0 | 0 | 0 | 0 | 0 | 0 | 0 | 0 | 0.69199 |  |  | 0.69199 | 0 | 6 |  |  | 6 | 0 | 0 |  |  | 0 | 0 | 6.692 | 0 | 0 | 6.692 | 0
1.4 | Строительство КЛ-0,4 кВ от ЗТП-234 по адресу: Московская обл., Серебряно-Прудский р-н, п. Дмитриевский | G_1785/15 | 2015 | 2025 | 0.76207 | 0.76207 |  | 0.76207 | 0.75597 | 0 | 0 | 0 | 0 | 0 | 0 | 0 | 0 | 0 | 0 | 0 | 0 | 0 | 0 | 0 | 0 |  |  | 0 | 0 | 0 |  |  | 0 | 0 | 0.75007 |  |  | 0.75007 | 0 | 0.75007 | 0 | 0 | 0.75007 | 0
1.4 | Строительство КЛ-0,4 кВ от ЗТП-234 по адресу: Московская обл., Серебряно-Прудский р-н, п. Дмитриевский | G_1786/15 | 2015 | 2025 | 0.91238 | 0.91238 |  | 0.91238 | 0.90629 | 0 | 0 | 0 | 0 | 0 | 0 | 0 | 0 | 0 | 0 | 0 | 0 | 0 | 0 | 0 | 0 |  |  | 0 | 0 | 0 |  |  | 0 | 0 | 0.90038 |  |  | 0.90038 | 0 | 0.90038 | 0 | 0 | 0.90038 | 0
1.4 | Строительство КЛ-0,4 кВ от ЗТП-206 по адресу: Московская область, Серебряно-Прудский р-н, с. Петрово | G_1787/15 | 2015 | 2025 | 1.7604 | 1.7604 |  | 1.7604 | 1.75 | 0 | 0 | 0 | 0 | 0 | 0 | 0 | 0 | 0 | 0 | 0 | 0 | 0 | 0 | 0 | 0 |  |  | 0 | 0 | 0 |  |  | 0 | 0 | 1.7484 |  |  | 1.7484 | 0 | 1.7484 | 0 | 0 | 1.7484 | 0
1.4 | Установка реклоузера по адресу: Московская область, Серебряно-Прудский р-н, п. Шеметово | I_4761/18 | 2018 | 2024 | 3.882 | 3.882 |  | 3.882 | 3.882 | 0 | 0 | 0 | 0 | 0 | 0 | 0 | 0 | 0 | 0 | 0 | 0 | 0 | 0 | 0 | 0.28201 |  |  | 0.28201 | 0 | 3.6 |  |  | 3.6 | 0 | 0 |  |  | 0 | 0 | 3.882 | 0 | 0 | 3.882 | 0
1.4 | Строительство автоматического пункта секционирования по адресу: 142970, Московская обл, Серебряно-Прудский р-н, Серебряные Пруды п, Тополя мкр | J_5689/19 | 2020 | 2020 | 3.9052 | 3.9052 |  | 3.9052 | 3.9052 | 3.9052 | 0 | 0 | 3.9052 | 0 | 0 | 0 | 0 | 0 | 0 | 0 | 0 | 0 | 0 | 0 | 0 |  |  | 0 | 0 | 0 |  |  | 0 | 0 | 0 |  |  | 0 | 0 | 3.9052 | 0 | 0 | 3.9052 | 0
1.4 | Строительство КТП по адресу: 142380, Московская область, Чеховский район, п. Любучаны, ул. Лесная | G_1880/15 | 2019 | 2023 | 13.8849 | 13.8849 |  | 13.8849 | 13.8849 | 0 | 0 | 0 | 0 | 0 | 0 | 0 | 0 | 0 | 0 | 0 | 0 | 0 | 0 | 0 | 13.8849 |  |  | 13.8849 | 0 | 0 |  |  | 0 | 0 | 0 |  |  | 0 | 0 | 13.8849 | 0 | 0 | 13.8849 | 0
1.4 | Строительство КТП по адресу: 142300, Московская область, г. Чехов, ул. Энергетиков, Восходная, Светлая (МКР «Бадеево III | G_1881/15 | 2019 | 2023 | 10.3935 | 10.3935 |  | 10.3935 | 10.3935 | 0 | 0 | 0 | 0 | 0 | 0 | 0 | 0 | 0 | 0 | 0 | 0 | 0 | 0 | 0 | 10.3935 |  |  | 10.3935 | 0 | 0 |  |  | 0 | 0 | 0 |  |  | 0 | 0 | 10.3935 | 0 | 0 | 10.3935 | 0
1.4 | Строительство КТП по адресу: 142300, Московская область, г. Чехов, ул. Новосельская | G_1879/15 | 2019 | 2023 | 7.15 | 7.15 |  | 7.15 | 7.15 | 0 | 0 | 0 | 0 | 0 | 0 | 0 | 0 | 0 | 0 | 0 | 0 | 0 | 0 | 0 | 7.15 |  |  | 7.15 | 0 | 0 |  |  | 0 | 0 | 0 |  |  | 0 | 0 | 7.15 | 0 | 0 | 7.15 | 0
1.4 | Установка реклоузера по адресу: Московская область, Чеховский р-н, п. Мещерское | I_1/18 | 2018 | 2023 | 3.882 | 3.882 |  | 3.882 | 3.882 | 0 | 0 | 0 | 0 | 0 | 0 | 0 | 0 | 0 | 0 | 0 | 0 | 0 | 0 | 0 | 3.882 |  |  | 3.882 | 0 | 0 |  |  | 0 | 0 | 0 |  |  | 0 | 0 | 3.882 | 0 | 0 | 3.882 | 0
1.4 | Строительство ТП, КЛ-10 кВ. Реконструкция ВЛ-0,4 кВ по адресу: Московская область, г. Чехов, ул. Осенняя | J_5777/19 | 2019 | 2021 | 9.7997 | 9.7997 |  | 9.7997 | 9.7994 | 7.3877 | 0 | 0 | 7.3877 | 0 | 1.6943 | 0 | 0 | 1.6943 | 0 | 0 | 0 | 0 | 0 | 0 | 0 |  |  | 0 | 0 | 0 |  |  | 0 | 0 | 0 |  |  | 0 | 0 | 9.082 | 0 | 0 | 9.082 | 0
1.4 | Строительство ТП, ЛЭП-6 кВ по адресу: Московская область, Чеховский район, п. Любучаны | J_5785/19 | 2019 | 2021 | 7.4713 | 7.4713 |  | 7.4713 | 6.717 | 5.3922 | 0 | 0 | 5.3922 | 0 | 1.3128 | 0 | 0 | 1.3128 | 0 | 0 | 0 | 0 | 0 | 0 | 0 |  |  | 0 | 0 | 0 |  |  | 0 | 0 | 0 |  |  | 0 | 0 | 6.705 | 0 | 0 | 6.705 | 0
1.4 | Строительство КТП, ЛЭП-10 кВ, ЛЭП-0,4 кВ по адресу: 142300, Московская обл, г.о. Чехов, Офицерский переулок | J_6235/19 | 2022 | 2022 | 2.365 | 2.365 |  | 2.365 | 2.365 | 0 | 0 | 0 | 0 | 0 | 0 | 0 | 0 | 0 | 0 | 2.365 | 0 | 0 | 2.365 | 0 | 0 |  |  | 0 | 0 | 0 |  |  | 0 | 0 | 0 |  |  | 0 | 0 | 2.365 | 0 | 0 | 2.365 | 0
1.4 | Строительство КТП, ЛЭП-6 кВ, ЛЭП-0,4 кВ по адресу: 142300, Московская обл, г.о. Чехов, д. Крюково | J_6234/19 | 2022 | 2021 | 4.3655 | 4.3655 |  | 4.3655 | 4.3655 | 3.6455 | 0 | 0 | 3.6455 | 0 | 0.72 | 0 | 0 | 0.72 | 0 | 0 | 0 | 0 | 0 | 0 | 0 |  |  | 0 | 0 | 0 |  |  | 0 | 0 | 0 |  |  | 0 | 0 | 4.3655 | 0 | 0 | 4.3655 | 0
1.4 | Строительство двух КТП, КЛ-6 кВ, ЛЭП-0,4 кВ по адресу: 142300, Московская обл, г.о. Чехов, Верхнее Зачатье | J_6233/19 | 2020 | 2020 | 8.3735 | 8.3735 |  | 8.3735 | 8.3735 | 3.5401 | 0 | 0 | 3.5401 | 0 | 0 | 0 | 0 | 0 | 0 | 0 | 0 | 0 | 0 | 0 | 0 |  |  | 0 | 0 | 0 |  |  | 0 | 0 | 0 |  |  | 0 | 0 | 3.5401 | 0 | 0 | 3.5401 | 0
1.4 | Строительство КЛ-0,4 кВ от РП-24 до ВРУ жилого дома по адресу: 142290, г.Пущино м-рн «Г» д.2 | G_2542/15 | 2016 | 2021 | 2.2538 | 2.2538 |  | 2.2538 | 2.2538 | 1.7208 | 0 | 0 | 1.7208 | 0 | 0.43021 | 0 | 0 | 0.43021 | 0 | 0 | 0 | 0 | 0 | 0 | 0 |  |  | 0 | 0 | 0 |  |  | 0 | 0 | 0 |  |  | 0 | 0 | 2.151 | 0 | 0 | 2.151 | 0
1.4 | Строительство КЛ-0,4 кВ от РП-24 до ВРУ жилого дома по адресу: 142290, г.Пущино м-рн «Г» д.3 | G_2543/15 | 2016 | 2021 | 1.8231 | 1.8231 |  | 1.8231 | 1.8231 | 1.3771 | 0 | 0 | 1.3771 | 0 | 0.34427 | 0 | 0 | 0.34427 | 0 | 0 | 0 | 0 | 0 | 0 | 0 |  |  | 0 | 0 | 0 |  |  | 0 | 0 | 0 |  |  | 0 | 0 | 1.7214 | 0 | 0 | 1.7214 | 0
1.4 | Строительство КЛ-0,4 кВ от РП-24 до ВРУ жилого дома по адресу: 142290, г.Пущино м-рн «Г» д.4 | G_2544/15 | 2016 | 2021 | 1.5263 | 1.5263 |  | 1.5263 | 1.5263 | 1.1398 | 0 | 0 | 1.1398 | 0 | 0.28494 | 0 | 0 | 0.28494 | 0 | 0 | 0 | 0 | 0 | 0 | 0 |  |  | 0 | 0 | 0 |  |  | 0 | 0 | 0 |  |  | 0 | 0 | 1.4247 | 0 | 0 | 1.4247 | 0
1.4 | Строительство КЛ-0,4 кВ от РП-24 до ВРУ жилого дома по адресу: 142290, г.Пущино м-рн «Г» д.5 | G_2545/15 | 2016 | 2021 | 2.1419 | 2.1419 |  | 2.1419 | 2.1419 | 1.6312 | 0 | 0 | 1.6312 | 0 | 0.4078 | 0 | 0 | 0.4078 | 0 | 0 | 0 | 0 | 0 | 0 | 0 |  |  | 0 | 0 | 0 |  |  | 0 | 0 | 0 |  |  | 0 | 0 | 2.039 | 0 | 0 | 2.039 | 0
1.4 | Строительство КЛ-0,4 кВ от РП-24 до ВРУ жилого дома по адресу: 142290, г.Пущино м-рн «Г» д.6 | G_2546/15 | 2016 | 2021 | 1.929 | 1.929 |  | 1.929 | 1.929 | 1.4458 | 0 | 0 | 1.4458 | 0 | 0.36144 | 0 | 0 | 0.36144 | 0 | 0 | 0 | 0 | 0 | 0 | 0 |  |  | 0 | 0 | 0 |  |  | 0 | 0 | 0 |  |  | 0 | 0 | 1.8072 | 0 | 0 | 1.8072 | 0
1.4 | Строительство КЛ-0,4 кВ от РП-24 до ВРУ жилого дома по адресу: 142290, г.Пущино м-рн «Г» д.11 | G_2547/15 | 2016 | 2021 | 1.6163 | 1.6163 |  | 1.6163 | 1.6163 | 1.1989 | 0 | 0 | 1.1989 | 0 | 0.29974 | 0 | 0 | 0.29974 | 0 | 0 | 0 | 0 | 0 | 0 | 0 |  |  | 0 | 0 | 0 |  |  | 0 | 0 | 0 |  |  | 0 | 0 | 1.4987 | 0 | 0 | 1.4987 | 0
1.4 | Строительство КЛ-0,4 кВ от РП-24 до ВРУ жилого дома по адресу: 142290, г.Пущино м-рн «Г» д.12 | G_2548/15 | 2016 | 2021 | 1.862 | 1.862 |  | 1.862 | 1.862 | 1.4696 | 0 | 0 | 1.4696 | 0 | 0.36739 | 0 | 0 | 0.36739 | 0 | 0 | 0 | 0 | 0 | 0 | 0 |  |  | 0 | 0 | 0 |  |  | 0 | 0 | 0 |  |  | 0 | 0 | 1.837 | 0 | 0 | 1.837 | 0
1.4 | Строительство КЛ-0,4 кВ от РП-24 до ВРУ жилого дома по адресу: 142290, г.Пущино м-рн «Г» д.13 | G_2549/15 | 2016 | 2021 | 2.9988 | 2.9988 |  | 2.9988 | 2.9988 | 2.3749 | 0 | 0 | 2.3749 | 0 | 0.59371 | 0 | 0 | 0.59371 | 0 | 0 | 0 | 0 | 0 | 0 | 0 |  |  | 0 | 0 | 0 |  |  | 0 | 0 | 0 |  |  | 0 | 0 | 2.9686 | 0 | 0 | 2.9686 | 0
1.4 | Строительство КЛ-0,4 кВ от ТП-302 до ВРУ жилого дома по адресу: 142290, Московская область, г.Пущино м-рн 'В' д.10 | G_2551/15 | 2017 | 2021 | 2.2538 | 2.2538 |  | 2.2538 | 2.2538 | 1.803 | 0 | 0 | 1.803 | 0 | 0.45076 | 0 | 0 | 0.45076 | 0 | 0 | 0 | 0 | 0 | 0 | 0 |  |  | 0 | 0 | 0 |  |  | 0 | 0 | 0 |  |  | 0 | 0 | 2.2538 | 0 | 0 | 2.2538 | 0
1.4 | Строительство КЛ-0,4 кВ от ТП-302 до ВРУ жилого дома по адресу: 142290, Московская область, г.Пущино м-рн 'В' д.11 | G_2552/15 | 2017 | 2021 | 2.0859 | 2.0859 |  | 2.0859 | 2.0859 | 1.6687 | 0 | 0 | 1.6687 | 0 | 0.41718 | 0 | 0 | 0.41718 | 0 | 0 | 0 | 0 | 0 | 0 | 0 |  |  | 0 | 0 | 0 |  |  | 0 | 0 | 0 |  |  | 0 | 0 | 2.0859 | 0 | 0 | 2.0859 | 0
1.4 | Строительство КЛ-0,4 кВ от ТП-302 до ВРУ жилого дома по адресу: 142290, Московская область, г.Пущино м-рн 'В' д.12 | G_2553/15 | 2017 | 2021 | 1.918 | 1.918 |  | 1.918 | 1.918 | 1.5344 | 0 | 0 | 1.5344 | 0 | 0.3836 | 0 | 0 | 0.3836 | 0 | 0 | 0 | 0 | 0 | 0 | 0 |  |  | 0 | 0 | 0 |  |  | 0 | 0 | 0 |  |  | 0 | 0 | 1.918 | 0 | 0 | 1.918 | 0
1.4 | Строительство КЛ-0,4 кВ от ТП-302 до ВРУ жилого дома по адресу: 142290, Московская область, г.Пущино м-рн 'В' д.13 | G_2554/15 | 2017 | 2021 | 1.918 | 1.918 |  | 1.918 | 1.918 | 1.5344 | 0 | 0 | 1.5344 | 0 | 0.3836 | 0 | 0 | 0.3836 | 0 | 0 | 0 | 0 | 0 | 0 | 0 |  |  | 0 | 0 | 0 |  |  | 0 | 0 | 0 |  |  | 0 | 0 | 1.918 | 0 | 0 | 1.918 | 0
1.4 | Строительство КЛ-0,4 кВ от ТП-302 до ВРУ жилого дома по адресу: 142290, Московская область, г.Пущино м-рн 'В' д.14 | G_2555/15 | 2017 | 2021 | 1.6491 | 1.6491 |  | 1.6491 | 1.6491 | 1.3193 | 0 | 0 | 1.3193 | 0 | 0.32981 | 0 | 0 | 0.32981 | 0 | 0 | 0 | 0 | 0 | 0 | 0 |  |  | 0 | 0 | 0 |  |  | 0 | 0 | 0 |  |  | 0 | 0 | 1.6491 | 0 | 0 | 1.6491 | 0
1.4 | Строительство КЛ-0,4 кВ от ТП-302 до ВРУ жилого дома по адресу: 142290, Московская область, г.Пущино м-рн 'В' д.15 | G_2556/15 | 2017 | 2021 | 2.1419 | 2.1419 |  | 2.1419 | 2.1419 | 1.7135 | 0 | 0 | 1.7135 | 0 | 0.42837 | 0 | 0 | 0.42837 | 0 | 0 | 0 | 0 | 0 | 0 | 0 |  |  | 0 | 0 | 0 |  |  | 0 | 0 | 0 |  |  | 0 | 0 | 2.1419 | 0 | 0 | 2.1419 | 0
1.4 | Строительство КЛ-0,4 кВ от ТП-317 до ВРУ жилого дома по адресу:142290, г.Пущино м-рн «В» д.21 | I_2558/15 | 2018 | 2021 | 1.7501 | 1.7501 |  | 1.7501 | 1.7501 | 1.3028 | 0 | 0 | 1.3028 | 0 | 0.3257 | 0 | 0 | 0.3257 | 0 | 0 | 0 | 0 | 0 | 0 | 0 |  |  | 0 | 0 | 0 |  |  | 0 | 0 | 0 |  |  | 0 | 0 | 1.6285 | 0 | 0 | 1.6285 | 0
1.4 | Строительство КЛ-0,4 кВ от ТП-317 до ВРУ жилого дома по адресу:142290, г.Пущино м-рн «В» д.22 | I_2559/15 | 2018 | 2021 | 1.7501 | 1.7501 |  | 1.7501 | 1.7501 | 1.4001 | 0 | 0 | 1.4001 | 0 | 0.35003 | 0 | 0 | 0.35003 | 0 | 0 | 0 | 0 | 0 | 0 | 0 |  |  | 0 | 0 | 0 |  |  | 0 | 0 | 0 |  |  | 0 | 0 | 1.7501 | 0 | 0 | 1.7501 | 0
1.4 | Строительство КЛ-0,4 кВ от ТП-317 до ВРУ жилого дома по адресу:142290, г.Пущино м-рн «В» д.23 | I_2560/15 | 2018 | 2021 | 1.5263 | 1.5263 |  | 1.5263 | 1.5263 | 1.221 | 0 | 0 | 1.221 | 0 | 0.30525 | 0 | 0 | 0.30525 | 0 | 0 | 0 | 0 | 0 | 0 | 0 |  |  | 0 | 0 | 0 |  |  | 0 | 0 | 0 |  |  | 0 | 0 | 1.5263 | 0 | 0 | 1.5263 | 0
1.4 | Строительство КЛ-0,4 кВ от ТП-317 до ВРУ жилого дома по адресу:142290, г.Пущино м-рн «В» д.24 | I_2561/15 | 2018 | 2021 | 1.918 | 1.918 |  | 1.918 | 1.918 | 1.5344 | 0 | 0 | 1.5344 | 0 | 0.3836 | 0 | 0 | 0.3836 | 0 | 0 | 0 | 0 | 0 | 0 | 0 |  |  | 0 | 0 | 0 |  |  | 0 | 0 | 0 |  |  | 0 | 0 | 1.918 | 0 | 0 | 1.918 | 0
1.4 | Строительство КЛ-0,4 кВ от ТП-317 до ВРУ жилого дома по адресу:142290, г.Пущино м-рн «В» д.25 | I_2562/15 | 2018 | 2021 | 1.6941 | 1.6941 |  | 1.6941 | 1.6941 | 1.3553 | 0 | 0 | 1.3553 | 0 | 0.33883 | 0 | 0 | 0.33883 | 0 | 0 | 0 | 0 | 0 | 0 | 0 |  |  | 0 | 0 | 0 |  |  | 0 | 0 | 0 |  |  | 0 | 0 | 1.6941 | 0 | 0 | 1.6941 | 0
1.4 | Строительство КЛ-0,4 кВ от ТП-317 до ВРУ жилого дома по адресу:142290, г.Пущино м-рн «В» д.26 | I_2563/15 | 2018 | 2021 | 1.974 | 1.974 |  | 1.974 | 1.974 | 1.5792 | 0 | 0 | 1.5792 | 0 | 0.3948 | 0 | 0 | 0.3948 | 0 | 0 | 0 | 0 | 0 | 0 | 0 |  |  | 0 | 0 | 0 |  |  | 0 | 0 | 0 |  |  | 0 | 0 | 1.974 | 0 | 0 | 1.974 | 0
1.4 | Строительство КЛ-0,4 кВ от ТП-317 до ВРУ жилого дома по адресу: 142290, г.Пущино м-рн «В» д.27 | I_2564/15 | 2018 | 2021 | 2.3657 | 2.3657 |  | 2.3657 | 2.3657 | 1.8926 | 0 | 0 | 1.8926 | 0 | 0.47315 | 0 | 0 | 0.47315 | 0 | 0 | 0 | 0 | 0 | 0 | 0 |  |  | 0 | 0 | 0 |  |  | 0 | 0 | 0 |  |  | 0 | 0 | 2.3657 | 0 | 0 | 2.3657 | 0
1.4 | Строительство КЛ-0,4 кВ от ТП-317 до ВРУ жилого дома по адресу:142290, г.Пущино м-рн «В» д.28 | I_2565/15 | 2018 | 2021 | 2.3657 | 2.3657 |  | 2.3657 | 2.3657 | 1.8926 | 0 | 0 | 1.8926 | 0 | 0.47315 | 0 | 0 | 0.47315 | 0 | 0 | 0 | 0 | 0 | 0 | 0 |  |  | 0 | 0 | 0 |  |  | 0 | 0 | 0 |  |  | 0 | 0 | 2.3657 | 0 | 0 | 2.3657 | 0
1.4 | Строительство КЛ-0,4 кВ от ТП-315 до ВРУ жилого дома по адресу:142290, г.Пущино м-рн 'В' д.29 | G_2567/15 | 2019 | 2023 | 0.93822 | 0.93822 |  | 0.93822 | 0.93822 | 0 | 0 | 0 | 0 | 0 | 0 | 0 | 0 | 0 | 0 | 0 | 0 | 0 | 0 | 0 | 0.93822 |  |  | 0.93822 | 0 | 0 |  |  | 0 | 0 | 0 |  |  | 0 | 0 | 0.93822 | 0 | 0 | 0.93822 | 0
1.4 | Строительство КЛ-0,4 кВ от ТП-315 до ВРУ жилого дома по адресу:142290, г.Пущино м-рн 'В' д.30 | G_2568/15 | 2019 | 2023 | 0.71838 | 0.71838 |  | 0.71838 | 0.71838 | 0 | 0 | 0 | 0 | 0 | 0 | 0 | 0 | 0 | 0 | 0 | 0 | 0 | 0 | 0 | 0.71838 |  |  | 0.71838 | 0 | 0 |  |  | 0 | 0 | 0 |  |  | 0 | 0 | 0.71838 | 0 | 0 | 0.71838 | 0
1.4 | Строительство КЛ-0,4 кВ от ТП-315 до ВРУ жилого дома по адресу: 142290, г.Пущино м-рн 'В' д.31 | G_2569/15 | 2019 | 2023 | 0.59209 | 0.59209 |  | 0.59209 | 0.59209 | 0 | 0 | 0 | 0 | 0 | 0 | 0 | 0 | 0 | 0 | 0 | 0 | 0 | 0 | 0 | 0.59209 |  |  | 0.59209 | 0 | 0 |  |  | 0 | 0 | 0 |  |  | 0 | 0 | 0.59209 | 0 | 0 | 0.59209 | 0
1.4 | Строительство 2КЛ-10 кВ от ПС-447 фидера №1, 14 до РП-31 по адресу: г. Пущино | G_23/13 | 2013 | 2021 | 4.8577 | 4.8577 |  | 4.8577 | 4.3408 | 0.37072 | 0 | 0 | 0.37072 | 0 | 3.4135 | 0 | 0 | 3.4135 | 0 | 0 | 0 | 0 | 0 | 0 | 0 |  |  | 0 | 0 | 0 |  |  | 0 | 0 | 0 |  |  | 0 | 0 | 3.7842 | 0 | 0 | 3.7842 | 0
1.4 | Строительство ЛЭП-10 кВ от ТП-10 «КОС» до ТП-180, по адресу: Московская область, Серпуховский район, п. Пролетарский, с. Райсеменовское | G_1749/15 | 2017 | 2023 | 10.4816 | 10.4816 |  | 10.4816 | 10.4816 | 0 | 0 | 0 | 0 | 0 | 0 | 0 | 0 | 0 | 0 | 0.28163 | 0 | 0 | 0.28163 | 0 | 10.2 |  |  | 10.2 | 0 | 0 |  |  | 0 | 0 | 0 |  |  | 0 | 0 | 10.4816 | 0 | 0 | 10.4816 | 0
1.4 | Строительство ТП взамен ТП-137 по адресу: Московская область, г. Серпухов, Большой Высоцкий переулок, зд.№31а | J_5544/18 | 2018 | 2020 | 3.7883 | 3.7883 |  | 3.7883 | 3.2624 | 3.2519 | 0 | 0 | 3.2519 | 0 | 0 | 0 | 0 | 0 | 0 | 0 | 0 | 0 | 0 | 0 | 0 |  |  | 0 | 0 | 0 |  |  | 0 | 0 | 0 |  |  | 0 | 0 | 3.2519 | 0 | 0 | 3.2519 | 0
1.4 | Строительство реклоузера и ПКУ по адресу: Московская область, Серпуховский район, д. Тульчино | J_5758/19 | 2019 | 2020 | 2.9395 | 2.9395 |  | 2.9395 | 0.55345 | 0.55345 | 0 | 0 | 0.55345 | 0 | 0 | 0 | 0 | 0 | 0 | 0 | 0 | 0 | 0 | 0 | 0 |  |  | 0 | 0 | 0 |  |  | 0 | 0 | 0 |  |  | 0 | 0 | 0.55345 | 0 | 0 | 0.55345 | 0
1.4 | Строительство КТП по адресу: Московская область, г. Серпухов, ул. Театральная | I_4714/18 | 2019 | 2021 | 9.3041 | 9.3041 |  | 9.3041 | 9.142 | 1.5693 | 0 | 0 | 1.5693 | 0 | 6 | 0 | 0 | 6 | 0 | 0 | 0 | 0 | 0 | 0 | 0 |  |  | 0 | 0 | 0 |  |  | 0 | 0 | 0 |  |  | 0 | 0 | 7.5693 | 0 | 0 | 7.5693 | 0
1.4 | Строительство КТП в районе ТП-6 по адресу: Московская область, Серпуховский район, п. Кирпичный завод | G_2221/15 | 2016 | 2022 | 5.3655 | 5.3655 |  | 5.3655 | 5.3655 | 0 | 0 | 0 | 0 | 0 | 0 | 0 | 0 | 0 | 0 | 0.54145 | 0 | 0 | 0.54145 | 0 | 4.8 |  |  | 4.8 | 0 | 0 |  |  | 0 | 0 | 0 |  |  | 0 | 0 | 5.3415 | 0 | 0 | 5.3415 | 0
1.4 | Строительство КТП, КВЛ-10 кВ, ЛЭП-0,4 кВ по адресу: Московская область, Серпуховский район, п. Пролетарский | G_2222/15 | 2016 | 2022 | 13.6505 | 13.6505 |  | 13.6505 | 13.6505 | 0 | 0 | 0 | 0 | 0 | 0 | 0 | 0 | 0 | 0 | 0.45053 | 0 | 0 | 0.45053 | 0 | 13.2 |  |  | 13.2 | 0 | 0 |  |  | 0 | 0 | 0 |  |  | 0 | 0 | 13.6505 | 0 | 0 | 13.6505 | 0
1.4 | Установка реклоузера по адресу: Московская область, Серпуховский р-н, д. Волково | I_2/18 | 2018 | 2024 | 3.882 | 3.882 |  | 3.882 | 3.882 | 0 | 0 | 0 | 0 | 0 | 0 | 0 | 0 | 0 | 0 | 0 | 0 | 0 | 0 | 0 | 0.28201 |  |  | 0.28201 | 0 | 3.6 |  |  | 3.6 | 0 | 0 |  |  | 0 | 0 | 3.882 | 0 | 0 | 3.882 | 0
1.4 | Строительство КТП в районе КТП-10-52 по адресу: Московская обл., г. Серпухов, ул. Маяковского, д. 23/21 | I_4608/18 | 2018 | 2020 | 5.3622 | 5.3622 |  | 5.3622 | 0.85104 | 0.85104 | 0 | 0 | 0.85104 | 0 | 0 | 0 | 0 | 0 | 0 | 0 | 0 | 0 | 0 | 0 | 0 |  |  | 0 | 0 | 0 |  |  | 0 | 0 | 0 |  |  | 0 | 0 | 0.85104 | 0 | 0 | 0.85104 | 0
1.4 | Строительство КТП в районе КТП-74 по адресу: Московская обл., г. Серпухов, Московское шоссе, 65 | I_4612/18 | 2018 | 2020 | 4.1669 | 4.1669 |  | 4.1669 | 2.8911 | 2.8842 | 0 | 0 | 2.8842 | 0 | 0 | 0 | 0 | 0 | 0 | 0 | 0 | 0 | 0 | 0 | 0 |  |  | 0 | 0 | 0 |  |  | 0 | 0 | 0 |  |  | 0 | 0 | 2.8842 | 0 | 0 | 2.8842 | 0
1.4 | Строительство КТП, 2КЛ-6 кВ для электроснабжения энергопринимающих устройств заявителя по адресу: Московская обл, , Серпухов г, Советская ул, Тульская ул | J_5665/19 | 2020 | 2020 | 3.7359 | 3.7359 |  | 3.7359 | 3.7359 | 3.4581 | 0 | 0 | 3.4581 | 0 | 0 | 0 | 0 | 0 | 0 | 0 | 0 | 0 | 0 | 0 | 0 |  |  | 0 | 0 | 0 |  |  | 0 | 0 | 0 |  |  | 0 | 0 | 3.4581 | 0 | 0 | 3.4581 | 0
1.4 | Строительство ЛЭП-6 кВ, строительство КТП взамен ТП-79 по адресу: Московская обл, г.о. Серпухов, д. Фенино | J_5683/19 | 2020 | 2021 | 27.4416 | 27.4416 |  | 27.4416 | 27.4416 | 5.0692 | 0 | 0 | 5.0692 | 0 | 3.1724 | 0 | 0 | 3.1724 | 0 | 19.2 | 0 | 0 | 19.2 | 0 | 0 |  |  | 0 | 0 | 0 |  |  | 0 | 0 | 0 |  |  | 0 | 0 | 27.4416 | 0 | 0 | 27.4416 | 0
1.4 | Строительство КТП по адресу: Московская область, г. Домодедово, мкр. Центральный | I_4708/18 | 2018 | 2022 | 2.9696 | 2.9696 |  | 2.9696 | 2.9696 | 0 | 0 | 0 | 0 | 0 | 0 | 0 | 0 | 0 | 0 | 0.5336 | 0 | 0 | 0.5336 | 0 | 2.4 |  |  | 2.4 | 0 | 0 |  |  | 0 | 0 | 0 |  |  | 0 | 0 | 2.9336 | 0 | 0 | 2.9336 | 0
1.4 | Строительство АПС и СОУЭ Домодедовского филиала АО «Мособлэнерго» по адресу: Московская обл, г. Домодедово, мкр. Северный, ул. Дачная, д. 2 | I_5524/18 | 2018 | 2020 | 1.3896 | 1.3896 |  | 1.3896 | 1.2786 | 1.2312 | 0 | 0 | 1.2312 | 0 | 0 | 0 | 0 | 0 | 0 | 0 | 0 | 0 | 0 | 0 | 0 |  |  | 0 | 0 | 0 |  |  | 0 | 0 | 0 |  |  | 0 | 0 | 1.2312 | 0 | 0 | 1.2312 | 0
1.4 | Строительство КПП и системы контроля доступа Домодедовского филиала АО "Мособлэнерго" по адресу: Московская обл., г. Домодедово, мкр. Северный, ул. Дачная, д.2 | I_5341/18 | 2018 | 2024 | 1.7536 | 1.7536 |  | 1.7536 | 1.7536 | 0 | 0 | 0 | 0 | 0 | 0 | 0 | 0 | 0 | 0 | 0 | 0 | 0 | 0 | 0 | 0.55364 |  |  | 0.55364 | 0 | 1.2 |  |  | 1.2 | 0 | 0 |  |  | 0 | 0 | 1.7536 | 0 | 0 | 1.7536 | 0
1.4 | Строительство КТП по адресу: Московская область, г.о. Домодедово, а.о. Краснопутьский, с. Красный путь | I_4709/18 | 2018 | 2022 | 3.1814 | 3.1814 |  | 3.1814 | 3.1814 | 0 | 0 | 0 | 0 | 0 | 0 | 0 | 0 | 0 | 0 | 0.1454 | 0 | 0 | 0.1454 | 0 | 3 |  |  | 3 | 0 | 0 |  |  | 0 | 0 | 0 |  |  | 0 | 0 | 3.1454 | 0 | 0 | 3.1454 | 0
1.4 | Строительство ПСС-СУ по адресу: Московская область, г. Домодедово, мкр. Центральный | I_4716/18 | 2018 | 2023 | 3.8479 | 3.8479 |  | 3.8479 | 3.8479 | 0 | 0 | 0 | 0 | 0 | 0 | 0 | 0 | 0 | 0 | 0 | 0 | 0 | 0 | 0 | 3.7999 |  |  | 3.7999 | 0 | 0 |  |  | 0 | 0 | 0 |  |  | 0 | 0 | 3.7999 | 0 | 0 | 3.7999 | 0
1.4 | Строительство 2ЛЭП-10 кВ по адресу: Московская область, Люберецкий район, д. Марусино (1, 2 Этапы) | I_5450/18 | 2018 | 2020 | 56.4823 | 56.4823 |  | 56.4823 | 28.3676 | 1.4259 | 0 | 0 | 1.4259 | 0 | 0 | 0 | 0 | 0 | 0 | 0 | 0 | 0 | 0 | 0 | 0 |  |  | 0 | 0 | 0 |  |  | 0 | 0 | 0 |  |  | 0 | 0 | 1.4259 | 0 | 0 | 1.4259 | 0
1.4 | Строительство КЛ-10 кВ от ТП-76 до ТП-454 по адресу: Московская область, Люберецкий р-н, п.Малаховка, ул.Грибоедова, ул.Красковское шоссе | G_2355/15 | 2016 | 2022 | 7.4054 | 7.4054 |  | 7.4054 | 7.4054 | 0 | 0 | 0 | 0 | 0 | 0 | 0 | 0 | 0 | 0 | 0.2054 | 0 | 0 | 0.2054 | 0 | 6 |  |  | 6 | 0 | 0 |  |  | 0 | 0 | 0 |  |  | 0 | 0 | 6.2054 | 0 | 0 | 6.2054 | 0
1.4 | Строительство КЛ-6 кВ от ТП-169 до ТП-449 по адресу: Московская область, Люберецкий р-н, д.Зенино-д.Мотяково | G_2358/15 | 2016 | 2023 | 25.937 | 25.937 |  | 25.937 | 25.937 | 0 | 0 | 0 | 0 | 0 | 0 | 0 | 0 | 0 | 0 | 0.44554 | 0 | 0 | 0.44554 | 0 | 25.4915 |  |  | 25.4915 | 0 | 0 |  |  | 0 | 0 | 0 |  |  | 0 | 0 | 25.937 | 0 | 0 | 25.937 | 0
1.4 | Строительство КЛ-10 кВ от пр.РП-10 кВ до ТП-288 по адресу: Московская область, Люберецкий р-н, п. Малаховка | G_2362/15 | 2019 | 2023 | 10.5392 | 10.5392 |  | 10.5392 | 10.5392 | 0 | 0 | 0 | 0 | 0 | 0 | 0 | 0 | 0 | 0 | 0 | 0 | 0 | 0 | 0 | 10.5392 |  |  | 10.5392 | 0 | 0 |  |  | 0 | 0 | 0 |  |  | 0 | 0 | 10.5392 | 0 | 0 | 10.5392 | 0
1.4 | Строительство ВЛ-0,4 кВ от ТП-61, по адресу: Люберецкий р-н, п. Малаховка, ул. Чайковского, Южная, Советская, Толстого, Ленина | G_137/10 | 2010 | 2025 | 32.2172 | 32.2172 |  | 32.2172 | 12.8517 | 0 | 0 | 0 | 0 | 0 | 0 | 0 | 0 | 0 | 0 | 0 | 0 | 0 | 0 | 0 | 0 |  |  | 0 | 0 | 0 |  |  | 0 | 0 | 12.7652 |  |  | 12.7652 | 0 | 12.7652 | 0 | 0 | 12.7652 | 0
1.4 | Строительство РП-6 кВ, ЛЭП-6 кВ по адресу: Московская область, Люберецкий р-н, пос. Токарево | G_2360/15 | 2016 | 2021 | 67.2435 | 67.2435 |  | 67.2435 | 63.3033 | 42.8674 | 0 | 0 | 42.8674 | 0 | 9.8294 | 0 | 0 | 9.8294 | 0 | 0 | 0 | 0 | 0 | 0 | 0 |  |  | 0 | 0 | 0 |  |  | 0 | 0 | 0 |  |  | 0 | 0 | 52.6968 | 0 | 0 | 52.6968 | 0
1.4 | Строительство КЛ-0,4 кВ от ТП-93 по адресу: Московская область, Люберецкий р-н, пос.Томилино, ул.Чехова | G_1716/15 | 2015 | 2025 | 0.62113 | 0.62113 |  | 0.62113 | 0.62113 | 0 | 0 | 0 | 0 | 0 | 0 | 0 | 0 | 0 | 0 | 0 | 0 | 0 | 0 | 0 | 0 |  |  | 0 | 0 | 0.012 |  |  | 0.012 | 0 | 0.60913 |  |  | 0.60913 | 0 | 0.62113 | 0 | 0 | 0.62113 | 0
1.4 | Строительство КЛ-0,4 кВ от ТП-564 по адресу: Московская область, г. Люберецы, ул.Коммунистическая | G_1717/15 | 2015 | 2025 | 0.72012 | 0.72012 |  | 0.72012 | 0.72012 | 0 | 0 | 0 | 0 | 0 | 0 | 0 | 0 | 0 | 0 | 0 | 0 | 0 | 0 | 0 | 0 |  |  | 0 | 0 | 0.012 |  |  | 0.012 | 0 | 0.70812 |  |  | 0.70812 | 0 | 0.72012 | 0 | 0 | 0.72012 | 0
1.4 | Установка реклоузера по адресу: Московская область, Люберецкий р-н, п. Жилино-1 | I_4681/18 | 2018 | 2021 | 3.4514 | 3.4514 |  | 3.4514 | 3.4514 | 0.46693 | 0 | 0 | 0.46693 | 0 | 2.9845 | 0 | 0 | 2.9845 | 0 | 0 | 0 | 0 | 0 | 0 | 0 |  |  | 0 | 0 | 0 |  |  | 0 | 0 | 0 |  |  | 0 | 0 | 3.4514 | 0 | 0 | 3.4514 | 0
1.4 | Установка реклоузера по адресу: Московская область, Люберецкий р-н, д. Марусино, ул. Заречная | I_4682/18 | 2018 | 2021 | 3.4514 | 3.4514 |  | 3.4514 | 3.4514 | 0.46693 | 0 | 0 | 0.46693 | 0 | 2.9845 | 0 | 0 | 2.9845 | 0 | 0 | 0 | 0 | 0 | 0 | 0 |  |  | 0 | 0 | 0 |  |  | 0 | 0 | 0 |  |  | 0 | 0 | 3.4514 | 0 | 0 | 3.4514 | 0
1.4 | Установка реклоузера по адресу: Московская область, Люберецкий р-н, д. Марусино | I_4683/18 | 2018 | 2021 | 3.4514 | 3.4514 |  | 3.4514 | 3.4514 | 0.46693 | 0 | 0 | 0.46693 | 0 | 2.9845 | 0 | 0 | 2.9845 | 0 | 0 | 0 | 0 | 0 | 0 | 0 |  |  | 0 | 0 | 0 |  |  | 0 | 0 | 0 |  |  | 0 | 0 | 3.4514 | 0 | 0 | 3.4514 | 0
1.4 | Строительство ТП и ЛЭП-6 кВ по адресу: Московская обл, Люберецкий р-н, Люберцы г, пос. ЛЭМЗ | J_6053/19 | 2019 | 2020 | 1.8632 | 1.8632 |  | 1.8632 | 1.6598 | 1.5696 | 0 | 0 | 1.5696 | 0 | 0 | 0 | 0 | 0 | 0 | 0 | 0 | 0 | 0 | 0 | 0 |  |  | 0 | 0 | 0 |  |  | 0 | 0 | 0 |  |  | 0 | 0 | 1.5696 | 0 | 0 | 1.5696 | 0
1.4 | Строительство КТП, КЛ-6 кВ по адресу: Московская обл, Люберецкий р-н, д. Ново-Марусино, пр. Кореневского балластного карьера, д. № 1 | J_6202/19 | 2019 | 2020 | 1.7853 | 1.7853 |  | 1.7853 | 1.785 | 1.3677 | 0 | 0 | 1.3677 | 0 | 0 | 0 | 0 | 0 | 0 | 0 | 0 | 0 | 0 | 0 | 0 |  |  | 0 | 0 | 0 |  |  | 0 | 0 | 0 |  |  | 0 | 0 | 1.3677 | 0 | 0 | 1.3677 | 0
1.4 | Строительство КТП в районе КТП-256 по адресу: Московская обл., Люберецкий р-н, п. Томилино, ул. Плеханова | K_6403/20 | 2020 | 2021 | 4.7614 | 4.7614 |  | 4.7614 | 4.7614 | 0.64706 | 0 | 0 | 0.64706 | 0 | 4.1144 | 0 | 0 | 4.1144 | 0 | 0 | 0 | 0 | 0 | 0 | 0 |  |  | 0 | 0 | 0 |  |  | 0 | 0 | 0 |  |  | 0 | 0 | 4.7614 | 0 | 0 | 4.7614 | 0
1.4 | Строительство 2 КЛ-10 кВ направлением РТП-5 – РП-4 по адресу: 140093, Московская область г.Дзержинский | G_2272/15 | 2019 | 2023 | 14.305 | 14.305 |  | 14.305 | 14.305 | 0 | 0 | 0 | 0 | 0 | 0 | 0 | 0 | 0 | 0 | 0 | 0 | 0 | 0 | 0 | 14.305 |  |  | 14.305 | 0 | 0 |  |  | 0 | 0 | 0 |  |  | 0 | 0 | 14.305 | 0 | 0 | 14.305 | 0
1.4 | Строительство КЛ-0,4 кВ от ТП-3 до ВРУ дома по адресу: 140053, Московская область г.Котельники, мкр. Силикат д. 20 | G_2273/15 | 2020 | 2023 | 0.77165 | 0.77165 |  | 0.77165 | 0.77165 | 0 | 0 | 0 | 0 | 0 | 0 | 0 | 0 | 0 | 0 | 0 | 0 | 0 | 0 | 0 | 0.77165 |  |  | 0.77165 | 0 | 0 |  |  | 0 | 0 | 0 |  |  | 0 | 0 | 0.77165 | 0 | 0 | 0.77165 | 0
1.4 | Строительство 2 КЛ-6 кВ направлением ТП-29 – ТП-40Н по адресу: 140090, Московская область г.Дзержинский, ул. Дзержинская | G_2274/15 | 2016 | 2020 | 5.9294 | 5.9294 |  | 5.9294 | 1.1893 | 1.1455 | 0 | 0 | 1.1455 | 0 | 0 | 0 | 0 | 0 | 0 | 0 | 0 | 0 | 0 | 0 | 0 |  |  | 0 | 0 | 0 |  |  | 0 | 0 | 0 |  |  | 0 | 0 | 1.1455 | 0 | 0 | 1.1455 | 0
1.4 | Строительство БКТП в районе ТП-1«Карьер ЗИЛ» по адресу: 140093, Московская область г.Дзержинский, ул. Овиновка | G_2276/15 | 2017 | 2022 | 12.0328 | 12.0328 |  | 12.0328 | 12.0328 | 0 | 0 | 0 | 0 | 0 | 0 | 0 | 0 | 0 | 0 | 0.27282 | 0 | 0 | 0.27282 | 0 | 11.76 |  |  | 11.76 | 0 | 0 |  |  | 0 | 0 | 0 |  |  | 0 | 0 | 12.0328 | 0 | 0 | 12.0328 | 0
1.4 | Строительство 2 КЛ-0,4 кВ от ТП-4Д до ВРУ дома по адресу: 140093, Московская область г.Дзержинский, ул.Лесная, д.14 | G_2278/15 | 2019 | 2020 | 0.51544 | 0.51544 |  | 0.51544 | 0.51544 | 0.50464 | 0 | 0 | 0.50464 | 0 | 0 | 0 | 0 | 0 | 0 | 0 | 0 | 0 | 0 | 0 | 0 |  |  | 0 | 0 | 0 |  |  | 0 | 0 | 0 |  |  | 0 | 0 | 0.50464 | 0 | 0 | 0.50464 | 0
1.4 | Строительство КЛ-0,4 кВ от ТП-29 до ВРУ-2 дома по адресу: 140093, Московская область г.Дзержинский, ул.Лермонтова, д.13Б | G_2279/15 | 2019 | 2022 | 1.1506 | 1.1506 |  | 1.1506 | 1.1506 | 0 | 0 | 0 | 0 | 0 | 0 | 0 | 0 | 0 | 0 | 1.1506 | 0 | 0 | 1.1506 | 0 | 0 |  |  | 0 | 0 | 0 |  |  | 0 | 0 | 0 |  |  | 0 | 0 | 1.1506 | 0 | 0 | 1.1506 | 0
1.4 | Строительство 3КЛ-0,4 кВ от ТП-29 до ВРУ домов по адресам: 140093, Московская область г.Дзержинский, ул.Лермонтова, д.11, 12, 12а | G_2280/15 | 2019 | 2023 | 2.7039 | 2.7039 |  | 2.7039 | 2.7039 | 0 | 0 | 0 | 0 | 0 | 0 | 0 | 0 | 0 | 0 | 0 | 0 | 0 | 0 | 0 | 2.7039 |  |  | 2.7039 | 0 | 0 |  |  | 0 | 0 | 0 |  |  | 0 | 0 | 2.7039 | 0 | 0 | 2.7039 | 0
1.4 | Строительство 3КЛ-0,4 кВ от ТП-8 до ВРУ домов по адресам: 140093, Московская область г.Дзержинский, ул.Лермонтова, д.14,15 | I_2281/15 | 2018 | 2021 | 4.1708 | 4.1708 |  | 4.1708 | 4.1708 | 0.77305 | 0 | 0 | 0.77305 | 0 | 3.0922 | 0 | 0 | 3.0922 | 0 | 0 | 0 | 0 | 0 | 0 | 0 |  |  | 0 | 0 | 0 |  |  | 0 | 0 | 0 |  |  | 0 | 0 | 3.8652 | 0 | 0 | 3.8652 | 0
1.4 | Строительство 2КЛ-0,4 кВ от ТП-23 до ВРУ домов по адресам: 140090, Московская область г.Дзержинский, пл.Св. Николая, д.6,6а | I_2282/15 | 2018 | 2020 | 2.9557 | 2.9557 |  | 2.9557 | 2.9557 | 2.7691 | 0 | 0 | 2.7691 | 0 | 0 | 0 | 0 | 0 | 0 | 0 | 0 | 0 | 0 | 0 | 0 |  |  | 0 | 0 | 0 |  |  | 0 | 0 | 0 |  |  | 0 | 0 | 2.7691 | 0 | 0 | 2.7691 | 0
1.4 | Строительство КЛ-0,4 кВ от ТП-28 (ОАО «МОЭСК») до ВРУ дома по адресу: 140055, Московская область г.Котельники, мкр. Белая дача д. 56 | G_2292/15 | 2017 | 2022 | 0.62116 | 0.62116 |  | 0.62116 | 0.62116 | 0 | 0 | 0 | 0 | 0 | 0 | 0 | 0 | 0 | 0 | 0.62116 | 0 | 0 | 0.62116 | 0 | 0 |  |  | 0 | 0 | 0 |  |  | 0 | 0 | 0 |  |  | 0 | 0 | 0.62116 | 0 | 0 | 0.62116 | 0
1.4 | Строительство 3 КЛ-0,4 кВ от КТП-4А до ВРУ МБОУ ДОД ДЮСШ «Орбита», ВРУ МБОУДОД СДЮСШОР "Союз" и ВРУ МБОУ «СОШ №1» по адресам: 140090, Московская область г.Дзержинский, ул. Спортивная д. 1а, 3а, 3б | I_2294/15 | 2018 | 2022 | 8.3916 | 8.3916 |  | 8.3916 | 8.3916 | 0 | 0 | 0 | 0 | 0 | 0 | 0 | 0 | 0 | 0 | 0.4596 | 0 | 0 | 0.4596 | 0 | 7.56 |  |  | 7.56 | 0 | 0 |  |  | 0 | 0 | 0 |  |  | 0 | 0 | 8.0196 | 0 | 0 | 8.0196 | 0
1.4 | Строительство 2БКТП в районе ТП-29(РТП-5) по адресу: 140054, Московская область г.Котельники, мкр. Опытное поле | G_2296/15 | 2017 | 2022 | 16.7484 | 16.7484 |  | 16.7484 | 16.7484 | 0 | 0 | 0 | 0 | 0 | 0 | 0 | 0 | 0 | 0 | 0.41639 | 0 | 0 | 0.41639 | 0 | 16.32 |  |  | 16.32 | 0 | 0 |  |  | 0 | 0 | 0 |  |  | 0 | 0 | 16.7364 | 0 | 0 | 16.7364 | 0
1.4 | Строительство КЛ-0,4 кВ от ТП-7 до ж/дома по ул.Бондарева д.2, по адресу: г.Дзержинский | G_510/12 | 2013 | 2020 | 2.3848 | 2.3848 |  | 2.3848 | 1.4306 | 1.1221 | 0 | 0 | 1.1221 | 0 | 0 | 0 | 0 | 0 | 0 | 0 | 0 | 0 | 0 | 0 | 0 |  |  | 0 | 0 | 0 |  |  | 0 | 0 | 0 |  |  | 0 | 0 | 1.1221 | 0 | 0 | 1.1221 | 0
1.4 | Строительство 2 КЛ-0,4 кВ от ТП-2Н до ВРУ ДК «Силикат» по адресу: 140053, Московская область, г.Котельники, мкр. Силикат д. 32 | G_2271/15 | 2016 | 2021 | 1.4916 | 1.4916 |  | 1.4916 | 1.4677 | 1.1741 | 0 | 0 | 1.1741 | 0 | 0.29353 | 0 | 0 | 0.29353 | 0 | 0 | 0 | 0 | 0 | 0 | 0 |  |  | 0 | 0 | 0 |  |  | 0 | 0 | 0 |  |  | 0 | 0 | 1.4677 | 0 | 0 | 1.4677 | 0
1.4 | Строительство ТП и КЛ-10 кВ по адресу: Московская область, г. Дзержинский, ул. Академика Жукова | J_5757/18 | 2021 | 2020 | 2.2204 | 2.2204 |  | 2.2204 | 2.2204 | 1.8233 | 0 | 0 | 1.8233 | 0 | 0.012 | 0 | 0 | 0.012 | 0 | 0 | 0 | 0 | 0 | 0 | 0 |  |  | 0 | 0 | 0 |  |  | 0 | 0 | 0 |  |  | 0 | 0 | 1.8353 | 0 | 0 | 1.8353 | 0
1.4 | Строительство КЛ-0,4 кВ от ТП-28 до ВРУ ЦТП-4 по адресу: 140090, Московская область, г.Дзержинский, ул. Спортивная | G_2277/15 | 2016 | 2020 | 0.67798 | 0.67798 |  | 0.67798 | 0.66121 | 0.66121 | 0 | 0 | 0.66121 | 0 | 0 | 0 | 0 | 0 | 0 | 0 | 0 | 0 | 0 | 0 | 0 |  |  | 0 | 0 | 0 |  |  | 0 | 0 | 0 |  |  | 0 | 0 | 0.66121 | 0 | 0 | 0.66121 | 0
1.4 | Строительство КЛ-0,4 кВ от ТП-2Н до ВРУ домов по адресам: 140053, Московская область, г.Котельники, мкр. Силикат д. 23, 25 | G_2286/15 | 2016 | 2021 | 1.3003 | 1.3003 |  | 1.3003 | 1.2775 | 0.90197 | 0 | 0 | 0.90197 | 0 | 0.12 | 0 | 0 | 0.12 | 0 | 0 | 0 | 0 | 0 | 0 | 0 |  |  | 0 | 0 | 0 |  |  | 0 | 0 | 0 |  |  | 0 | 0 | 1.022 | 0 | 0 | 1.022 | 0
1.4 | Строительство КЛ-0,4 кВ от ТП-4Н до ВРУ дома по адресу: 140053, Московская область, г.Котельники, мкр. Силикат д. 7 | G_2291/15 | 2016 | 2020 | 0.85877 | 0.85877 |  | 0.85877 | 0.85877 | 0.85764 | 0 | 0 | 0.85764 | 0 | 0 | 0 | 0 | 0 | 0 | 0 | 0 | 0 | 0 | 0 | 0 |  |  | 0 | 0 | 0 |  |  | 0 | 0 | 0 |  |  | 0 | 0 | 0.85764 | 0 | 0 | 0.85764 | 0
1.4 | Строительство КЛ-0,4 кВ от ТП-539 до ВРУ ЦТП №1 по адресу: г. Дзержинский. Ул. Лермонтова, 2 | G_1729/15 | 2016 | 2020 | 0.69365 | 0.69365 |  | 0.69365 | 0.69365 | 0.69268 | 0 | 0 | 0.69268 | 0 | 0 | 0 | 0 | 0 | 0 | 0 | 0 | 0 | 0 | 0 | 0 |  |  | 0 | 0 | 0 |  |  | 0 | 0 | 0 |  |  | 0 | 0 | 0.69268 | 0 | 0 | 0.69268 | 0
1.4 | Строительство реклоузера по адресу: Московская область, Наро-Фоминский район, г. Апрелевка в районе ул. Жданова п. Победа | I_4013/17 | 2018 | 2020 | 4.2754 | 4.2754 |  | 4.2754 | 3.652 | 3.4479 | 0 | 0 | 3.4479 | 0 | 0 | 0 | 0 | 0 | 0 | 0 | 0 | 0 | 0 | 0 | 0 |  |  | 0 | 0 | 0 |  |  | 0 | 0 | 0 |  |  | 0 | 0 | 3.4479 | 0 | 0 | 3.4479 | 0
1.4 | Строительство КТП в районе ТП-230 по адресу: Московская область, Наро-Фоминский р-н, д.Алабино, ул.Санаторная | G_1984/15 | 2017 | 2022 | 2.2841 | 2.2841 |  | 2.2841 | 2.2779 | 0.23132 | 0 | 0 | 0.23132 | 0 | 0.012 | 0 | 0 | 0.012 | 0 | 0.20413 | 0 | 0 | 0.20413 | 0 | 1.8 |  |  | 1.8 | 0 | 0 |  |  | 0 | 0 | 0 |  |  | 0 | 0 | 2.2475 | 0 | 0 | 2.2475 | 0
1.4 | Строительство ТП по адресу: Московская область, г. Наро-Фоминск, 74км Киевского шоссе | G_4016/17 | 2017 | 2021 | 5.2377 | 5.2377 |  | 5.2377 | 5.0542 | 0.65202 | 0 | 0 | 0.65202 | 0 | 4.3929 | 0 | 0 | 4.3929 | 0 | 0 | 0 | 0 | 0 | 0 | 0 |  |  | 0 | 0 | 0 |  |  | 0 | 0 | 0 |  |  | 0 | 0 | 5.0449 | 0 | 0 | 5.0449 | 0
1.4 | Строительство КТП в районе ТП-229 по адресу: Московская область, Наро-Фоминский р-н, д.Алабино, КИЗ «Ратник» | G_1985/15 | 2017 | 2022 | 2.2841 | 2.2841 |  | 2.2841 | 2.2779 | 0.25591 | 0 | 0 | 0.25591 | 0 | 0.012 | 0 | 0 | 0.012 | 0 | 0.20413 | 0 | 0 | 0.20413 | 0 | 1.8 |  |  | 1.8 | 0 | 0 |  |  | 0 | 0 | 0 |  |  | 0 | 0 | 2.272 | 0 | 0 | 2.272 | 0
1.4 | Строительство КТП в районе ТП-25 по адресу: Московская область, г. Наро-Фоминск, ул.Ноябрьская | I_1986/15 | 2018 | 2020 | 2.8861 | 2.8861 |  | 2.8861 | 2.7554 | 2.7481 | 0 | 0 | 2.7481 | 0 | 0 | 0 | 0 | 0 | 0 | 0 | 0 | 0 | 0 | 0 | 0 |  |  | 0 | 0 | 0 |  |  | 0 | 0 | 0 |  |  | 0 | 0 | 2.7481 | 0 | 0 | 2.7481 | 0
1.4 | Строительство БКТП в районе КТП-28 по адресу: Московская область, г.Наро-Фоминск, ул.Островского | I_1987/15 | 2018 | 2022 | 11.992 | 11.992 |  | 11.992 | 11.992 | 0 | 0 | 0 | 0 | 0 | 0 | 0 | 0 | 0 | 0 | 0.47197 | 0 | 0 | 0.47197 | 0 | 11.52 |  |  | 11.52 | 0 | 0 |  |  | 0 | 0 | 0 |  |  | 0 | 0 | 11.992 | 0 | 0 | 11.992 | 0
1.4 | Строительство КТП в районе КТП-73 по адресу: Московская область, г. Наро-Фоминск, ул.Строителей | G_1988/15 | 2017 | 2021 | 2.8861 | 2.8861 |  | 2.8861 | 2.8785 | 2.2081 | 0 | 0 | 2.2081 | 0 | 0.51431 | 0 | 0 | 0.51431 | 0 | 0 | 0 | 0 | 0 | 0 | 0 |  |  | 0 | 0 | 0 |  |  | 0 | 0 | 0 |  |  | 0 | 0 | 2.7224 | 0 | 0 | 2.7224 | 0
1.4 | Строительство КТП в районе КТП-21 по адресу: Московская область, г. Наро-Фоминск, ул.Воровского | G_1989/15 | 2019 | 2023 | 4.772 | 4.772 |  | 4.772 | 4.772 | 0 | 0 | 0 | 0 | 0 | 0 | 0 | 0 | 0 | 0 | 0 | 0 | 0 | 0 | 0 | 4.772 |  |  | 4.772 | 0 | 0 |  |  | 0 | 0 | 0 |  |  | 0 | 0 | 4.772 | 0 | 0 | 4.772 | 0
1.4 | Строительство КТП по адресу: Московская область, г. Наро-Фоминск, ул.Зеленый переулок | G_1990/15 | 2019 | 2023 | 4.5471 | 4.5471 |  | 4.5471 | 4.5471 | 0 | 0 | 0 | 0 | 0 | 0 | 0 | 0 | 0 | 0 | 0 | 0 | 0 | 0 | 0 | 4.5471 |  |  | 4.5471 | 0 | 0 |  |  | 0 | 0 | 0 |  |  | 0 | 0 | 4.5471 | 0 | 0 | 4.5471 | 0
1.4 | Строительство КТП по адресу: Московская область, г. Наро-Фоминск, ул.Чапаева | G_2244/15 | 2019 | 2023 | 3.7024 | 3.7024 |  | 3.7024 | 3.7024 | 0 | 0 | 0 | 0 | 0 | 0 | 0 | 0 | 0 | 0 | 0 | 0 | 0 | 0 | 0 | 3.7024 |  |  | 3.7024 | 0 | 0 |  |  | 0 | 0 | 0 |  |  | 0 | 0 | 3.7024 | 0 | 0 | 3.7024 | 0
1.4 | Установка реклоузеров по адресу: Московская область, Нао-Фоминский р-н | I_4975/18 | 2018 | 2021 | 15.3914 | 15.3914 |  | 15.3914 | 15.3914 | 0.38887 | 0 | 0 | 0.38887 | 0 | 15.0015 | 0 | 0 | 15.0015 | 0 | 0 | 0 | 0 | 0 | 0 | 0 |  |  | 0 | 0 | 0 |  |  | 0 | 0 | 0 |  |  | 0 | 0 | 15.3904 | 0 | 0 | 15.3904 | 0
1.4 | Установка реклоузеров на ВЛ-10 кВ П/СТ-158 «Мишуково» ф. 25 по адресу: Московская обл, Наро-Фоминский р-н, д. Плесенское | J_5657/19 | 2019 | 2021 | 18.4321 | 18.4321 |  | 18.4321 | 18.3749 | 1.7238 | 0 | 0 | 1.7238 | 0 | 15.6 | 0 | 0 | 15.6 | 0 | 0 | 0 | 0 | 0 | 0 | 0 |  |  | 0 | 0 | 0 |  |  | 0 | 0 | 0 |  |  | 0 | 0 | 17.3238 | 0 | 0 | 17.3238 | 0
1.4 | Строительство МТП, ЛЭП-10 кВ для электроснабжения энергопринимающих устройств заявителя по адресу: 143325, Московская обл, Наро-Фоминский р-н, Новая Ольховка п | J_6045/19 | 2019 | 2020 | 1.6258 | 1.6258 |  | 1.6258 | 1.4639 | 1.4623 | 0 | 0 | 1.4623 | 0 | 0 | 0 | 0 | 0 | 0 | 0 | 0 | 0 | 0 | 0 | 0 |  |  | 0 | 0 | 0 |  |  | 0 | 0 | 0 |  |  | 0 | 0 | 1.4623 | 0 | 0 | 1.4623 | 0
1.4 | Строительство ТП, реклоузера и ЛЭП-6 кВ по адресу: Московская область, Наро-Фоминский район, рп. Калининец | J_5987/19 | 2019 | 2021 | 7.5178 | 7.5178 |  | 7.5178 | 7.5175 | 1.3393 | 0 | 0 | 1.3393 | 0 | 1.5012 | 0 | 0 | 1.5012 | 0 | 0 | 0 | 0 | 0 | 0 | 0 |  |  | 0 | 0 | 0 |  |  | 0 | 0 | 0 |  |  | 0 | 0 | 2.8405 | 0 | 0 | 2.8405 | 0
1.4 | Строительство ТП взамен ТП-22 по адресу: 143300, Московская обл, Наро-Фоминский р-н, г. Наро-Фоминск, ул. Маршала Г.К. Жукова | K_6259/20 | 2020 | 2020 | 12.0971 | 12.0971 |  | 12.0971 | 12.0971 | 1.2971 | 0 | 0 | 1.2971 | 0 | 10.8 | 0 | 0 | 10.8 | 0 | 0 | 0 | 0 | 0 | 0 | 0 |  |  | 0 | 0 | 0 |  |  | 0 | 0 | 0 |  |  | 0 | 0 | 12.0971 | 0 | 0 | 12.0971 | 0
1.4 | Строительство РП взамен РП-23 по адресу: Московская обл., г. Наро-Фоминск, ул. Калинина | K_6342/20 | 2023 | 2023 | 38.8465 | 38.8465 |  | 38.8465 | 38.8465 | 0 | 0 | 0 | 0 | 0 | 0 | 0 | 0 | 0 | 0 | 27.6 | 0 | 0 | 27.6 | 0 | 3.4772 |  |  | 3.4772 | 0 | 0 |  |  | 0 | 0 | 0 |  |  | 0 | 0 | 31.0772 | 0 | 0 | 31.0772 | 0
1.4 | Строительство КРН-6 кВ по адресу: Московская область, Наро-Фоминский район, д. Юматово | J_6193/19 | 2020 | 2020 | 14.0072 | 14.0072 |  | 14.0072 | 14.0072 | 2.0072 | 0 | 0 | 2.0072 | 0 | 12 | 0 | 0 | 12 | 0 | 0 | 0 | 0 | 0 | 0 | 0 |  |  | 0 | 0 | 0 |  |  | 0 | 0 | 0 |  |  | 0 | 0 | 14.0072 | 0 | 0 | 14.0072 | 0
1.4 | Строительство ЛЭП-0,4кВ для электроснабжения энергопринимающих устройств заявителя по адресу: Московская обл., Наро-Фоминский р-н, г.Апрелевка, ул.Февральская, д.№59 | J_ЦА-6/19 | 2020 | 2020 | 5.3889 | 5.3889 |  | 5.3889 | 5.3889 | 5.3889 | 0 | 0 | 5.3889 | 0 | 0 | 0 | 0 | 0 | 0 | 0 | 0 | 0 | 0 | 0 | 0 |  |  | 0 | 0 | 0 |  |  | 0 | 0 | 0 |  |  | 0 | 0 | 5.3889 | 0 | 0 | 5.3889 | 0
1.4 | Строительство КТП, ЛЭП-10 кВ, ЛЭП-0,4 кВ. Реконструкция ЛЭП-0,4 кВ по адресу: Московская область, Дмитровский район, д. Сокольники | I_4047/17 | 2018 | 2021 | 20.5794 | 20.5794 |  | 20.5794 | 17.6641 | 13.8263 | 0 | 0 | 13.8263 | 0 | 3.2963 | 0 | 0 | 3.2963 | 0 | 0 | 0 | 0 | 0 | 0 | 0 |  |  | 0 | 0 | 0 |  |  | 0 | 0 | 0 |  |  | 0 | 0 | 17.1227 | 0 | 0 | 17.1227 | 0
1.4 | Строительство реклоузера по адресу: 141801, Московская обл., Дмитровский р-н, Дмитров г, Орево п, дом № 34 | K_6346/20 | 2020 | 2020 | 3.8519 | 3.8519 |  | 3.8519 | 3.8519 | 3.8519 | 0 | 0 | 3.8519 | 0 | 0 | 0 | 0 | 0 | 0 | 0 | 0 | 0 | 0 | 0 | 0 |  |  | 0 | 0 | 0 |  |  | 0 | 0 | 0 |  |  | 0 | 0 | 3.8519 | 0 | 0 | 3.8519 | 0
1.4 | Строительство РП-10кВ в районе ТП-1331 по адресу: Московская область Рузский р-н, п. Тучково | G_2232/15 | 2017 | 2025 | 21.8781 | 21.8781 |  | 21.8781 | 21.8781 | 0 | 0 | 0 | 0 | 0 | 0 | 0 | 0 | 0 | 0 | 0 | 0 | 0 | 0 | 0 | 0 |  |  | 0 | 0 | 0.012 |  |  | 0.012 | 0 | 21.8661 |  |  | 21.8661 | 0 | 21.8781 | 0 | 0 | 21.8781 | 0
1.4 | Строительство КТП по адресу: Московская область Рузский р-н, с.п. Старорузское, п. Старотеряево | G_2233/15 | 2016 | 2020 | 4.1599 | 4.1599 |  | 4.1599 | 3.7843 | 3.0515 | 0 | 0 | 3.0515 | 0 | 0.69831 | 0 | 0 | 0.69831 | 0 | 0 | 0 | 0 | 0 | 0 | 0 |  |  | 0 | 0 | 0 |  |  | 0 | 0 | 0 |  |  | 0 | 0 | 3.7499 | 0 | 0 | 3.7499 | 0
1.4 | Строительство КТП в районе КТП-2709 Рузский район, г.п. Тучково, пос. Силикатный | G_459/12 | 2013 | 2021 | 3.2395 | 3.2395 |  | 3.2395 | 3.2395 | 0 | 0 | 0 | 0 | 0 | 3.2395 | 0 | 0 | 3.2395 | 0 | 0 | 0 | 0 | 0 | 0 | 0 |  |  | 0 | 0 | 0 |  |  | 0 | 0 | 0 |  |  | 0 | 0 | 3.2395 | 0 | 0 | 3.2395 | 0
1.4 | Строительство РТП в районе ТП-1128 по адресу: Рузский район, п.Тучково | G_136/12 | 2013 | 2021 | 48.2352 | 48.2352 |  | 48.2352 | 42.3592 | 34.2917 | 0 | 0 | 34.2917 | 0 | 8.04 | 0 | 0 | 8.04 | 0 | 0 | 0 | 0 | 0 | 0 | 0 |  |  | 0 | 0 | 0 |  |  | 0 | 0 | 0 |  |  | 0 | 0 | 42.3317 | 0 | 0 | 42.3317 | 0
1.4 | Установка реклоузера по адресу: Московская область, Рузский р-н | I_4976/18 | 2018 | 2021 | 18.2449 | 18.2449 |  | 18.2449 | 18.2449 | 0.95428 | 0 | 0 | 0.95428 | 0 | 17.2177 | 0 | 0 | 17.2177 | 0 | 0 | 0 | 0 | 0 | 0 | 0 |  |  | 0 | 0 | 0 |  |  | 0 | 0 | 0 |  |  | 0 | 0 | 18.172 | 0 | 0 | 18.172 | 0
1.4 | Строительство ТП, КЛ-6 кВ по адресу: Московская обл, Рузский р-н, 26 квартал ФГУ «Верейский лесхоз», СНТ «Многодетная семья | J_6287/19 | 2020 | 2020 | 4.1587 | 4.1587 |  | 4.1587 | 4.1587 | 4.1587 | 0 | 0 | 4.1587 | 0 | 0 | 0 | 0 | 0 | 0 | 0 | 0 | 0 | 0 | 0 | 0 |  |  | 0 | 0 | 0 |  |  | 0 | 0 | 0 |  |  | 0 | 0 | 4.1587 | 0 | 0 | 4.1587 | 0
1.4 | Строительство КТП в районе КТП-1561 по адресу: Московская область, Волоколамский район, г.п. Сычево, д. Чередово | I_2096/15 | 2018 | 2021 | 4.1026 | 4.1026 |  | 4.1026 | 4.0903 | 0.51023 | 0 | 0 | 0.51023 | 0 | 0.4861 | 0 | 0 | 0.4861 | 0 | 0 | 0 | 0 | 0 | 0 | 0 |  |  | 0 | 0 | 0 |  |  | 0 | 0 | 0 |  |  | 0 | 0 | 0.99633 | 0 | 0 | 0.99633 | 0
1.4 | Строительство КТП в районе КТП-1562 по адресу: Московская область, Волоколамский район, г.п. Сычево, д. Чередово | G_2097/15 | 2019 | 2023 | 4.2484 | 4.2484 |  | 4.2484 | 4.2484 | 0 | 0 | 0 | 0 | 0 | 0 | 0 | 0 | 0 | 0 | 0 | 0 | 0 | 0 | 0 | 4.1212 |  |  | 4.1212 | 0 | 0 |  |  | 0 | 0 | 0 |  |  | 0 | 0 | 4.1212 | 0 | 0 | 4.1212 | 0
1.4 | Благоустройство базы Наро-Фоминского филиала АО «Мособлэнерго» по адресу: Московская область, Волоколамский район, г. Волоколамск, ул. Колхозная, д. 43 | I_4078/17 | 2019 | 2021 | 85.9595 | 85.9595 |  | 85.9595 | 76.3358 | 1.6061 | 0 | 0 | 1.6061 | 0 | 19.2279 | 0 | 0 | 19.2279 | 0 | 54.7316 | 0 | 0 | 54.7316 | 0 | 0 |  |  | 0 | 0 | 0 |  |  | 0 | 0 | 0 |  |  | 0 | 0 | 75.5656 | 0 | 0 | 75.5656 | 0
1.4 | Строительство КТП в районе КТП-1554 по адресу: Московская область, Волоколамский район, д. Речки | I_2098/15 | 2018 | 2022 | 4.1026 | 4.1026 |  | 4.1026 | 4.0915 | 0.51023 | 0 | 0 | 0.51023 | 0 | 0.012 | 0 | 0 | 0.012 | 0 | 0.29452 | 0 | 0 | 0.29452 | 0 | 2.16 |  |  | 2.16 | 0 | 0 |  |  | 0 | 0 | 0 |  |  | 0 | 0 | 2.9767 | 0 | 0 | 2.9767 | 0
1.4 | Строительство БКТП в районе ЗТП-3055 по адресу: Московская область, Шаховской район, г.п. Шаховская | G_2099/15 | 2016 | 2024 | 12.7566 | 12.7566 |  | 12.7566 | 12.7566 | 0 | 0 | 0 | 0 | 0 | 0 | 0 | 0 | 0 | 0 | 0 | 0 | 0 | 0 | 0 | 0 |  |  | 0 | 0 | 12.7566 |  |  | 12.7566 | 0 | 0 |  |  | 0 | 0 | 12.7566 | 0 | 0 | 12.7566 | 0
1.4 | Установка реклоузеров по адресу: Московская область, Волоколамский р-н | I_4974/18 | 2018 | 2020 | 10.4562 | 10.4562 |  | 10.4562 | 10.4519 | 1.5586 | 0 | 0 | 1.5586 | 0 | 8.4 | 0 | 0 | 8.4 | 0 | 0 | 0 | 0 | 0 | 0 | 0 |  |  | 0 | 0 | 0 |  |  | 0 | 0 | 0 |  |  | 0 | 0 | 9.9586 | 0 | 0 | 9.9586 | 0
1.4 | Строительство ВЛ-0,4 кВ от ТП-46 до ВРУ ЦТП-21 по адресу: Московская область, Клинский район, п. Майданово | G_1761/15 | 2016 | 2020 | 0.31506 | 0.31506 |  | 0.31506 | 0.18287 | 0.12902 | 0 | 0 | 0.12902 | 0 | 0 | 0 | 0 | 0 | 0 | 0 | 0 | 0 | 0 | 0 | 0 |  |  | 0 | 0 | 0 |  |  | 0 | 0 | 0 |  |  | 0 | 0 | 0.12902 | 0 | 0 | 0.12902 | 0
1.4 | Строительство БКТП в районе ТП-6 по адресу: Московская область, г.Клин ул.Советская пл | G_2211/15 | 2017 | 2023 | 12.777 | 12.777 |  | 12.777 | 12.777 | 0 | 0 | 0 | 0 | 0 | 0 | 0 | 0 | 0 | 0 | 0 | 0 | 0 | 0 | 0 | 12.777 |  |  | 12.777 | 0 | 0 |  |  | 0 | 0 | 0 |  |  | 0 | 0 | 12.777 | 0 | 0 | 12.777 | 0
1.4 | Строительство 2БКТП в районе ТП-18 по адресу: Московская область, г.Клин, ул.Московская | G_2212/15 | 2017 | 2023 | 17.1174 | 17.1174 |  | 17.1174 | 17.1174 | 0 | 0 | 0 | 0 | 0 | 0 | 0 | 0 | 0 | 0 | 0 | 0 | 0 | 0 | 0 | 17.1174 |  |  | 17.1174 | 0 | 0 |  |  | 0 | 0 | 0 |  |  | 0 | 0 | 17.1174 | 0 | 0 | 17.1174 | 0
1.4 | Строительство БКТП в районе ТП-29 по адресу: Московская область, г.Клин ул.Волоколамское ш | G_2213/15 | 2019 | 2023 | 12.777 | 12.777 |  | 12.777 | 12.777 | 0 | 0 | 0 | 0 | 0 | 0 | 0 | 0 | 0 | 0 | 0 | 0 | 0 | 0 | 0 | 12.777 |  |  | 12.777 | 0 | 0 |  |  | 0 | 0 | 0 |  |  | 0 | 0 | 12.777 | 0 | 0 | 12.777 | 0
1.4 | Строительство БКТП в районе ТП-52 по адресу: Московская область, г.Клин, ул.Лысенко | G_2214/15 | 2019 | 2023 | 14.0901 | 14.0901 |  | 14.0901 | 14.0901 | 0 | 0 | 0 | 0 | 0 | 0 | 0 | 0 | 0 | 0 | 0 | 0 | 0 | 0 | 0 | 14.0901 |  |  | 14.0901 | 0 | 0 |  |  | 0 | 0 | 0 |  |  | 0 | 0 | 14.0901 | 0 | 0 | 14.0901 | 0
1.4 | Строительство КТП в районе ТП-402 по адресу: Московская область, Клинский р-н, г.Высоковск, ул.Лесная | G_2215/15 | 2016 | 2021 | 3.2488 | 3.2488 |  | 3.2488 | 3.1003 | 2.5724 | 0 | 0 | 2.5724 | 0 | 0.52736 | 0 | 0 | 0.52736 | 0 | 0 | 0 | 0 | 0 | 0 | 0 |  |  | 0 | 0 | 0 |  |  | 0 | 0 | 0 |  |  | 0 | 0 | 3.0998 | 0 | 0 | 3.0998 | 0
1.4 | Строительство БКТП в районе ТП-421 по адресу: Московская область, Клинский р-он, г.Высоковск, ул.Ленина | I_2216/15 | 2018 | 2023 | 12.777 | 12.777 |  | 12.777 | 12.777 | 0 | 0 | 0 | 0 | 0 | 0 | 0 | 0 | 0 | 0 | 0 | 0 | 0 | 0 | 0 | 12.777 |  |  | 12.777 | 0 | 0 |  |  | 0 | 0 | 0 |  |  | 0 | 0 | 12.777 | 0 | 0 | 12.777 | 0
1.4 | Строительство БКТП в районе ТП-422 по адресу: Московская область, Клинский р-он, г.Высоковск, ул.Ленина | I_2217/15 | 2018 | 2023 | 12.777 | 12.777 |  | 12.777 | 12.777 | 0 | 0 | 0 | 0 | 0 | 0 | 0 | 0 | 0 | 0 | 0 | 0 | 0 | 0 | 0 | 12.777 |  |  | 12.777 | 0 | 0 |  |  | 0 | 0 | 0 |  |  | 0 | 0 | 12.777 | 0 | 0 | 12.777 | 0
1.4 | Строительство КТП по адресу: Московская область, Клинский р-н, п.Зубово, ул. Октябрьская | G_2219/15 | 2016 | 2024 | 9.6392 | 9.6392 |  | 9.6392 | 9.6392 | 0 | 0 | 0 | 0 | 0 | 0 | 0 | 0 | 0 | 0 | 0 | 0 | 0 | 0 | 0 | 0.15917 |  |  | 0.15917 | 0 | 9.48 |  |  | 9.48 | 0 | 0 |  |  | 0 | 0 | 9.6392 | 0 | 0 | 9.6392 | 0
1.4 | Строительство КЛ-0,4 кВ от ТП-134 до ВРУ д/сада №13 по адресу: Московская область, г. Клин, ул. Чернышевского, д. 5А | G_1766/15 | 2016 | 2020 | 0.34801 | 0.34801 |  | 0.34801 | 0.34376 | 0.15552 | 0 | 0 | 0.15552 | 0 | 0 | 0 | 0 | 0 | 0 | 0 | 0 | 0 | 0 | 0 | 0 |  |  | 0 | 0 | 0 |  |  | 0 | 0 | 0 |  |  | 0 | 0 | 0.15552 | 0 | 0 | 0.15552 | 0
1.4 | Строительство КЛ-0,4 кВ от ТП-120 до ВРУ гимназии №2 по адресу: Московская область, г. Клин, ул. 60 лет Комсомола, д.5А | G_1765/15 | 2016 | 2021 | 1.2634 | 1.2634 |  | 1.2634 | 1.2549 | 0.97589 | 0 | 0 | 0.97589 | 0 | 0.24397 | 0 | 0 | 0.24397 | 0 | 0 | 0 | 0 | 0 | 0 | 0 |  |  | 0 | 0 | 0 |  |  | 0 | 0 | 0 |  |  | 0 | 0 | 1.2199 | 0 | 0 | 1.2199 | 0
1.4 | Строительство КЛ-0,4 кВ от ТП-130 до ВРУ д/сада №4 по адресу: Московская область, г. Клин, ул. Ленина, д.21А | G_1764/15 | 2016 | 2020 | 1.1276 | 1.1276 |  | 1.1276 | 1.1198 | 0.66167 | 0 | 0 | 0.66167 | 0 | 0 | 0 | 0 | 0 | 0 | 0 | 0 | 0 | 0 | 0 | 0 |  |  | 0 | 0 | 0 |  |  | 0 | 0 | 0 |  |  | 0 | 0 | 0.66167 | 0 | 0 | 0.66167 | 0
1.4 | Строительство КЛ-0,4 кВ от ТП-71 до ВРУ ЦТП-22 по адресу: Московская область, г. Клин, Ломоносовский пр-д | G_1763/15 | 2016 | 2021 | 1.3926 | 1.3926 |  | 1.3926 | 1.3822 | 1.0018 | 0 | 0 | 1.0018 | 0 | 0.25045 | 0 | 0 | 0.25045 | 0 | 0 | 0 | 0 | 0 | 0 | 0 |  |  | 0 | 0 | 0 |  |  | 0 | 0 | 0 |  |  | 0 | 0 | 1.2522 | 0 | 0 | 1.2522 | 0
1.4 | Строительство ЛЭП-0,4 кВ от ТП-53 до ВРУ д/сада №7 по адресу: Московская область, г. Клин, ул. Менделеева, д. 3 | G_1762/15 | 2016 | 2020 | 0.31418 | 0.31418 |  | 0.31418 | 0.076986 | 0.074064 | 0 | 0 | 0.074064 | 0 | 0 | 0 | 0 | 0 | 0 | 0 | 0 | 0 | 0 | 0 | 0 |  |  | 0 | 0 | 0 |  |  | 0 | 0 | 0 |  |  | 0 | 0 | 0.074064 | 0 | 0 | 0.074064 | 0
1.4 | Строительство ВЛ-0,4 кВ от ТП-19 до ВРУ школы №11 по адресу: Московская область, г. Клин, Талицкий проезд, д. 49 | G_1760/15 | 2016 | 2020 | 1.644 | 1.644 |  | 1.644 | 1.4598 | 0.96959 | 0 | 0 | 0.96959 | 0 | 0 | 0 | 0 | 0 | 0 | 0 | 0 | 0 | 0 | 0 | 0 |  |  | 0 | 0 | 0 |  |  | 0 | 0 | 0 |  |  | 0 | 0 | 0.96959 | 0 | 0 | 0.96959 | 0
1.4 | Строительство ЛЭП-0,4 кВ от ТП-109 до ВРУ ЦТП-1 по адресу: Московская область, г. Клин, ул. Мира, д. 15 | G_1759/15 | 2016 | 2020 | 0.7144 | 0.7144 |  | 0.7144 | 0.46115 | 0.2963 | 0 | 0 | 0.2963 | 0 | 0 | 0 | 0 | 0 | 0 | 0 | 0 | 0 | 0 | 0 | 0 |  |  | 0 | 0 | 0 |  |  | 0 | 0 | 0 |  |  | 0 | 0 | 0.2963 | 0 | 0 | 0.2963 | 0
1.4 | Строительство КЛ-0,4 кВ от ТП-158 до ЦТП-12 по адресу: Московская область, Клинский район, г. Клин, ул. 60 лет Комсомола, 5А | G_1725/15 | 2015 | 2025 | 1.8221 | 1.8221 |  | 1.8221 | 1.8221 | 0 | 0 | 0 | 0 | 0 | 0 | 0 | 0 | 0 | 0 | 0 | 0 | 0 | 0 | 0 | 0 |  |  | 0 | 0 | 0.012 |  |  | 0.012 | 0 | 1.8101 |  |  | 1.8101 | 0 | 1.8221 | 0 | 0 | 1.8221 | 0
1.4 | Установка реклоузера по адресу: Московская область, Клинский район, п. Решетниково | I_4903/18 | 2018 | 2020 | 7.3243 | 7.3243 |  | 7.3243 | 2.6719 | 0.48 | 0 | 0 | 0.48 | 0 | 0 | 0 | 0 | 0 | 0 | 0 | 0 | 0 | 0 | 0 | 0 |  |  | 0 | 0 | 0 |  |  | 0 | 0 | 0 |  |  | 0 | 0 | 0.48 | 0 | 0 | 0.48 | 0
1.4 | Строительство КТП, ЛЭП-6 кВ для электроснабжения энергопринимающих устройств заявителя по адресу: Московская обл, Клинский р-н, г. Высоковск, ул. Имени Кашаева, з/у 19 | J_6167/19 | 2019 | 2020 | 3.6008 | 3.6008 |  | 3.6008 | 3.6005 | 3.5045 | 0 | 0 | 3.5045 | 0 | 0 | 0 | 0 | 0 | 0 | 0 | 0 | 0 | 0 | 0 | 0 |  |  | 0 | 0 | 0 |  |  | 0 | 0 | 0 |  |  | 0 | 0 | 3.5045 | 0 | 0 | 3.5045 | 0
1.4 | Строительство ТП, ВЛ-6 кВ по адресу: 141601, Московская область, Клинский р-н, рп. Решетниково | K_6333/20 | 2020 | 2020 | 6.2865 | 6.2865 |  | 6.2865 | 6.2865 | 1.4865 | 0 | 0 | 1.4865 | 0 | 4.8 | 0 | 0 | 4.8 | 0 | 0 | 0 | 0 | 0 | 0 | 0 |  |  | 0 | 0 | 0 |  |  | 0 | 0 | 0 |  |  | 0 | 0 | 6.2865 | 0 | 0 | 6.2865 | 0
1.4 | Строительство ТП, КЛ-10 кВ по адресу: Московская обл, Клинский р-н, г. Клин, ул. Дзержинского | J_6295/19 | 2020 | 2020 | 8.9841 | 8.9841 |  | 8.9841 | 8.9841 | 1.5965 | 0 | 0 | 1.5965 | 0 | 7.2 | 0 | 0 | 7.2 | 0 | 0 | 0 | 0 | 0 | 0 | 0 |  |  | 0 | 0 | 0 |  |  | 0 | 0 | 0 |  |  | 0 | 0 | 8.7965 | 0 | 0 | 8.7965 | 0
1.4 | Установка реклоузера по адресу: Московская область, Талдомский район, д. Сорокино | I_4902/18 | 2018 | 2020 | 12.2061 | 12.2061 |  | 12.2061 | 11.5031 | 11.5031 | 0 | 0 | 11.5031 | 0 | 0 | 0 | 0 | 0 | 0 | 0 | 0 | 0 | 0 | 0 | 0 |  |  | 0 | 0 | 0 |  |  | 0 | 0 | 0 |  |  | 0 | 0 | 11.5031 | 0 | 0 | 11.5031 | 0
1.4 | Строительство ТП, реклоузера, ЛЭП-6 кВ и ЛЭП-0,4 кВ по адресу: Московская область, Талдомский район, г. Талдом, ул. Советская | J_6055/19 | 2019 | 2020 | 3.696 | 3.696 |  | 3.696 | 3.512 | 2.9877 | 0 | 0 | 2.9877 | 0 | 0 | 0 | 0 | 0 | 0 | 0 | 0 | 0 | 0 | 0 | 0 |  |  | 0 | 0 | 0 |  |  | 0 | 0 | 0 |  |  | 0 | 0 | 2.9877 | 0 | 0 | 2.9877 | 0
1.4 | Строительство ТП и ЛЭП-6 кВ по адресу: 108804, Московская область, Талдомский район, Северный рп, Калинина, дом № 9 | J_6102/19 | 2019 | 2020 | 2.515 | 2.515 |  | 2.515 | 2.515 | 2.503 | 0 | 0 | 2.503 | 0 | 0 | 0 | 0 | 0 | 0 | 0 | 0 | 0 | 0 | 0 | 0 |  |  | 0 | 0 | 0 |  |  | 0 | 0 | 0 |  |  | 0 | 0 | 2.503 | 0 | 0 | 2.503 | 0
1.4 | Строительство 2КЛ-6 кВ от ТП-54 доместа врезки в КЛ-6 кВ ПС-576 «Снегири»-ТП-55 по адресу: Московская область, Истринский р-н, п. Снегири | I_2158/15 | 2018 | 2020 | 1.9979 | 1.9979 |  | 1.9979 | 1.9979 | 1.9307 | 0 | 0 | 1.9307 | 0 | 0 | 0 | 0 | 0 | 0 | 0 | 0 | 0 | 0 | 0 | 0 |  |  | 0 | 0 | 0 |  |  | 0 | 0 | 0 |  |  | 0 | 0 | 1.9307 | 0 | 0 | 1.9307 | 0
1.4 | Строительство КТП в районе КТП-120 по адресу: Московская область, Истринский р-н, п. Снегири, ул. Садовая | G_2162/15 | 2019 | 2023 | 9.4171 | 9.4171 |  | 9.4171 | 9.4171 | 0 | 0 | 0 | 0 | 0 | 0 | 0 | 0 | 0 | 0 | 0 | 0 | 0 | 0 | 0 | 9.4171 |  |  | 9.4171 | 0 | 0 |  |  | 0 | 0 | 0 |  |  | 0 | 0 | 9.4171 | 0 | 0 | 9.4171 | 0
1.4 | Строительство КТП в районе КТП-106 по адресу: Московская область, Истринский р-н, г. Дедовск, ДСК «Малиновка | G_2163/15 | 2016 | 2021 | 5.4548 | 5.4548 |  | 5.4548 | 4.8135 | 3.8011 | 0 | 0 | 3.8011 | 0 | 0.55644 | 0 | 0 | 0.55644 | 0 | 0 | 0 | 0 | 0 | 0 | 0 |  |  | 0 | 0 | 0 |  |  | 0 | 0 | 0 |  |  | 0 | 0 | 4.3576 | 0 | 0 | 4.3576 | 0
1.4 | Строительство РП по адресу: Московская обл., Истринский р-н, г. Дедовск, (у завода «Сокол») | I_2165/15 | 2018 | 2021 | 37.8381 | 37.8381 |  | 37.8381 | 37.8274 | 4.392 | 0 | 0 | 4.392 | 0 | 32.2461 | 0 | 0 | 32.2461 | 0 | 0 | 0 | 0 | 0 | 0 | 0 |  |  | 0 | 0 | 0 |  |  | 0 | 0 | 0 |  |  | 0 | 0 | 36.6381 | 0 | 0 | 36.6381 | 0
1.4 | Строительство КЛ-6 кВ от проектируемой РП-2165-15 до ЦРП-84 по адресу: Московская область, Истринский р-н, г. Дедовск | G_2166/15 | 2019 | 2023 | 8.5185 | 8.5185 |  | 8.5185 | 8.5185 | 0 | 0 | 0 | 0 | 0 | 0 | 0 | 0 | 0 | 0 | 0 | 0 | 0 | 0 | 0 | 8.5185 |  |  | 8.5185 | 0 | 0 |  |  | 0 | 0 | 0 |  |  | 0 | 0 | 8.5185 | 0 | 0 | 8.5185 | 0
1.4 | Строительство КТП в районе ТП-59 по адресу: Московская область, Истринский р-н, п. Снегири, ул. Октябрьская | G_2174/15 | 2017 | 2021 | 3.8273 | 3.8273 |  | 3.8273 | 2.9156 | 2.1774 | 0 | 0 | 2.1774 | 0 | 0.54434 | 0 | 0 | 0.54434 | 0 | 0 | 0 | 0 | 0 | 0 | 0 |  |  | 0 | 0 | 0 |  |  | 0 | 0 | 0 |  |  | 0 | 0 | 2.7217 | 0 | 0 | 2.7217 | 0
1.4 | Строительство БКТП в районе ТП-361 по адресу: Московская область, Истринский р-н, п. Пионерский, ул. Школьная | G_2178/15 | 2017 | 2022 | 14.5674 | 14.5674 |  | 14.5674 | 14.5674 | 0 | 0 | 0 | 0 | 0 | 0 | 0 | 0 | 0 | 0 | 0.16736 | 0 | 0 | 0.16736 | 0 | 14.4 |  |  | 14.4 | 0 | 0 |  |  | 0 | 0 | 0 |  |  | 0 | 0 | 14.5674 | 0 | 0 | 14.5674 | 0
1.4 | Строительство КЛ-6 кВ от ТП-240 до ТП-361, 2 КЛ-6кВ от места врезки в КЛ-6 кВ №215 до ТП-361 по адресу: Московская область, Истринский р-н, п. Пионерский, ул. Школьная | I_2179/15 | 2018 | 2022 | 9.7932 | 9.7932 |  | 9.7932 | 9.7932 | 0 | 0 | 0 | 0 | 0 | 0 | 0 | 0 | 0 | 0 | 0.19315 | 0 | 0 | 0.19315 | 0 | 9.6 |  |  | 9.6 | 0 | 0 |  |  | 0 | 0 | 0 |  |  | 0 | 0 | 9.7932 | 0 | 0 | 9.7932 | 0
1.4 | Установка реклоузеров по адресу: Московская область, г.о. Истра | I_4971/18 | 2018 | 2024 | 20.6195 | 20.6195 |  | 20.6195 | 20.6195 | 0 | 0 | 0 | 0 | 0 | 0 | 0 | 0 | 0 | 0 | 0 | 0 | 0 | 0 | 0 | 0.21946 |  |  | 0.21946 | 0 | 1.2 |  |  | 1.2 | 0 | 0 |  |  | 0 | 0 | 1.4195 | 0 | 0 | 1.4195 | 0
1.4 | Строительство здания с гаражными, складскими и офисными помещениями по адресу: Московская область, Истринский район, г. Дедовск, ул. Клубная, д. 1 | J_5771/19 | 2019 | 2022 | 67.4394 | 67.4394 |  | 67.4394 | 66.5236 | 9.0538 | 0 | 0 | 9.0538 | 0 | 3.9606 | 0 | 0 | 3.9606 | 0 | 53.4087 | 0 | 0 | 53.4087 | 0 | 0 |  |  | 0 | 0 | 0 |  |  | 0 | 0 | 0 |  |  | 0 | 0 | 66.4231 | 0 | 0 | 66.4231 | 0
1.4 | Строительство ТП-проект., ЛЭП-6 кВ, ЛЭП-0,4 кВ для электроснабжения энергопринимающих устройств заявителя по адресу: Московская обл, Истринский р-н, Лучинское с/п, Красная горка п, Заводская ул, 16/11 | J_6044/19 | 2020 | 2020 | 3.6109 | 3.6109 |  | 3.6109 | 3.6109 | 3.5898 | 0 | 0 | 3.5898 | 0 | 0 | 0 | 0 | 0 | 0 | 0 | 0 | 0 | 0 | 0 | 0 |  |  | 0 | 0 | 0 |  |  | 0 | 0 | 0 |  |  | 0 | 0 | 3.5898 | 0 | 0 | 3.5898 | 0
1.4 | Строительство ТП, КЛ-10 кВ по адресу: Московская область, Истринский район, Истра г, микрорайон Полево | J_5678/19 | 2020 | 2020 | 3.9048 | 3.9048 |  | 3.9048 | 3.9048 | 1.4351 | 0 | 0 | 1.4351 | 0 | 0 | 0 | 0 | 0 | 0 | 0 | 0 | 0 | 0 | 0 | 0 |  |  | 0 | 0 | 0 |  |  | 0 | 0 | 0 |  |  | 0 | 0 | 1.4351 | 0 | 0 | 1.4351 | 0
1.4 | Строительство КТП, КЛ-6кВ по адресу: Московская обл., Истринский р-н, г. Истра, ул. Панфилова, зд. № 13 | J_6093/19 | 2019 | 2021 | 5.0503 | 5.0503 |  | 5.0503 | 5.0503 | 4.5703 | 0 | 0 | 4.5703 | 0 | 0.45464 | 0 | 0 | 0.45464 | 0 | 0 | 0 | 0 | 0 | 0 | 0 |  |  | 0 | 0 | 0 |  |  | 0 | 0 | 0 |  |  | 0 | 0 | 5.025 | 0 | 0 | 5.025 | 0
1.4 | Строительство ТП, ЛЭП-6 кВ по адресу: Московская область, Истринский район, дп. Снегири | K_6451/20 | 2020 | 2020 | 3.5138 | 3.5138 |  | 3.5138 | 3.5138 | 3.5138 | 0 | 0 | 3.5138 | 0 | 0 | 0 | 0 | 0 | 0 | 0 | 0 | 0 | 0 | 0 | 0 |  |  | 0 | 0 | 0 |  |  | 0 | 0 | 0 |  |  | 0 | 0 | 3.5138 | 0 | 0 | 3.5138 | 0
1.4 | Строительство КЛ-6кВ от ближайшей опоры ВЛ-6кВ Л.962 до КТП-1502 по адресу: Московская область, Пушкинский район, с. Братовщина | I_2251/15 | 2018 | 2020 | 2.477 | 2.477 |  | 2.477 | 2.477 | 2.477 | 0 | 0 | 2.477 | 0 | 0 | 0 | 0 | 0 | 0 | 0 | 0 | 0 | 0 | 0 | 0 |  |  | 0 | 0 | 0 |  |  | 0 | 0 | 0 |  |  | 0 | 0 | 2.477 | 0 | 0 | 2.477 | 0
1.4 | Строительство ангара для хранения техники, ангара для ремонта трансформаторов и установка ограждения и переоборудование въездных ворот по адресу: Московская область, г. Красноармейск, ул. Дачная, д. 18 | I_4723/18 | 2018 | 2021 | 34.4261 | 34.4261 |  | 34.4261 | 33.53 | 8.5511 | 0 | 0 | 8.5511 | 0 | 24.8849 | 0 | 0 | 24.8849 | 0 | 0 | 0 | 0 | 0 | 0 | 0 |  |  | 0 | 0 | 0 |  |  | 0 | 0 | 0 |  |  | 0 | 0 | 33.4361 | 0 | 0 | 33.4361 | 0
1.4 | Строительство 2 КЛ-6кВ от РП-1513 до места врезки в КЛ-6кВ направлением от ТП-11 до ТП-143295 по адресу: Московская область, Пушкинский район, г.п. Лесной | G_2252/15 | 2017 | 2025 | 7.5733 | 7.5733 |  | 7.5733 | 7.5733 | 0 | 0 | 0 | 0 | 0 | 0 | 0 | 0 | 0 | 0 | 0 | 0 | 0 | 0 | 0 | 0 |  |  | 0 | 0 | 0.012 |  |  | 0.012 | 0 | 7.5613 |  |  | 7.5613 | 0 | 7.5733 | 0 | 0 | 7.5733 | 0
1.4 | Внешняя схема электроснабжения жилой застройки по адресу: Московская область, Пушкинский р-н, г. Пушкино, ул. Колхозная, ул. Кирова | H_3365/16 | 2016 | 2022 | 23.167 | 23.167 |  | 23.167 | 19.7989 | 1.9246 | 0 | 0 | 1.9246 | 0 | 1.7649 | 0 | 0 | 1.7649 | 0 | 15.6 | 0 | 0 | 15.6 | 0 | 0 |  |  | 0 | 0 | 0 |  |  | 0 | 0 | 0 |  |  | 0 | 0 | 19.2895 | 0 | 0 | 19.2895 | 0
1.4 | Строительство КЛ-6кВ от РП-1528 до ТП-1137, строительство КЛ-6кВ от РП-1528 до ТП-1328, установка двух ячеек КСО и выполнение секционирования в РП-1528 по адресу: Московская область, Пушкинский район, г.п. Зеленоградский, ул. Школьная – ул. Шоссейная | G_2253/15 | 2016 | 2021 | 10.6089 | 10.6089 |  | 10.6089 | 10.6086 | 8.3313 | 0 | 0 | 8.3313 | 0 | 2.0828 | 0 | 0 | 2.0828 | 0 | 0 | 0 | 0 | 0 | 0 | 0 |  |  | 0 | 0 | 0 |  |  | 0 | 0 | 0 |  |  | 0 | 0 | 10.4141 | 0 | 0 | 10.4141 | 0
1.4 | Строительство КРУН в районе опор №2-№3 ВЛ-6кВ Л.952 по адресу: Московская область, Пушкинский район, г.п. Зеленоградский | G_2254/15 | 2016 | 2020 | 1.5602 | 1.5602 |  | 1.5602 | 1.5599 | 1.4607 | 0 | 0 | 1.4607 | 0 | 0 | 0 | 0 | 0 | 0 | 0 | 0 | 0 | 0 | 0 | 0 |  |  | 0 | 0 | 0 |  |  | 0 | 0 | 0 |  |  | 0 | 0 | 1.4607 | 0 | 0 | 1.4607 | 0
1.4 | Строительство КТП вместо МП-533 по адресу: Московская область, г.о. Красноармейск, п. Балсуниха | G_2261/15 | 2016 | 2020 | 2.6943 | 2.6943 |  | 2.6943 | 2.5768 | 2.1581 | 0 | 0 | 2.1581 | 0 | 0 | 0 | 0 | 0 | 0 | 0 | 0 | 0 | 0 | 0 | 0 |  |  | 0 | 0 | 0 |  |  | 0 | 0 | 0 |  |  | 0 | 0 | 2.1581 | 0 | 0 | 2.1581 | 0
1.4 | Строительство КЛ-6кВ от ТП-1284 до ТП-1388 по адресу: Московская область, Пушкинский район, Красноармейское | G_2262/15 | 2017 | 2022 | 2.9386 | 2.9386 |  | 2.9386 | 2.9385 | 0.48 | 0 | 0 | 0.48 | 0 | 1.92 | 0 | 0 | 1.92 | 0 | 0.29772 | 0 | 0 | 0.29772 | 0 | 0 |  |  | 0 | 0 | 0 |  |  | 0 | 0 | 0 |  |  | 0 | 0 | 2.6977 | 0 | 0 | 2.6977 | 0
1.4 | Строительство КЛ-6кВ от ТП-1388 до ТП-1148 по адресу: Московская область, Пушкинский район, Красноармейское шоссе | G_2263/15 | 2017 | 2023 | 7.3684 | 7.3684 |  | 7.3684 | 7.3684 | 0 | 0 | 0 | 0 | 0 | 0 | 0 | 0 | 0 | 0 | 0 | 0 | 0 | 0 | 0 | 7.3684 |  |  | 7.3684 | 0 | 0 |  |  | 0 | 0 | 0 |  |  | 0 | 0 | 7.3684 | 0 | 0 | 7.3684 | 0
1.4 | Строительство КЛ-6кВ от ТП-1240 направлением на ТП-1442, строительство КЛ-6кВ от ТП-1163 направлением на ТП-1442 по адресу: Московская область, Пушкинский район, «Зеленая роща» | I_2264/15 | 2018 | 2022 | 6.7315 | 6.7315 |  | 6.7315 | 6.7315 | 0 | 0 | 0 | 0 | 0 | 0 | 0 | 0 | 0 | 0 | 0.13146 | 0 | 0 | 0.13146 | 0 | 6.6 |  |  | 6.6 | 0 | 0 |  |  | 0 | 0 | 0 |  |  | 0 | 0 | 6.7315 | 0 | 0 | 6.7315 | 0
1.4 | Строительство СКТП для перевода сетей электроснабжения ВЛ-0,4кВ от КТП-1311 по адресу: Московская область, Пушкинский район, с. Братовщина | G_2265/15 | 2019 | 2022 | 3.5219 | 3.5219 |  | 3.5219 | 3.5219 | 0 | 0 | 0 | 0 | 0 | 0 | 0 | 0 | 0 | 0 | 1.7453 | 0 | 0 | 1.7453 | 0 | 0 |  |  | 0 | 0 | 0 |  |  | 0 | 0 | 0 |  |  | 0 | 0 | 1.7453 | 0 | 0 | 1.7453 | 0
1.4 | Строительство КТП в районе ТП-1146 по адресу: г. Пушкино, ул. 50-я летия Комсомола | G_526/12 | 2012 | 2020 | 13.087 | 13.087 |  | 13.087 | 10.7029 | 1.5387 | 0 | 0 | 1.5387 | 0 | 7.2 | 0 | 0 | 7.2 | 0 | 0 | 0 | 0 | 0 | 0 | 0 |  |  | 0 | 0 | 0 |  |  | 0 | 0 | 0 |  |  | 0 | 0 | 8.7387 | 0 | 0 | 8.7387 | 0
1.4 | Строительство ТП и КЛ-6 кВ по адресу: Московская область, Пушкинский район, п. Лесной, ул. Пушкина | J_5754/18 | 2018 | 2020 | 3.9693 | 3.9693 |  | 3.9693 | 0.68474 | 0.68474 | 0 | 0 | 0.68474 | 0 | 0 | 0 | 0 | 0 | 0 | 0 | 0 | 0 | 0 | 0 | 0 |  |  | 0 | 0 | 0 |  |  | 0 | 0 | 0 |  |  | 0 | 0 | 0.68474 | 0 | 0 | 0.68474 | 0
1.4 | Строительство двух КЛ-6 кВ от ПС-685 «Мамонтовская» до РП-1544 и РП-1545 по адресу: Московская область, г. Пушкино, ул. Тургенева, 3-й Некрасовский проезд | I_3657/17 | 2018 | 2024 | 70.826 | 70.826 |  | 70.826 | 70.826 | 0 | 0 | 0 | 0 | 0 | 0 | 0 | 0 | 0 | 0 | 0 | 0 | 0 | 0 | 0 | 0 |  |  | 0 | 0 | 70.826 |  |  | 70.826 | 0 | 0 |  |  | 0 | 0 | 70.826 | 0 | 0 | 70.826 | 0
1.4 | Строительство КТП для делений сетей электроснабжения ВЛ-0,4кВ от МП-534 по адресу: Московская область, г.о. Красноармейск, д. Лепешки | G_2260/15 | 2016 | 2020 | 4.1745 | 4.1745 |  | 4.1745 | 3.9794 | 0.3289 | 0 | 0 | 0.3289 | 0 | 0 | 0 | 0 | 0 | 0 | 0 | 0 | 0 | 0 | 0 | 0 |  |  | 0 | 0 | 0 |  |  | 0 | 0 | 0 |  |  | 0 | 0 | 0.3289 | 0 | 0 | 0.3289 | 0
1.4 | Строительство КЛ-6 кВ от ПС-239 «Пушкино» до РП-1547 по адресу: Московская область, г. Пушкино, Ярославское шоссе – Красноармейское шоссе, ЖК «Чистые пруды» | I_3658/17 | 2018 | 2024 | 58.5902 | 58.5902 |  | 58.5902 | 58.5902 | 0 | 0 | 0 | 0 | 0 | 0 | 0 | 0 | 0 | 0 | 0 | 0 | 0 | 0 | 0 | 0 |  |  | 0 | 0 | 58.5902 |  |  | 58.5902 | 0 | 0 |  |  | 0 | 0 | 58.5902 | 0 | 0 | 58.5902 | 0
1.4 | Установка реклоузеров по адресу: Московская область, Пушкинский р-н, г.о. Красноармейск | I_4640/18 | 2018 | 2020 | 58.8093 | 58.8093 |  | 58.8093 | 51.6096 | 4.094 | 0 | 0 | 4.094 | 0 | 32.4 | 0 | 0 | 32.4 | 0 | 0 | 0 | 0 | 0 | 0 | 0 |  |  | 0 | 0 | 0 |  |  | 0 | 0 | 0 |  |  | 0 | 0 | 36.494 | 0 | 0 | 36.494 | 0
1.4 | Строительство КРУН-1, КРУН-2, ЛЭП-6 кВ по адресу: Московская обл, Пушкинский р-н, Кощейково д. | J_5847/19 | 2019 | 2020 | 6.8478 | 6.8478 |  | 6.8478 | 6.3407 | 1.5233 | 0 | 0 | 1.5233 | 0 | 4.8 | 0 | 0 | 4.8 | 0 | 0 | 0 | 0 | 0 | 0 | 0 |  |  | 0 | 0 | 0 |  |  | 0 | 0 | 0 |  |  | 0 | 0 | 6.3233 | 0 | 0 | 6.3233 | 0
1.4 | Строительство ТП и ЛЭП-6 кВ по адресу: Московская область, Пушкинский район, д. Грибово | J_5978/19 | 2019 | 2020 | 7.6851 | 7.6851 |  | 7.6851 | 7.4155 | 4.8754 | 0 | 0 | 4.8754 | 0 | 0 | 0 | 0 | 0 | 0 | 0 | 0 | 0 | 0 | 0 | 0 |  |  | 0 | 0 | 0 |  |  | 0 | 0 | 0 |  |  | 0 | 0 | 4.8754 | 0 | 0 | 4.8754 | 0
1.4 | Строительство ТП и КЛ-6 кВ по адресу: Московская область, Пушкинский район, п. Лесной, 43 км а/д «Холмогоры | J_5985/19 | 2019 | 2021 | 4.9925 | 4.9925 |  | 4.9925 | 4.9845 | 2.833 | 0 | 0 | 2.833 | 0 | 0.93161 | 0 | 0 | 0.93161 | 0 | 0 | 0 | 0 | 0 | 0 | 0 |  |  | 0 | 0 | 0 |  |  | 0 | 0 | 0 |  |  | 0 | 0 | 3.7646 | 0 | 0 | 3.7646 | 0
1.4 | Строительство ТП и ЛЭП-6 кВ по адресу: Московская область, Пушкинский район, рп. Лесной, ул. Садовая | J_5986/19 | 2019 | 2021 | 6.0323 | 6.0323 |  | 6.0323 | 5.67 | 2.2543 | 0 | 0 | 2.2543 | 0 | 1.1056 | 0 | 0 | 1.1056 | 0 | 0 | 0 | 0 | 0 | 0 | 0 |  |  | 0 | 0 | 0 |  |  | 0 | 0 | 0 |  |  | 0 | 0 | 3.3599 | 0 | 0 | 3.3599 | 0
1.4 | Строительство 2КТП взамен КТП-1230 по адресу: 141206, Московская обл, Пушкинский р-н, Пушкино г., Лесная ул (1 этап) | J_5982/19 | 2019 | 2020 | 5.658 | 5.658 |  | 5.658 | 2.0389 | 1.9816 | 0 | 0 | 1.9816 | 0 | 0 | 0 | 0 | 0 | 0 | 0 | 0 | 0 | 0 | 0 | 0 |  |  | 0 | 0 | 0 |  |  | 0 | 0 | 0 |  |  | 0 | 0 | 1.9816 | 0 | 0 | 1.9816 | 0
1.4 | Строительство ТП и ЛЭП-6 кВ по адресу: Московская область, Пушкинский район, п. Заветы Ильича, ул. Седова | J_5672/19 | 2019 | 2021 | 4.5767 | 4.5767 |  | 4.5767 | 4.3433 | 2.1085 | 0 | 0 | 2.1085 | 0 | 0.91533 | 0 | 0 | 0.91533 | 0 | 0 | 0 | 0 | 0 | 0 | 0 |  |  | 0 | 0 | 0 |  |  | 0 | 0 | 0 |  |  | 0 | 0 | 3.0238 | 0 | 0 | 3.0238 | 0
1.4 | Строительство КТП, 2КЛ-6 кВ по адресу: 141231, Московская обл, Пушкинский р-н, Кощейково д. | J_6083/19 | 2019 | 2020 | 1.4468 | 1.4468 |  | 1.4468 | 1.4465 | 1.3912 | 0 | 0 | 1.3912 | 0 | 0 | 0 | 0 | 0 | 0 | 0 | 0 | 0 | 0 | 0 | 0 |  |  | 0 | 0 | 0 |  |  | 0 | 0 | 0 |  |  | 0 | 0 | 1.3912 | 0 | 0 | 1.3912 | 0
1.4 | Строительство МТП по адресу: 141253, Московская обл., Пушкинский р-н., дп. Зеленоградский, СНТ «Зеленоградское | J_6106/19 | 2019 | 2020 | 2.3521 | 2.3521 |  | 2.3521 | 2.3521 | 2.1994 | 0 | 0 | 2.1994 | 0 | 0 | 0 | 0 | 0 | 0 | 0 | 0 | 0 | 0 | 0 | 0 |  |  | 0 | 0 | 0 |  |  | 0 | 0 | 0 |  |  | 0 | 0 | 2.1994 | 0 | 0 | 2.1994 | 0
1.4 | Строительство ТП и ЛЭП-6 кВ по адресу: Московская область, Пушкинский район, рп. Правдинский, ул. Ленина | J_6160/19 | 2019 | 2021 | 8.4979 | 8.4979 |  | 8.4979 | 8.4976 | 6.754 | 0 | 0 | 6.754 | 0 | 1.6972 | 0 | 0 | 1.6972 | 0 | 0 | 0 | 0 | 0 | 0 | 0 |  |  | 0 | 0 | 0 |  |  | 0 | 0 | 0 |  |  | 0 | 0 | 8.4512 | 0 | 0 | 8.4512 | 0
1.4 | Строительство ТП, 2ЛЭП-6 кВ для электроснабжения энергопринимающих устройств заявителя по адресу: 141231, Московская обл., Пушкинский р-н, п. Лесной, ул. Центральная, д. № 11 | K_6350/20 | 2020 | 2021 | 10.6384 | 10.6384 |  | 10.6384 | 10.6384 | 1.0384 | 0 | 0 | 1.0384 | 0 | 9.6 | 0 | 0 | 9.6 | 0 | 0 | 0 | 0 | 0 | 0 | 0 |  |  | 0 | 0 | 0 |  |  | 0 | 0 | 0 |  |  | 0 | 0 | 10.6384 | 0 | 0 | 10.6384 | 0
1.4 | Строительство КТП, реконструкция ВЛ-0,4кВ по адресу: Московская обл., Пушкинский р-н, п. Зеленоградский | K_6336/20 | 2020 | 2020 | 2.7446 | 2.7446 |  | 2.7446 | 2.7446 | 2.7446 | 0 | 0 | 2.7446 | 0 | 0 | 0 | 0 | 0 | 0 | 0 | 0 | 0 | 0 | 0 | 0 |  |  | 0 | 0 | 0 |  |  | 0 | 0 | 0 |  |  | 0 | 0 | 2.7446 | 0 | 0 | 2.7446 | 0
1.4 | Строительство 2КЛ-10кВ направлением 2БКТП-1034-ТП-188 по адресу: 141707, РФ, Московская область г.Долгопрудный, ул.Лихачевское шоссе "Ратник" | G_2349/15 | 2019 | 2022 | 0.8931 | 0.8931 |  | 0.8931 | 0.8931 | 0 | 0 | 0 | 0 | 0 | 0 | 0 | 0 | 0 | 0 | 0.8931 | 0 | 0 | 0.8931 | 0 | 0 |  |  | 0 | 0 | 0 |  |  | 0 | 0 | 0 |  |  | 0 | 0 | 0.8931 | 0 | 0 | 0.8931 | 0
1.4 | Строительство 2КЛ-0,4 кВ от ТП-37 до КНС по адресу: г.Долгопрудный | G_1726/15 | 2016 | 2020 | 0.11663 | 0.11663 |  | 0.11663 | 0.11663 | 0.11558 | 0 | 0 | 0.11558 | 0 | 0 | 0 | 0 | 0 | 0 | 0 | 0 | 0 | 0 | 0 | 0 |  |  | 0 | 0 | 0 |  |  | 0 | 0 | 0 |  |  | 0 | 0 | 0.11558 | 0 | 0 | 0.11558 | 0
1.4 | Строительство КРУН по адресу: Московская область, Мытищинский р-н, п. Пироговский | G_3190/16 | 2016 | 2020 | 2.1405 | 2.1405 |  | 2.1405 | 2.1405 | 2.0262 | 0 | 0 | 2.0262 | 0 | 0 | 0 | 0 | 0 | 0 | 0 | 0 | 0 | 0 | 0 | 0 |  |  | 0 | 0 | 0 |  |  | 0 | 0 | 0 |  |  | 0 | 0 | 2.0262 | 0 | 0 | 2.0262 | 0
1.4 | Установка реклоузеров по адресу: Московская область, г.о. Мытищи | I_4641/18 | 2018 | 2020 | 9.4592 | 9.4592 |  | 9.4592 | 8.0558 | 1.4811 | 0 | 0 | 1.4811 | 0 | 6.48 | 0 | 0 | 6.48 | 0 | 0 | 0 | 0 | 0 | 0 | 0 |  |  | 0 | 0 | 0 |  |  | 0 | 0 | 0 |  |  | 0 | 0 | 7.9611 | 0 | 0 | 7.9611 | 0
1.4 | Строительство КТП по адресу: Московская область, г.о. Мытищи, д. Коргашино | I_4465/17 | 2018 | 2020 | 5.3008 | 5.3008 |  | 5.3008 | 5.2264 | 4.2342 | 0 | 0 | 4.2342 | 0 | 0 | 0 | 0 | 0 | 0 | 0 | 0 | 0 | 0 | 0 | 0 |  |  | 0 | 0 | 0 |  |  | 0 | 0 | 0 |  |  | 0 | 0 | 4.2342 | 0 | 0 | 4.2342 | 0
1.4 | Строительство КТП, ЛЭП-6 кВ, ЛЭП-0,4 кВ по адресу: Московская область, г.о. Мытищи, д. Свиноедово | J_5248/18 | 2021 | 2022 | 7.1453 | 7.1453 |  | 7.1453 | 7.1453 | 0 | 0 | 0 | 0 | 0 | 0 | 0 | 0 | 0 | 0 | 0.54532 | 0 | 0 | 0.54532 | 0 | 6.6 |  |  | 6.6 | 0 | 0 |  |  | 0 | 0 | 0 |  |  | 0 | 0 | 7.1453 | 0 | 0 | 7.1453 | 0
1.4 | Строительство КЛ-10 кВ, КТП по адресу: Московская обл, Мытищинский р-н, вблизи Пироговского шоссе | J_5832/19 | 2019 | 2020 | 4.7808 | 4.7808 |  | 4.7808 | 4.6422 | 4.4123 | 0 | 0 | 4.4123 | 0 | 0 | 0 | 0 | 0 | 0 | 0 | 0 | 0 | 0 | 0 | 0 |  |  | 0 | 0 | 0 |  |  | 0 | 0 | 0 |  |  | 0 | 0 | 4.4123 | 0 | 0 | 4.4123 | 0
1.4 | Строительство КЛ-0,4 кВ от ТП-1016 до КНС по адресу: Мытищинский р-н, пос.Вешки, ул.Тенистая | G_1727/15 | 2016 | 2020 | 0.19085 | 0.19085 |  | 0.19085 | 0.19085 | 0.13477 | 0 | 0 | 0.13477 | 0 | 0 | 0 | 0 | 0 | 0 | 0 | 0 | 0 | 0 | 0 | 0 |  |  | 0 | 0 | 0 |  |  | 0 | 0 | 0 |  |  | 0 | 0 | 0.13477 | 0 | 0 | 0.13477 | 0
1.4 | Строительство КЛ-6 кВ, КТП по адресу: Московская обл, Мытищинский р-н, г.п. Мытищи, д. Челобитьево | J_5855/19 | 2019 | 2020 | 3.3046 | 3.3046 |  | 3.3046 | 2.7782 | 2.7609 | 0 | 0 | 2.7609 | 0 | 0 | 0 | 0 | 0 | 0 | 0 | 0 | 0 | 0 | 0 | 0 |  |  | 0 | 0 | 0 |  |  | 0 | 0 | 0 |  |  | 0 | 0 | 2.7609 | 0 | 0 | 2.7609 | 0
1.4 | Строительство КТП, 2КЛ-10 кВ до КТП по адресу: 141031, Московская обл, Мытищи г.о., Вешки п. | J_5963/19 | 2019 | 2020 | 1.3813 | 1.3813 |  | 1.3813 | 1.3322 | 1.2774 | 0 | 0 | 1.2774 | 0 | 0 | 0 | 0 | 0 | 0 | 0 | 0 | 0 | 0 | 0 | 0 |  |  | 0 | 0 | 0 |  |  | 0 | 0 | 0 |  |  | 0 | 0 | 1.2774 | 0 | 0 | 1.2774 | 0
1.4 | Строительство ТП и КЛ-10 кВ по адресу: Московская область, г.о. Мытищи, д. Пирогово | J_6103/19 | 2019 | 2020 | 2.8678 | 2.8678 |  | 2.8678 | 1.8937 | 0.39604 | 0 | 0 | 0.39604 | 0 | 0 | 0 | 0 | 0 | 0 | 0 | 0 | 0 | 0 | 0 | 0 |  |  | 0 | 0 | 0 |  |  | 0 | 0 | 0 |  |  | 0 | 0 | 0.39604 | 0 | 0 | 0.39604 | 0
1.4 | Строительство КТП, 2КЛ-6 кВ по адресу: Московская обл, Мытищи г.о., Челобитьево д.» | J_6173/19 | 2019 | 2020 | 1.8616 | 1.8616 |  | 1.8616 | 1.8613 | 1.7973 | 0 | 0 | 1.7973 | 0 | 0 | 0 | 0 | 0 | 0 | 0 | 0 | 0 | 0 | 0 | 0 |  |  | 0 | 0 | 0 |  |  | 0 | 0 | 0 |  |  | 0 | 0 | 1.7973 | 0 | 0 | 1.7973 | 0
1.4 | Строительство ТП и ЛЭП-6 кВ по адресу: Московская область, г. Мытищи | J_ 6169/19 | 2019 | 2021 | 2.7699 | 2.7699 |  | 2.7699 | 2.7696 | 0.44198 | 0 | 0 | 0.44198 | 0 | 0.55158 | 0 | 0 | 0.55158 | 0 | 0 | 0 | 0 | 0 | 0 | 0 |  |  | 0 | 0 | 0 |  |  | 0 | 0 | 0 |  |  | 0 | 0 | 0.99356 | 0 | 0 | 0.99356 | 0
1.4 | Строительство ТП, ЛЭП-6 кВ по адресу: Московская обл., г.о. Мытищи | K_6299/20 | 2020 | 2020 | 2.1787 | 2.1787 |  | 2.1787 | 2.1787 | 2.1787 | 0 | 0 | 2.1787 | 0 | 0 | 0 | 0 | 0 | 0 | 0 | 0 | 0 | 0 | 0 | 0 |  |  | 0 | 0 | 0 |  |  | 0 | 0 | 0 |  |  | 0 | 0 | 2.1787 | 0 | 0 | 2.1787 | 0
1.4 | Строительство МТП, ЛЭП-6 кВ по адресу: 141031, Московская область, г.о Мытищи, д. Сгонники | J_6207/19 | 2020 | 2020 | 2.2045 | 2.2045 |  | 2.2045 | 2.2045 | 2.0855 | 0 | 0 | 2.0855 | 0 | 0 | 0 | 0 | 0 | 0 | 0 | 0 | 0 | 0 | 0 | 0 |  |  | 0 | 0 | 0 |  |  | 0 | 0 | 0 |  |  | 0 | 0 | 2.0855 | 0 | 0 | 2.0855 | 0
1.4 | Строительство ТП и ЛЭП-6 кВ по адресу: Московская область, г. Балашиха, шоссе Энтузиастов | J_5997/19 | 2019 | 2020 | 2.4746 | 2.4746 |  | 2.4746 | 0.62703 | 0.5775 | 0 | 0 | 0.5775 | 0 | 0 | 0 | 0 | 0 | 0 | 0 | 0 | 0 | 0 | 0 | 0 |  |  | 0 | 0 | 0 |  |  | 0 | 0 | 0 |  |  | 0 | 0 | 0.5775 | 0 | 0 | 0.5775 | 0
1.4 | Строительство ВЛ-6 кВ направлением РТП-30 – КТП-846 – КТП-828 по адресу: Московская область, г.о. Балашиха, ул. Александровская | G_4061/17 | 2023 | 2024 | 2.6522 | 2.6522 |  | 2.6522 | 2.6522 | 0 | 0 | 0 | 0 | 0 | 0 | 0 | 0 | 0 | 0 | 0 | 0 | 0 | 0 | 0 | 0.16561 |  |  | 0.16561 | 0 | 1.56 |  |  | 1.56 | 0 | 0 |  |  | 0 | 0 | 1.7256 | 0 | 0 | 1.7256 | 0
1.4 | Строительство двух КЛ-10 кВ от РТП-8090 до РТП-730 по адресу: Московская область, г.о. Балашиха, г. Железнодорожный, мкр. Кучино | J_5789/19 | 2019 | 2021 | 13.1438 | 13.1438 |  | 13.1438 | 13.0268 | 2.1577 | 0 | 0 | 2.1577 | 0 | 10.84 | 0 | 0 | 10.84 | 0 | 0 | 0 | 0 | 0 | 0 | 0 |  |  | 0 | 0 | 0 |  |  | 0 | 0 | 0 |  |  | 0 | 0 | 12.9977 | 0 | 0 | 12.9977 | 0
1.4 | Строительство БКТП в районе ТП-21 по адресу: 141151, Московская область, г. Лосино-Петровский, мкр. Солнечный | G_2408/15 | 2019 | 2023 | 14.5445 | 14.5445 |  | 14.5445 | 14.5445 | 0 | 0 | 0 | 0 | 0 | 0 | 0 | 0 | 0 | 0 | 0 | 0 | 0 | 0 | 0 | 14.5445 |  |  | 14.5445 | 0 | 0 |  |  | 0 | 0 | 0 |  |  | 0 | 0 | 14.5445 | 0 | 0 | 14.5445 | 0
1.4 | Строительство 2 КЛ-0,4 кВ от ТП-32 до ГБУСО МО «Лосино-Петровский СРЦ «Остров добра» по адресу: Московская область, г.о. Лосино-Петровский, ул. Октябрьская – ул. Горького | G_2410/15 | 2016 | 2020 | 1.1338 | 1.1338 |  | 1.1338 | 1.1338 | 1.1338 | 0 | 0 | 1.1338 | 0 | 0 | 0 | 0 | 0 | 0 | 0 | 0 | 0 | 0 | 0 | 0 |  |  | 0 | 0 | 0 |  |  | 0 | 0 | 0 |  |  | 0 | 0 | 1.1338 | 0 | 0 | 1.1338 | 0
1.4 | Строительство КЛ-10 кВ от проектируемой РП-145937 до ТП-294 по адресу: Московская область, г.о. Лосино-Петровский, ул. Строителей – ул. Горького | G_2414/15 | 2019 | 2023 | 11.9788 | 11.9788 |  | 11.9788 | 11.9788 | 0 | 0 | 0 | 0 | 0 | 0 | 0 | 0 | 0 | 0 | 0 | 0 | 0 | 0 | 0 | 5.151 |  |  | 5.151 | 0 | 0 |  |  | 0 | 0 | 0 |  |  | 0 | 0 | 5.151 | 0 | 0 | 5.151 | 0
1.4 | Строительство КЛ-10 кВ от проектируемой РП-145937 до ТП-38 по адресу: Московская область, г.о. Лосино-Петровский, ул. Строителей – ул. Горького | G_2415/15 | 2019 | 2022 | 9.5885 | 9.5885 |  | 9.5885 | 9.5885 | 0 | 0 | 0 | 0 | 0 | 0 | 0 | 0 | 0 | 0 | 0.47417 | 0 | 0 | 0.47417 | 0 | 3 |  |  | 3 | 0 | 0 |  |  | 0 | 0 | 0 |  |  | 0 | 0 | 3.4742 | 0 | 0 | 3.4742 | 0
1.4 | Строительство КЛ-6 кВ от ТП-134 до ТП-219 по адресу: Московская область, г.о. Лосино-Петровский, ул. Строителей – ул. Ленина | G_2417/15 | 2017 | 2020 | 2.3247 | 2.3247 |  | 2.3247 | 2.3247 | 2.2997 | 0 | 0 | 2.2997 | 0 | 0 | 0 | 0 | 0 | 0 | 0 | 0 | 0 | 0 | 0 | 0 |  |  | 0 | 0 | 0 |  |  | 0 | 0 | 0 |  |  | 0 | 0 | 2.2997 | 0 | 0 | 2.2997 | 0
1.4 | Строительство КТП «Речная», КЛ-6 кВ от РТП-2 до КТП «Речная», КЛ-6 кВ от КТП-128 до КТП «Речная» по адресу: Московская область, г. Лосино-Петровский, ул. Речная, ул. 7 Ноября, ул. Новослободская | G_2419/15 | 2016 | 2025 | 21.157 | 21.157 |  | 21.157 | 21.157 | 0 | 0 | 0 | 0 | 0 | 0 | 0 | 0 | 0 | 0 | 0 | 0 | 0 | 0 | 0 | 0 |  |  | 0 | 0 | 0.012 |  |  | 0.012 | 0 | 21.145 |  |  | 21.145 | 0 | 21.157 | 0 | 0 | 21.157 | 0
1.4 | Строительство КЛ-6 кВ от оп.№1 ВЛ-6 кВ РТП 2 – КТП 128 до КЛ-6 кВ КТП 61 – оп.№10 ВЛ-6 кВ РТП 2 – КТП 243 по адресу: Московская область, г.о. Лосино-Петровский, ул. 7-го Ноября – ул. Дачная | I_2420/15 | 2018 | 2020 | 2.1746 | 2.1746 |  | 2.1746 | 2.1698 | 2.012 | 0 | 0 | 2.012 | 0 | 0 | 0 | 0 | 0 | 0 | 0 | 0 | 0 | 0 | 0 | 0 |  |  | 0 | 0 | 0 |  |  | 0 | 0 | 0 |  |  | 0 | 0 | 2.012 | 0 | 0 | 2.012 | 0
1.4 | Строительство КЛ-6 кВ от РТП – 15 до КТП – 60 по адресу: Московская область, г.о. Лосино-Петровский, ул. Дачная – ул. Кирова – ул. Ленина | I_2421/15 | 2018 | 2021 | 5.8912 | 5.8912 |  | 5.8912 | 5.1634 | 0.94892 | 0 | 0 | 0.94892 | 0 | 3.7957 | 0 | 0 | 3.7957 | 0 | 0 | 0 | 0 | 0 | 0 | 0 |  |  | 0 | 0 | 0 |  |  | 0 | 0 | 0 |  |  | 0 | 0 | 4.7446 | 0 | 0 | 4.7446 | 0
1.4 | Строительство КТП в районе ТП-125 по адресу: Московская область, г.о. Лосино-Петровское, ул. Ленина, д.15 стр.1 | G_513/12 | 2013 | 2020 | 19.7531 | 19.7531 |  | 19.7531 | 4.906 | 1.6262 | 0 | 0 | 1.6262 | 0 | 3.24 | 0 | 0 | 3.24 | 0 | 0 | 0 | 0 | 0 | 0 | 0 |  |  | 0 | 0 | 0 |  |  | 0 | 0 | 0 |  |  | 0 | 0 | 4.8662 | 0 | 0 | 4.8662 | 0
1.4 | Строительство 2КЛ-10 кВ РТП-3 – ТП-38 по адресу: г. Лосино-Петровский, ул. Октябрьская | G_410/12 | 2012 | 2020 | 7.8598 | 7.8598 |  | 7.8598 | 1.3767 | 1.3128 | 0 | 0 | 1.3128 | 0 | 0 | 0 | 0 | 0 | 0 | 0 | 0 | 0 | 0 | 0 | 0 |  |  | 0 | 0 | 0 |  |  | 0 | 0 | 0 |  |  | 0 | 0 | 1.3128 | 0 | 0 | 1.3128 | 0
1.4 | Строительство ЛЭП-6 кВ РТП-2 - ТП-235 - ТП-31, реконструкция РУ-6кВ ТП-235 и РУ-6кВ ТП-31 по адресу: Московская область, г.о. Лосино-Петровский (1, 2 Этапы) | G_758/15 | 2015 | 2020 | 64.3485 | 64.3485 |  | 64.3485 | 26.4747 | 1.7562 | 0 | 0 | 1.7562 | 0 | 13.2 | 0 | 0 | 13.2 | 0 | 0 | 0 | 0 | 0 | 0 | 0 |  |  | 0 | 0 | 0 |  |  | 0 | 0 | 0 |  |  | 0 | 0 | 14.9562 | 0 | 0 | 14.9562 | 0
1.4 | Строительство КТП, КЛ-6 кВ, КЛ-0,4 кВ по адресу: Московская область, г.о. Лосино-Петровский, ул. Парковая – ул. Лесная | K_6364/20 | 2023 | 2023 | 18.981 | 18.981 |  | 18.981 | 18.981 | 0 | 0 | 0 | 0 | 0 | 0 | 0 | 0 | 0 | 0 | 0 | 0 | 0 | 0 | 0 | 18.981 |  |  | 18.981 | 0 | 0 |  |  | 0 | 0 | 0 |  |  | 0 | 0 | 18.981 | 0 | 0 | 18.981 | 0
1.4 | Строительство КЛ-6 кВ от КТП-124 до ТП-212 по адресу: Московская область, г.о. Лосино-Петровский, ул.Горького– ул.Гоголя – ул. Горького | K_6371/20 | 2023 | 2023 | 9.1699 | 9.1699 |  | 9.1699 | 9.1699 | 0 | 0 | 0 | 0 | 0 | 0 | 0 | 0 | 0 | 0 | 0 | 0 | 0 | 0 | 0 | 9.1699 |  |  | 9.1699 | 0 | 0 |  |  | 0 | 0 | 0 |  |  | 0 | 0 | 9.1699 | 0 | 0 | 9.1699 | 0
1.4 | Строительство 2КЛ-0,4кВ от ТП-436 до ВРУ ДС№8 по адресу: Московская область, г.Фрязино, ул.Полевая | G_2125/15 | 2016 | 2020 | 1.1145 | 1.1145 |  | 1.1145 | 1.1145 | 1.1145 | 0 | 0 | 1.1145 | 0 | 0 | 0 | 0 | 0 | 0 | 0 | 0 | 0 | 0 | 0 | 0 |  |  | 0 | 0 | 0 |  |  | 0 | 0 | 0 |  |  | 0 | 0 | 1.1145 | 0 | 0 | 1.1145 | 0
1.4 | Строительство КЛ-0,4кВ от РП-6 до ВРУ ж/д№5а по адресу: Московская область, г.Фрязино, ул.Советская | G_2126/15 | 2017 | 2020 | 1.9853 | 1.9853 |  | 1.9853 | 1.9853 | 1.7967 | 0 | 0 | 1.7967 | 0 | 0 | 0 | 0 | 0 | 0 | 0 | 0 | 0 | 0 | 0 | 0 |  |  | 0 | 0 | 0 |  |  | 0 | 0 | 0 |  |  | 0 | 0 | 1.7967 | 0 | 0 | 1.7967 | 0
1.4 | Строительство КЛ-0,4кВ от РП-6 до ВРУ ж/д№3б по адресу: Московская область, г.Фрязино, ул.Советская | G_2127/15 | 2017 | 2020 | 0.74036 | 0.74036 |  | 0.74036 | 0.74036 | 0.64622 | 0 | 0 | 0.64622 | 0 | 0 | 0 | 0 | 0 | 0 | 0 | 0 | 0 | 0 | 0 | 0 |  |  | 0 | 0 | 0 |  |  | 0 | 0 | 0 |  |  | 0 | 0 | 0.64622 | 0 | 0 | 0.64622 | 0
1.4 | Строительство КЛ-0,4кВ от ТП-16 до ВРУ ж/д№19 по адресу: Московская область, г.Фрязино, ул.Ленина | G_2128/15 | 2020 | 2023 | 0.89916 | 0.89916 |  | 0.89916 | 0.89916 | 0 | 0 | 0 | 0 | 0 | 0 | 0 | 0 | 0 | 0 | 0 | 0 | 0 | 0 | 0 | 0.89916 |  |  | 0.89916 | 0 | 0 |  |  | 0 | 0 | 0 |  |  | 0 | 0 | 0.89916 | 0 | 0 | 0.89916 | 0
1.4 | Строительство 2БКТП в районе ТП-492 по адресу: Московская область, Щелковский район дер.Ново | G_2122/15 | 2017 | 2023 | 15.2126 | 15.2126 |  | 15.2126 | 15.2126 | 0 | 0 | 0 | 0 | 0 | 0 | 0 | 0 | 0 | 0 | 0 | 0 | 0 | 0 | 0 | 7.4405 |  |  | 7.4405 | 0 | 7.7721 |  |  | 7.7721 | 0 | 0 |  |  | 0 | 0 | 15.2126 | 0 | 0 | 15.2126 | 0
1.4 | Строительство КТП, ЛЭП-10 кВ по адресу: Московская обл, Щелковский р-н, Жегаловский с/о, Оболдино д. | J_5823/18 | 2018 | 2021 | 4.3724 | 4.3724 |  | 4.3724 | 4.0855 | 0.4278 | 0 | 0 | 0.4278 | 0 | 0.71769 | 0 | 0 | 0.71769 | 0 | 0 | 0 | 0 | 0 | 0 | 0 |  |  | 0 | 0 | 0 |  |  | 0 | 0 | 0 |  |  | 0 | 0 | 1.1455 | 0 | 0 | 1.1455 | 0
1.4 | Строительство КЛ-10 кВ от ТП-7 до ТП-24«М» по адресу: Московская область, Щёлковский район, г.п. Монино, ул. Московская – ул. Депутатская | J_5760/19 | 2021 | 2021 | 8.2953 | 8.2953 |  | 8.2953 | 8.2953 | 0.62282 | 0 | 0 | 0.62282 | 0 | 2.7753 | 0 | 0 | 2.7753 | 0 | 4.8 | 0 | 0 | 4.8 | 0 | 0 |  |  | 0 | 0 | 0 |  |  | 0 | 0 | 0 |  |  | 0 | 0 | 8.1981 | 0 | 0 | 8.1981 | 0
1.4 | Строительство КЛ-10 кВ направлением ТП-46 – ТП-7 по адресу: Московская область, Щёлковский район, г.п. Монино, ул. Новинское шоссе - Московская | J_5762/19 | 2021 | 2022 | 14.5965 | 14.5965 |  | 14.5965 | 14.5965 | 1.0283 | 0 | 0 | 1.0283 | 0 | 2.5965 | 0 | 0 | 2.5965 | 0 | 10.8 | 0 | 0 | 10.8 | 0 | 0 |  |  | 0 | 0 | 0 |  |  | 0 | 0 | 0 |  |  | 0 | 0 | 14.4248 | 0 | 0 | 14.4248 | 0
1.4 | Строительство КЛ-10 кВ от ТП-7 до места врезки в КЛ-10 кВ направлением ТП-24«М» – КТП-127 по адресу: Московская область, Щёлковский район, г.п. Монино, ул. Московская – ул. Депутатская | J_5765/19 | 2021 | 2021 | 1.492 | 1.492 |  | 1.492 | 1.492 | 0.25496 | 0 | 0 | 0.25496 | 0 | 1.215 | 0 | 0 | 1.215 | 0 | 0 | 0 | 0 | 0 | 0 | 0 |  |  | 0 | 0 | 0 |  |  | 0 | 0 | 0 |  |  | 0 | 0 | 1.4699 | 0 | 0 | 1.4699 | 0
1.4 | Строительство КЛ-10 кВ направлением ТП-12 – ТП-9 по адресу: Московская область, Щёлковский район, г.п. Монино, ул. Южная - Московская | J_5766/19 | 2021 | 2021 | 10.3982 | 10.3982 |  | 10.3982 | 10.3982 | 0.67843 | 0 | 0 | 0.67843 | 0 | 2.4782 | 0 | 0 | 2.4782 | 0 | 7.2 | 0 | 0 | 7.2 | 0 | 0 |  |  | 0 | 0 | 0 |  |  | 0 | 0 | 0 |  |  | 0 | 0 | 10.3566 | 0 | 0 | 10.3566 | 0
1.4 | Строительство КЛ-6 кВ от места врезки в КЛ-6 кВ направлением ТП-11 – ТП-12 до места врезки в КЛ-6 кВ направлением ТП-14 – ТП-21 по адресу: Московская область, Щёлковский район, г.п. Монино, ул. Южная – ул. Комсомольская | J_5767/19 | 2021 | 2021 | 4.7018 | 4.7018 |  | 4.7018 | 4.7018 | 0.041988 | 0 | 0 | 0.041988 | 0 | 4.5818 | 0 | 0 | 4.5818 | 0 | 0 | 0 | 0 | 0 | 0 | 0 |  |  | 0 | 0 | 0 |  |  | 0 | 0 | 0 |  |  | 0 | 0 | 4.6238 | 0 | 0 | 4.6238 | 0
1.4 | Установка реклоузеров по адресу: Московская обл., Щелковский р-н | I_4571/18 | 2018 | 2024 | 23.4141 | 23.4141 |  | 23.4141 | 23.4141 | 0 | 0 | 0 | 0 | 0 | 0 | 0 | 0 | 0 | 0 | 0 | 0 | 0 | 0 | 0 | 0.61415 |  |  | 0.61415 | 0 | 1.2 |  |  | 1.2 | 0 | 0 |  |  | 0 | 0 | 1.8141 | 0 | 0 | 1.8141 | 0
1.4 | Строительство МТП, ЛЭП-10 кВ (от ВЛ-10 кВ направлением КТП-183–КТП-189) по адресу: Московская обл, Щелковский р-н, Байбаки д., д. № 57 | J_5980/19 | 2019 | 2020 | 1.4776 | 1.4776 |  | 1.4776 | 1.1946 | 1.1946 | 0 | 0 | 1.1946 | 0 | 0 | 0 | 0 | 0 | 0 | 0 | 0 | 0 | 0 | 0 | 0 |  |  | 0 | 0 | 0 |  |  | 0 | 0 | 0 |  |  | 0 | 0 | 1.1946 | 0 | 0 | 1.1946 | 0
1.4 | Строительство ТП взамен ТП-459 по адресу: Московская область, г.о. Щёлково, 1-й Советский пер | J_5787/19 | 2020 | 2020 | 12.0133 | 12.0133 |  | 12.0133 | 12.0133 | 2.2206 | 0 | 0 | 2.2206 | 0 | 9.6 | 0 | 0 | 9.6 | 0 | 0 | 0 | 0 | 0 | 0 | 0 |  |  | 0 | 0 | 0 |  |  | 0 | 0 | 0 |  |  | 0 | 0 | 11.8206 | 0 | 0 | 11.8206 | 0
1.4 | Строительство ТП, ЛЭП-10 кВ и ЛЭП-0,4 кВ по адресу: Московская область, г.о. Щёлково, СНТ «Флора-2 | J_6057/19 | 2020 | 2021 | 8.1941 | 8.1941 |  | 8.1941 | 8.1941 | 0.64918 | 0 | 0 | 0.64918 | 0 | 1.2 | 0 | 0 | 1.2 | 0 | 6 | 0 | 0 | 6 | 0 | 0 |  |  | 0 | 0 | 0 |  |  | 0 | 0 | 0 |  |  | 0 | 0 | 7.8492 | 0 | 0 | 7.8492 | 0
1.4 | Строительство КТП, КЛ-6 кВ, КЛ-0,4 кВ по адресу: Московская обл., Щелковский р-н, Корпуса д., Калинина ул. | J_5676/19 | 2020 | 2020 | 4.5159 | 4.5159 |  | 4.5159 | 4.5159 | 4.0014 | 0 | 0 | 4.0014 | 0 | 0 | 0 | 0 | 0 | 0 | 0 | 0 | 0 | 0 | 0 | 0 |  |  | 0 | 0 | 0 |  |  | 0 | 0 | 0 |  |  | 0 | 0 | 4.0014 | 0 | 0 | 4.0014 | 0
1.4 | Строительство КТП, ЛЭП-10кВ по адресу: 141100, Московская обл., Щелковский р-н., СНТ «Рыбак» | J_6129/19 | 2019 | 2021 | 4.062 | 4.062 |  | 4.062 | 4.062 | 0.46679 | 0 | 0 | 0.46679 | 0 | 0.8124 | 0 | 0 | 0.8124 | 0 | 0 | 0 | 0 | 0 | 0 | 0 |  |  | 0 | 0 | 0 |  |  | 0 | 0 | 0 |  |  | 0 | 0 | 1.2792 | 0 | 0 | 1.2792 | 0
1.4 | Строительство МТП, ЛЭП-10 кВ (от ВЛ-10 кВ направлением МТП-340–ТП-166) по адресу: Московская обл, Щелковский р-н, Щелково г | J_6161/19 | 2019 | 2020 | 2.8288 | 2.8288 |  | 2.8288 | 2.8285 | 2.7046 | 0 | 0 | 2.7046 | 0 | 0 | 0 | 0 | 0 | 0 | 0 | 0 | 0 | 0 | 0 | 0 |  |  | 0 | 0 | 0 |  |  | 0 | 0 | 0 |  |  | 0 | 0 | 2.7046 | 0 | 0 | 2.7046 | 0
1.4 | Строительство КТП, КЛ-6 кВ по адресу: Московская обл, Щелковский р-н, г. Щелково, 1-й Советский переулок | J_6171/19 | 2019 | 2020 | 4.9775 | 4.9775 |  | 4.9775 | 4.9772 | 4.7214 | 0 | 0 | 4.7214 | 0 | 0 | 0 | 0 | 0 | 0 | 0 | 0 | 0 | 0 | 0 | 0 |  |  | 0 | 0 | 0 |  |  | 0 | 0 | 0 |  |  | 0 | 0 | 4.7214 | 0 | 0 | 4.7214 | 0
1.4 | Строительство КТП, КЛ-6 кВ по адресу: Московская обл, Щелковский р-н, г. Щелково, ул. Новая Фабрика, д. № 10 | J_6200/19 | 2019 | 2020 | 6.7231 | 6.7231 |  | 6.7231 | 6.7228 | 1.6651 | 0 | 0 | 1.6651 | 0 | 4.8 | 0 | 0 | 4.8 | 0 | 0 | 0 | 0 | 0 | 0 | 0 |  |  | 0 | 0 | 0 |  |  | 0 | 0 | 0 |  |  | 0 | 0 | 6.4651 | 0 | 0 | 6.4651 | 0
1.4 | Строительство КТП, ЛЭП-10 кВ от ТП-310342 по адресу: по адресу: Московская область, Одинцовский р-н, Назарьево д | J_5967/19 | 2019 | 2020 | 5.0317 | 5.0317 |  | 5.0317 | 1.138 | 0.72 | 0 | 0 | 0.72 | 0 | 0 | 0 | 0 | 0 | 0 | 0 | 0 | 0 | 0 | 0 | 0 |  |  | 0 | 0 | 0 |  |  | 0 | 0 | 0 |  |  | 0 | 0 | 0.72 | 0 | 0 | 0.72 | 0
1.4 | Строительство КЛ-6 кВ по адресу: Московская область, Одинцовский район, г. Одинцово, микрорайон 8 | G_4076/17 | 2018 | 2022 | 6.6531 | 6.6531 |  | 6.6531 | 5.6531 | 3.6001 | 0 | 0 | 3.6001 | 0 | 0.42 | 0 | 0 | 0.42 | 0 | 1.0908 | 0 | 0 | 1.0908 | 0 | 0 |  |  | 0 | 0 | 0 |  |  | 0 | 0 | 0 |  |  | 0 | 0 | 5.1109 | 0 | 0 | 5.1109 | 0
1.4 | Строительство КТП, КЛ-10 кВ и ЛЭП-0,4 кВ по адресу: Московская обл., Одинцовский р-н, Рожновка х. | J_5972/19 | 2019 | 2020 | 4.149 | 4.149 |  | 4.149 | 3.9728 | 3.8274 | 0 | 0 | 3.8274 | 0 | 0 | 0 | 0 | 0 | 0 | 0 | 0 | 0 | 0 | 0 | 0 |  |  | 0 | 0 | 0 |  |  | 0 | 0 | 0 |  |  | 0 | 0 | 3.8274 | 0 | 0 | 3.8274 | 0
1.4 | Строительство ЛЭП-6 кВ от ТП-760018 до ТП-760021 по адресу: Московская область, Одинцовский район, д. Чапаевка | I_5452/18 | 2019 | 2022 | 6.7781 | 6.7781 |  | 6.7781 | 6.7781 | 0 | 0 | 0 | 0 | 0 | 0 | 0 | 0 | 0 | 0 | 6.7781 | 0 | 0 | 6.7781 | 0 | 0 |  |  | 0 | 0 | 0 |  |  | 0 | 0 | 0 |  |  | 0 | 0 | 6.7781 | 0 | 0 | 6.7781 | 0
1.4 | Строительство ТП взамен ТП-510773 по адресу: Московская обл, Одинцовский р-н, Никонорово х | I_ОД-86/18 | 2018 | 2020 | 2.9863 | 2.9863 |  | 2.9863 | 0.81333 | 0.79628 | 0 | 0 | 0.79628 | 0 | 0 | 0 | 0 | 0 | 0 | 0 | 0 | 0 | 0 | 0 | 0 |  |  | 0 | 0 | 0 |  |  | 0 | 0 | 0 |  |  | 0 | 0 | 0.79628 | 0 | 0 | 0.79628 | 0
1.4 | Строительство РТП взамен РТП-51053 по адресу: Московская область, г. Одинцово | I_5208/18 (быв. ТЗ-05-09-81) | 2018 | 2021 | 54.6906 | 54.6906 |  | 54.6906 | 54.453 | 9.2784 | 0 | 0 | 9.2784 | 0 | 36.5732 | 0 | 0 | 36.5732 | 0 | 0 | 0 | 0 | 0 | 0 | 0 |  |  | 0 | 0 | 0 |  |  | 0 | 0 | 0 |  |  | 0 | 0 | 45.8516 | 0 | 0 | 45.8516 | 0
1.4 | Строительство БРТП и КЛ-6 кВ по адресу: Московская область, Одинцовский р-он, д. Захарово | I_4718/18 | 2018 | 2021 | 48.6608 | 48.6608 |  | 48.6608 | 48.0891 | 35.4015 | 0 | 0 | 35.4015 | 0 | 2.2628 | 0 | 0 | 2.2628 | 0 | 0 | 0 | 0 | 0 | 0 | 0 |  |  | 0 | 0 | 0 |  |  | 0 | 0 | 0 |  |  | 0 | 0 | 37.6643 | 0 | 0 | 37.6643 | 0
1.4 | Строительство КЛ-6 кВ от ПС482 до ТП-215 по адресу:«Московская область, Одинцовский р-н, Горки-10 пансионат «Лесные дали» | G_2299/15 | 2016 | 2025 | 23.6501 | 23.6501 |  | 23.6501 | 23.6501 | 0 | 0 | 0 | 0 | 0 | 0 | 0 | 0 | 0 | 0 | 0 | 0 | 0 | 0 | 0 | 0 |  |  | 0 | 0 | 0.012 |  |  | 0.012 | 0 | 23.6381 |  |  | 23.6381 | 0 | 23.6501 | 0 | 0 | 23.6501 | 0
1.4 | Строительство ЛЭП-10 кВ по адресу: Московская область, Одинцовский район, г Одинцово, ул.Вокзальная, 7 микрорайон | I_4719/18 | 2018 | 2020 | 8.5886 | 8.5886 |  | 8.5886 | 8.5614 | 1.3614 | 0 | 0 | 1.3614 | 0 | 7.2 | 0 | 0 | 7.2 | 0 | 0 | 0 | 0 | 0 | 0 | 0 |  |  | 0 | 0 | 0 |  |  | 0 | 0 | 0 |  |  | 0 | 0 | 8.5614 | 0 | 0 | 8.5614 | 0
1.4 | Строительство подземного проходного коллектора по адресу: Московская область, г. Одинцово, вдоль улиц Садовая и Северная (1, 2 Этапы) | G_3717/16 | 2017 | 2024 | 665.0838 | 665.0838 |  | 665.0838 | 605.8981 | 2.756 | 0 | 0 | 2.756 | 0 | 35.2017 | 0 | 0 | 35.2017 | 0 | 17.856 | 0 | 0 | 17.856 | 0 | 5.244 |  |  | 5.244 | 0 | 431.0065 |  |  | 431.0065 | 0 | 0 |  |  | 0 | 0 | 492.0642 | 0 | 0 | 492.0642 | 0
1.4 | 15/010 Перевод нагрузок с сетей 6 кВ ПС 188 "Одинцово" на сети 10 кВ ПС 842 "Подушкино" г. Одинцово, 1,2,3 мкр. | G_ТЗ-05-13-133 | 2013 | 2022 | 21.7851 | 21.7851 |  | 21.7851 | 21.7851 | 0 | 0 | 0 | 0 | 0 | 0 | 0 | 0 | 0 | 0 | 0.012 | 0 | 0 | 0.012 | 0 | 0 |  |  | 0 | 0 | 0 |  |  | 0 | 0 | 0 |  |  | 0 | 0 | 0.012 | 0 | 0 | 0.012 | 0
1.4 | Строительство ТП взамен ТП-260210 по адресу: Московская область, Одинцовский район, г.п. Большие Вяземы | J_5780/19 | 2022 | 2022 | 10.053 | 10.053 |  | 10.053 | 10.053 | 0 | 0 | 0 | 0 | 0 | 0 | 0 | 0 | 0 | 0 | 0.45301 | 0 | 0 | 0.45301 | 0 | 9.6 |  |  | 9.6 | 0 | 0 |  |  | 0 | 0 | 0 |  |  | 0 | 0 | 10.053 | 0 | 0 | 10.053 | 0
1.4 | Строительство 2БКТП взамен ТП-560617 по адресу: Московская обл, Одинцово г.о., д. Немчиновка | J_5992/19 | 2019 | 2021 | 10.0295 | 10.0295 |  | 10.0295 | 9.9453 | 7.8879 | 0 | 0 | 7.8879 | 0 | 1.8325 | 0 | 0 | 1.8325 | 0 | 0 | 0 | 0 | 0 | 0 | 0 |  |  | 0 | 0 | 0 |  |  | 0 | 0 | 0 |  |  | 0 | 0 | 9.7204 | 0 | 0 | 9.7204 | 0
1.4 | Строительство КТП-проект., 2КЛ-10 кВ от КТП-проект. до места врезки в КЛ-10 кВ ТП-414079 – ТП-410458 по адресу: Московская обл, Одинцовский р-н, Зайцево д | J_5996/19 | 2019 | 2020 | 6.0448 | 6.0448 |  | 6.0448 | 1.1129 | 1.1129 | 0 | 0 | 1.1129 | 0 | 0 | 0 | 0 | 0 | 0 | 0 | 0 | 0 | 0 | 0 | 0 |  |  | 0 | 0 | 0 |  |  | 0 | 0 | 0 |  |  | 0 | 0 | 1.1129 | 0 | 0 | 1.1129 | 0
1.4 | Строительство ТП и КЛ-10 кВ по адресу: Московская область, Одинцовский район, гп. Большие Вяземы | J_6023/19 | 2019 | 2021 | 16.0174 | 16.0174 |  | 16.0174 | 15.7014 | 13.0605 | 0 | 0 | 13.0605 | 0 | 0.58803 | 0 | 0 | 0.58803 | 0 | 0 | 0 | 0 | 0 | 0 | 0 |  |  | 0 | 0 | 0 |  |  | 0 | 0 | 0 |  |  | 0 | 0 | 13.6485 | 0 | 0 | 13.6485 | 0
1.4 | Строительство ТП, КЛ-10 кВ по адресу: Московская область, Одинцовский район, Переделки д | J_6024/19 | 2019 | 2020 | 2.6784 | 2.6784 |  | 2.6784 | 2.6489 | 2.6484 | 0 | 0 | 2.6484 | 0 | 0 | 0 | 0 | 0 | 0 | 0 | 0 | 0 | 0 | 0 | 0 |  |  | 0 | 0 | 0 |  |  | 0 | 0 | 0 |  |  | 0 | 0 | 2.6484 | 0 | 0 | 2.6484 | 0
1.4 | Строительство ТП-проект., строительство 4КЛ-10 кВ от РУ-10 кВ ТП-проект. до места врезки в 2КЛ-10 кВ направлением ТП-414114 – ТП-313131 по адресу: Московская обл, Одинцовский р-н, сельское поселение Жаворонковское, Трубачеевка д | J_5664/19 | 2020 | 2020 | 22.544 | 22.544 |  | 22.544 | 22.544 | 1.5461 | 0 | 0 | 1.5461 | 0 | 14.4 | 0 | 0 | 14.4 | 0 | 0 | 0 | 0 | 0 | 0 | 0 |  |  | 0 | 0 | 0 |  |  | 0 | 0 | 0 |  |  | 0 | 0 | 15.9461 | 0 | 0 | 15.9461 | 0
1.4 | Строительство КТП, 2КЛ-10 кВ для электроснабжения энергопринимающих устройств заявителя по адресу: Московская обл, Одинцовский р-н, с/о Мамоновский, в районе дер. Лохино | J_6043/19 | 2019 | 2021 | 2.286 | 2.286 |  | 2.286 | 2.2792 | 1.8433 | 0 | 0 | 1.8433 | 0 | 0.40139 | 0 | 0 | 0.40139 | 0 | 0 | 0 | 0 | 0 | 0 | 0 |  |  | 0 | 0 | 0 |  |  | 0 | 0 | 0 |  |  | 0 | 0 | 2.2447 | 0 | 0 | 2.2447 | 0
1.4 | Комплектация РУ-10/0,4 кВ РТП по адресу: Московская область, от Буденовского шоссе до 20 км автомобильной дороги М-1 «Беларусь | J_5670/19 | 2020 | 2021 | 52.2065 | 52.2065 |  | 52.2065 | 52.2065 | 4.582 | 0 | 0 | 4.582 | 0 | 47.2791 | 0 | 0 | 47.2791 | 0 | 0 | 0 | 0 | 0 | 0 | 0 |  |  | 0 | 0 | 0 |  |  | 0 | 0 | 0 |  |  | 0 | 0 | 51.8611 | 0 | 0 | 51.8611 | 0
1.4 | Строительство КТП, 2КЛ-10 кВ для электроснабжения энергопринимающих устройств заявителя по адресу: Московская обл, Одинцовский р-н, Ромашково с | J_6046/19 | 2019 | 2020 | 1.8078 | 1.8078 |  | 1.8078 | 1.8009 | 1.7958 | 0 | 0 | 1.7958 | 0 | 0 | 0 | 0 | 0 | 0 | 0 | 0 | 0 | 0 | 0 | 0 |  |  | 0 | 0 | 0 |  |  | 0 | 0 | 0 |  |  | 0 | 0 | 1.7958 | 0 | 0 | 1.7958 | 0
1.4 | Строительство 12КЛ-10 кВ для перезаводки питающих фидеров нового ЗРУ-10 кВ ПС-308 «Наро-Фоминск (1 этап) | J_5684/19 | 2020 | 2022 | 19.6046 | 19.6046 |  | 19.6046 | 19.6046 | 2.5646 | 0 | 0 | 2.5646 | 0 | 2.016 | 0 | 0 | 2.016 | 0 | 14.8046 | 0 | 0 | 14.8046 | 0 | 0 |  |  | 0 | 0 | 0 |  |  | 0 | 0 | 0 |  |  | 0 | 0 | 19.3852 | 0 | 0 | 19.3852 | 0
1.4 | Строительство КЛ-10 кВ по адресу: Московская обл, Одинцовский р-н, дп Лесной городок, ул. Энергетиков | J_ЦА-5/19 | 2019 | 2021 | 8.0113 | 8.0113 |  | 8.0113 | 8.011 | 6.389 | 0 | 0 | 6.389 | 0 | 1.5999 | 0 | 0 | 1.5999 | 0 | 0 | 0 | 0 | 0 | 0 | 0 |  |  | 0 | 0 | 0 |  |  | 0 | 0 | 0 |  |  | 0 | 0 | 7.9889 | 0 | 0 | 7.9889 | 0
1.4 | Усиление существующей сети 10 кВ ф. №36 ПС-178 «Вяземы» по адресу: Московская обл, Одинцовский р-н, г.п. Большие Вяземы, д. Малые Вяземы (1,2,3 этапы) | J_5688/19 | 2019 | 2021 | 18.611 | 18.611 |  | 18.611 | 18.611 | 5.7516 | 0 | 0 | 5.7516 | 0 | 0.61256 | 0 | 0 | 0.61256 | 0 | 12 | 0 | 0 | 12 | 0 | 0 |  |  | 0 | 0 | 0 |  |  | 0 | 0 | 0 |  |  | 0 | 0 | 18.3641 | 0 | 0 | 18.3641 | 0
1.4 | Строительство КТП, КЛ-6 кВ по адресу: Московская обл, Одинцовский р-н, д. Вырубово | J_6201/19 | 2019 | 2020 | 3.8029 | 3.8029 |  | 3.8029 | 3.8026 | 3.699 | 0 | 0 | 3.699 | 0 | 0 | 0 | 0 | 0 | 0 | 0 | 0 | 0 | 0 | 0 | 0 |  |  | 0 | 0 | 0 |  |  | 0 | 0 | 0 |  |  | 0 | 0 | 3.699 | 0 | 0 | 3.699 | 0
1.4 | Строительство ТП, ЛЭП-10 кВ по адресу: Московская область, Одинцовский г.о., территория «Северное | K_6453/20 | 2020 | 2021 | 11.9771 | 11.9771 |  | 11.9771 | 11.9771 | 2.3954 | 0 | 0 | 2.3954 | 0 | 9.5816 | 0 | 0 | 9.5816 | 0 | 0 | 0 | 0 | 0 | 0 | 0 |  |  | 0 | 0 | 0 |  |  | 0 | 0 | 0 |  |  | 0 | 0 | 11.9771 | 0 | 0 | 11.9771 | 0
1.4 | Строительство ТП взамен ТП-560730 по адресу: Московская обл., Одинцовский р-н, с. Немчиновка, Советский пр-кт | K_ОД-29/20 | 2020 | 2021 | 5.3337 | 5.3337 |  | 5.3337 | 5.3337 | 1.0667 | 0 | 0 | 1.0667 | 0 | 4.267 | 0 | 0 | 4.267 | 0 | 0 | 0 | 0 | 0 | 0 | 0 |  |  | 0 | 0 | 0 |  |  | 0 | 0 | 0 |  |  | 0 | 0 | 5.3337 | 0 | 0 | 5.3337 | 0
1.4 | Строительство 2БРТП взамен ТП-410432, КЛ-10 кВ по адресу: Московская обл., Одинцовский р-н. | K_6353/20 | 2023 | 2023 | 44.9279 | 44.9279 |  | 44.9279 | 44.9279 | 0 | 0 | 0 | 0 | 0 | 0 | 0 | 0 | 0 | 0 | 0 | 0 | 0 | 0 | 0 | 44.9279 |  |  | 44.9279 | 0 | 0 |  |  | 0 | 0 | 0 |  |  | 0 | 0 | 44.9279 | 0 | 0 | 44.9279 | 0
1.4 | Усиление существующей сети 10 кВ ПС-178 «Вяземы» по адресу: Московская обл, Одинцовский р-н, г.п. Большие Вяземы, д. Малые Вяземы | J_6341/20 | 2020 | 2021 | 56.5896 | 56.5896 |  | 56.5896 | 56.5896 | 8.5896 | 0 | 0 | 8.5896 | 0 | 2.4 | 0 | 0 | 2.4 | 0 | 45.6 | 0 | 0 | 45.6 | 0 | 0 |  |  | 0 | 0 | 0 |  |  | 0 | 0 | 0 |  |  | 0 | 0 | 56.5896 | 0 | 0 | 56.5896 | 0
1.4 | Строительство ТП взамен ТП-260955 по адресу: Московская обл., Одинцовский р-н, д. Захарово | K_ОД-5/20 | 2020 | 2021 | 4.1324 | 4.1324 |  | 4.1324 | 4.1324 | 0.82647 | 0 | 0 | 0.82647 | 0 | 3.3059 | 0 | 0 | 3.3059 | 0 | 0 | 0 | 0 | 0 | 0 | 0 |  |  | 0 | 0 | 0 |  |  | 0 | 0 | 0 |  |  | 0 | 0 | 4.1324 | 0 | 0 | 4.1324 | 0
1.4 | Строительство ТП, КЛ-10 кВ по адресу: 143302, Московская обл., Наро-Фоминский р-н, г. Наро-Фоминск, ул. Дзержинского | K_6296/20 | 2020 | 2021 | 4.9685 | 4.9685 |  | 4.9685 | 4.9685 | 0.99371 | 0 | 0 | 0.99371 | 0 | 3.9748 | 0 | 0 | 3.9748 | 0 | 0 | 0 | 0 | 0 | 0 | 0 |  |  | 0 | 0 | 0 |  |  | 0 | 0 | 0 |  |  | 0 | 0 | 4.9685 | 0 | 0 | 4.9685 | 0
1.4 | Строительство ТП взамен ТП-310353, ЛЭП-10 кВ по адресу: 143081 Московская обл., Одинцовский р-н, с.о. Назарьевский, дер. Новодарьино РАН | J_6206/19 | 2020 | 2021 | 4.1675 | 4.1675 |  | 4.1675 | 4.1675 | 0.8335 | 0 | 0 | 0.8335 | 0 | 3.334 | 0 | 0 | 3.334 | 0 | 0 | 0 | 0 | 0 | 0 | 0 |  |  | 0 | 0 | 0 |  |  | 0 | 0 | 0 |  |  | 0 | 0 | 4.1675 | 0 | 0 | 4.1675 | 0
1.4 | Строительство ТП, КЛ-10 кВ по адресу: Московская обл., Одинцовский р-н, д. Митькино | J_6292/19 | 2020 | 2021 | 8.8915 | 8.8915 |  | 8.8915 | 8.8915 | 1.7783 | 0 | 0 | 1.7783 | 0 | 7.1132 | 0 | 0 | 7.1132 | 0 | 0 | 0 | 0 | 0 | 0 | 0 |  |  | 0 | 0 | 0 |  |  | 0 | 0 | 0 |  |  | 0 | 0 | 8.8915 | 0 | 0 | 8.8915 | 0
1.4 | Строительство 4х2КЛ-10 кВ направлением РП-41040 – РП-2 по адресу: Московская обл, г. Одинцово | J_5692/19 | 2020 | 2020 | 11.0329 | 11.0329 |  | 11.0329 | 11.0329 | 1.4329 | 0 | 0 | 1.4329 | 0 | 9.6 | 0 | 0 | 9.6 | 0 | 0 | 0 | 0 | 0 | 0 | 0 |  |  | 0 | 0 | 0 |  |  | 0 | 0 | 0 |  |  | 0 | 0 | 11.0329 | 0 | 0 | 11.0329 | 0
1.4 | Строительство КЛ-6 кВ от ТП-160151А до ТП-160243 по адресу: Московская обл., г. Звенигород, Ратехинское шоссе - Лапинский переулок | G_2300/15 | 2017 | 2020 | 15.69 | 15.69 |  | 15.69 | 12.8471 | 1.652 | 0 | 0 | 1.652 | 0 | 11.16 | 0 | 0 | 11.16 | 0 | 0 | 0 | 0 | 0 | 0 | 0 |  |  | 0 | 0 | 0 |  |  | 0 | 0 | 0 |  |  | 0 | 0 | 12.812 | 0 | 0 | 12.812 | 0
1.4 | Строительство КЛ-6 кВ от ТП-160151А до ТП-160115 по адресу: Московская область, г. Звенигород | J_5239/18 | 2020 | 2023 | 20.4005 | 20.4005 |  | 20.4005 | 20.4005 | 3.0393 | 0 | 0 | 3.0393 | 0 | 17.3372 | 0 | 0 | 17.3372 | 0 | 0.012 | 0 | 0 | 0.012 | 0 | 0.012 |  |  | 0.012 | 0 | 0 |  |  | 0 | 0 | 0 |  |  | 0 | 0 | 20.4005 | 0 | 0 | 20.4005 | 0
1.4 | Строительство 2КЛ-6 кВ ТП-2 − ТП-3 по адресу: Московская обл, Звенигород г., Пронина мкр. | I_5337/18 | 2019 | 2024 | 1.9612 | 1.9612 |  | 1.9612 | 1.9612 | 0 | 0 | 0 | 0 | 0 | 0 | 0 | 0 | 0 | 0 | 0 | 0 | 0 | 0 | 0 | 0.76117 |  |  | 0.76117 | 0 | 1.2 |  |  | 1.2 | 0 | 0 |  |  | 0 | 0 | 1.9612 | 0 | 0 | 1.9612 | 0
1.4 | Строительство ВОЛС на участке РТП 16019 – оптическая муфта магистральной ВОЛС №ГРЭС-ЗРЭС | I_5476/18 | 2019 | 2021 | 0.64638 | 0.64638 |  | 0.64638 | 0.64638 | 0.077928 | 0 | 0 | 0.077928 | 0 | 0.012 | 0 | 0 | 0.012 | 0 | 0 | 0 | 0 | 0 | 0 | 0 |  |  | 0 | 0 | 0 |  |  | 0 | 0 | 0 |  |  | 0 | 0 | 0.089928 | 0 | 0 | 0.089928 | 0
1.4 | Строительство КЛ-6 кВ от ТП-160150 до ТП-160248 по адресу: Московская обл., г. Звенигород, Ратехинское шоссе - Заречинский переулок | I_2301/15 | 2018 | 2020 | 17.2069 | 17.2069 |  | 17.2069 | 15.333 | 4.2658 | 0 | 0 | 4.2658 | 0 | 10.6782 | 0 | 0 | 10.6782 | 0 | 0 | 0 | 0 | 0 | 0 | 0 |  |  | 0 | 0 | 0 |  |  | 0 | 0 | 0 |  |  | 0 | 0 | 14.944 | 0 | 0 | 14.944 | 0
1.4 | Строительство КЛ-6 кВ от ТП-109 до ТП-116 по адресу: «Московская область, г. Звенигород мк-р Восточный – поселок Гор Больницы №45 | I_2302/15 | 2018 | 2022 | 16.9059 | 16.9059 |  | 16.9059 | 16.9059 | 0 | 0 | 0 | 0 | 0 | 0 | 0 | 0 | 0 | 0 | 0.32137 | 0 | 0 | 0.32137 | 0 | 16.5845 |  |  | 16.5845 | 0 | 0 |  |  | 0 | 0 | 0 |  |  | 0 | 0 | 16.9059 | 0 | 0 | 16.9059 | 0
1.4 | Строительство КЛ-6 кВ от ТП-103 до ТП-152 по адресу: «Московская область, г. Звенигород, мк-р Восточный – поселок Поречье | I_2303/15 | 2018 | 2023 | 17.4731 | 17.4731 |  | 17.4731 | 17.2088 | 2.5963 | 0 | 0 | 2.5963 | 0 | 1.2 | 0 | 0 | 1.2 | 0 | 0.39268 | 0 | 0 | 0.39268 | 0 | 12 |  |  | 12 | 0 | 0 |  |  | 0 | 0 | 0 |  |  | 0 | 0 | 16.189 | 0 | 0 | 16.189 | 0
1.4 | Строительство КЛ-6 кВ от РП-15 до ТП-109 по адресу: Московская область, г. Звенигород, мк-р Восточный – санаторий Поречье | G_2304/15 | 2019 | 2023 | 20.1743 | 20.1743 |  | 20.1743 | 20.1743 | 0 | 0 | 0 | 0 | 0 | 0 | 0 | 0 | 0 | 0 | 0 | 0 | 0 | 0 | 0 | 1.3175 |  |  | 1.3175 | 0 | 17.6568 |  |  | 17.6568 | 0 | 0 |  |  | 0 | 0 | 18.9743 | 0 | 0 | 18.9743 | 0
1.4 | Строительство КТП, КЛ-6 кВ по адресу: 143035, Московская обл, Звенигород г., Поречье п | J_5988/19 | 2019 | 2021 | 3.5844 | 3.5844 |  | 3.5844 | 3.512 | 0.68568 | 0 | 0 | 0.68568 | 0 | 2.7427 | 0 | 0 | 2.7427 | 0 | 0 | 0 | 0 | 0 | 0 | 0 |  |  | 0 | 0 | 0 |  |  | 0 | 0 | 0 |  |  | 0 | 0 | 3.4284 | 0 | 0 | 3.4284 | 0
1.4 | Строительство 2КЛ-10 кВ от ЦРП-8 до ТП-39 по адресу: Московская область, г. Краснознаменск | I_4587/18 | 2018 | 2020 | 25.8997 | 25.8997 |  | 25.8997 | 23.0229 | 21.8789 | 0 | 0 | 21.8789 | 0 | 0 | 0 | 0 | 0 | 0 | 0 | 0 | 0 | 0 | 0 | 0 |  |  | 0 | 0 | 0 |  |  | 0 | 0 | 0 |  |  | 0 | 0 | 21.8789 | 0 | 0 | 21.8789 | 0
1.4 | Строительство 2КЛ-10 кВ от ЦРП-8 до ЦРП-6 по адресу: Московская обл, г.Краснознаменск | J_5843/19 | 2022 | 2024 | 21.3897 | 21.3897 |  | 21.3897 | 21.3897 | 0 | 0 | 0 | 0 | 0 | 0 | 0 | 0 | 0 | 0 | 0 | 0 | 0 | 0 | 0 | 0 |  |  | 0 | 0 | 21.3897 |  |  | 21.3897 | 0 | 0 |  |  | 0 | 0 | 21.3897 | 0 | 0 | 21.3897 | 0
1.4 | Строительство КЛ-10 кВ по адресу: Московская область, Красногорский район, рп. Нахабино | I_4459/17 | 2018 | 2020 | 5.064 | 5.064 |  | 5.064 | 0.50897 | 0.44999 | 0 | 0 | 0.44999 | 0 | 0 | 0 | 0 | 0 | 0 | 0 | 0 | 0 | 0 | 0 | 0 |  |  | 0 | 0 | 0 |  |  | 0 | 0 | 0 |  |  | 0 | 0 | 0.44999 | 0 | 0 | 0.44999 | 0
1.4 | Строительство ЛЭП-0,4 кВ по адресу: 143421, Московская обл, Красногорский р-н, Ильинское с/п, Архангельское п | I_5302/18 | 2019 | 2020 | 0.32762 | 0.32762 |  | 0.32762 | 0.2889 | 0.2088 | 0 | 0 | 0.2088 | 0 | 0 | 0 | 0 | 0 | 0 | 0 | 0 | 0 | 0 | 0 | 0 |  |  | 0 | 0 | 0 |  |  | 0 | 0 | 0 |  |  | 0 | 0 | 0.2088 | 0 | 0 | 0.2088 | 0
1.4 | Строительство КТП в районе КТП-113 по адресу: Московская область, Красногорский р-н, п. Нахабино, ул. Речная | G_2176/15 | 2017 | 2023 | 6.3994 | 6.3994 |  | 6.3994 | 6.3994 | 0 | 0 | 0 | 0 | 0 | 0 | 0 | 0 | 0 | 0 | 0 | 0 | 0 | 0 | 0 | 6.3994 |  |  | 6.3994 | 0 | 0 |  |  | 0 | 0 | 0 |  |  | 0 | 0 | 6.3994 | 0 | 0 | 6.3994 | 0
1.4 | Строительство ТП и КЛ-6 кВ по адресу: Московская область, Красногорский район, д. Михалково | I_4729/18 | 2019 | 2020 | 5.607 | 5.607 |  | 5.607 | 1.4351 | 1.2314 | 0 | 0 | 1.2314 | 0 | 0 | 0 | 0 | 0 | 0 | 0 | 0 | 0 | 0 | 0 | 0 |  |  | 0 | 0 | 0 |  |  | 0 | 0 | 0 |  |  | 0 | 0 | 1.2314 | 0 | 0 | 1.2314 | 0
1.4 | Строительство КЛ-0,4 кВ от ТП-53 до ВРУ МКД по адресу: Московская обл, г. Красногорск, ул. Октябрьская, дом №5 | I_4585/18 | 2018 | 2020 | 4.2613 | 4.2613 |  | 4.2613 | 4.249 | 3.6302 | 0 | 0 | 3.6302 | 0 | 0 | 0 | 0 | 0 | 0 | 0 | 0 | 0 | 0 | 0 | 0 |  |  | 0 | 0 | 0 |  |  | 0 | 0 | 0 |  |  | 0 | 0 | 3.6302 | 0 | 0 | 3.6302 | 0
1.4 | Установка реклоузеров по адресу: Московская область, г.о. Красногорск | I_4905/18 | 2018 | 2024 | 30.9247 | 30.9247 |  | 30.9247 | 30.9247 | 0 | 0 | 0 | 0 | 0 | 0 | 0 | 0 | 0 | 0 | 0 | 0 | 0 | 0 | 0 | 0.92467 |  |  | 0.92467 | 0 | 2.4 |  |  | 2.4 | 0 | 0 |  |  | 0 | 0 | 3.3247 | 0 | 0 | 3.3247 | 0
1.4 | Строительство КЛ-6 кВ, КТП по адресу: Московская обл, Красногорский р-н, г.п. Нахабино, ул. Панфилова | J_5825/19 | 2019 | 2020 | 7.4999 | 7.4999 |  | 7.4999 | 1.4032 | 1.4032 | 0 | 0 | 1.4032 | 0 | 0 | 0 | 0 | 0 | 0 | 0 | 0 | 0 | 0 | 0 | 0 |  |  | 0 | 0 | 0 |  |  | 0 | 0 | 0 |  |  | 0 | 0 | 1.4032 | 0 | 0 | 1.4032 | 0
1.4 | Строительство МТП, ЛЭП-6 кВ по адресу: Московская обл, Красногорский район, Нахабино рп, ул. Совпартшкола | J_5983/19 | 2019 | 2020 | 1.661 | 1.661 |  | 1.661 | 1.6267 | 1.613 | 0 | 0 | 1.613 | 0 | 0 | 0 | 0 | 0 | 0 | 0 | 0 | 0 | 0 | 0 | 0 |  |  | 0 | 0 | 0 |  |  | 0 | 0 | 0 |  |  | 0 | 0 | 1.613 | 0 | 0 | 1.613 | 0
1.4 | Строительство КТП, ЛЭП-0,4 кВ по адресу: Московская обл, Красногорский район, г.о. Красногорск, Опалиха мкр, Ново-Никольская ул. (1 этап) | I_5848/19 | 2019 | 2020 | 4.6295 | 4.6295 |  | 4.6295 | 4.3006 | 4.2816 | 0 | 0 | 4.2816 | 0 | 0 | 0 | 0 | 0 | 0 | 0 | 0 | 0 | 0 | 0 | 0 |  |  | 0 | 0 | 0 |  |  | 0 | 0 | 0 |  |  | 0 | 0 | 4.2816 | 0 | 0 | 4.2816 | 0
1.4 | Строительство ТП-проект., КЛ-10 кВ для электроснабжения энергопринимающих устройств заявителя по адресу: Московская обл, Красногорский р-н, Красногорск г, Опалиха мкр, Горького ул, дом №4 | J_5668/19 | 2021 | 2021 | 10.8751 | 10.8751 |  | 10.8751 | 10.8751 | 10.5028 | 0 | 0 | 10.5028 | 0 | 0.24 | 0 | 0 | 0.24 | 0 | 0 | 0 | 0 | 0 | 0 | 0 |  |  | 0 | 0 | 0 |  |  | 0 | 0 | 0 |  |  | 0 | 0 | 10.7428 | 0 | 0 | 10.7428 | 0
1.4 | Строительство КТП, 2КЛ-6 кВ по адресу: 143430, Московская обл, Красногорский р-н, Нахабино рп, Советская ул | J_6084/19 | 2019 | 2020 | 1.429 | 1.429 |  | 1.429 | 1.3623 | 1.3502 | 0 | 0 | 1.3502 | 0 | 0 | 0 | 0 | 0 | 0 | 0 | 0 | 0 | 0 | 0 | 0 |  |  | 0 | 0 | 0 |  |  | 0 | 0 | 0 |  |  | 0 | 0 | 1.3502 | 0 | 0 | 1.3502 | 0
1.4 | Строительство РП, ТП, ЛЭП-6 кВ и ЛЭП-0,4 кВ по адресу: Московская область, г.о. Красногорск, вблизи р.п. Нахабино | I_5216/18 | 2018 | 2021 | 22.9508 | 22.9508 |  | 22.9508 | 22.9508 | 2.2351 | 0 | 0 | 2.2351 | 0 | 14.6764 | 0 | 0 | 14.6764 | 0 | 0 | 0 | 0 | 0 | 0 | 0 |  |  | 0 | 0 | 0 |  |  | 0 | 0 | 0 |  |  | 0 | 0 | 16.9115 | 0 | 0 | 16.9115 | 0
1.4 | Строительство КТП, КЛ-10кВ по адресу: Московская обл., Красногорский р-н, д. Путилково, Путилковское ш., д. № 112 | J_6090/19 | 2019 | 2021 | 13.7461 | 13.7461 |  | 13.7461 | 13.7461 | 1.9793 | 0 | 0 | 1.9793 | 0 | 11.76 | 0 | 0 | 11.76 | 0 | 0 | 0 | 0 | 0 | 0 | 0 |  |  | 0 | 0 | 0 |  |  | 0 | 0 | 0 |  |  | 0 | 0 | 13.7393 | 0 | 0 | 13.7393 | 0
1.4 | Строительство КЛ-0,4 кВ от ТП-3 по адресу: Московская область, Раменский р-н, с. Константиново | G_1718/15 | 2015 | 2021 | 0.95796 | 0.95796 |  | 0.95796 | 0.94952 | 0.012 | 0 | 0 | 0.012 | 0 | 0.936 | 0 | 0 | 0.936 | 0 | 0 | 0 | 0 | 0 | 0 | 0 |  |  | 0 | 0 | 0 |  |  | 0 | 0 | 0 |  |  | 0 | 0 | 0.948 | 0 | 0 | 0.948 | 0
1.4 | Строительство КТП взамен ТП-195 по адресу: Московская обл, Раменский г, ул. 100-й Свирской дивизии | J_5622/18 | 2020 | 2022 | 3.1585 | 3.1585 |  | 3.1585 | 3.1585 | 0 | 0 | 0 | 0 | 0 | 0 | 0 | 0 | 0 | 0 | 3.1585 | 0 | 0 | 3.1585 | 0 | 0 |  |  | 0 | 0 | 0 |  |  | 0 | 0 | 0 |  |  | 0 | 0 | 3.1585 | 0 | 0 | 3.1585 | 0
1.4 | Строительство КЛ-10 кВ, КТП по адресу: Московская обл, Раменский р-н | J_5833/19 | 2019 | 2020 | 8.9834 | 8.9834 |  | 8.9834 | 7.6967 | 7.49 | 0 | 0 | 7.49 | 0 | 0 | 0 | 0 | 0 | 0 | 0 | 0 | 0 | 0 | 0 | 0 |  |  | 0 | 0 | 0 |  |  | 0 | 0 | 0 |  |  | 0 | 0 | 7.49 | 0 | 0 | 7.49 | 0
1.4 | Строительство ЛЭП-6 кВ, КТП-проект., ЛЭП-0,4 кВ для электроснабжения энергопринимающих устройств потребителей по адресу: Московская обл, Раменский р-н, Речицы с., ул Новая Слобода, ул. Центральная | J_5836/19 | 2019 | 2022 | 7.9368 | 7.9368 |  | 7.9368 | 7.3914 | 1.4688 | 0 | 0 | 1.4688 | 0 | 0.40249 | 0 | 0 | 0.40249 | 0 | 2.76 | 0 | 0 | 2.76 | 0 | 0 |  |  | 0 | 0 | 0 |  |  | 0 | 0 | 0 |  |  | 0 | 0 | 4.6313 | 0 | 0 | 4.6313 | 0
1.4 | Строительство РП-10 кВ, КЛ-10 кВ от ПС-366 «Донино», КЛ-10 кВ до РТП-18 по адресу: Московская обл, Раменское г | J_5838/19 | 2019 | 2021 | 117.9587 | 117.9587 |  | 117.9587 | 112.9383 | 8.712 | 0 | 0 | 8.712 | 0 | 6.12 | 0 | 0 | 6.12 | 0 | 97.8 | 0 | 0 | 97.8 | 0 | 0 |  |  | 0 | 0 | 0 |  |  | 0 | 0 | 0 |  |  | 0 | 0 | 112.632 | 0 | 0 | 112.632 | 0
1.4 | Строительство КТП по адресу: Московская область, Раменский р-н, с. Зюзино, ул.Луговая | G_2592/15 | 2016 | 2021 | 4.7412 | 4.7412 |  | 4.7412 | 4.7409 | 0.42894 | 0 | 0 | 0.42894 | 0 | 4.2491 | 0 | 0 | 4.2491 | 0 | 0 | 0 | 0 | 0 | 0 | 0 |  |  | 0 | 0 | 0 |  |  | 0 | 0 | 0 |  |  | 0 | 0 | 4.678 | 0 | 0 | 4.678 | 0
1.4 | Строительство КЛ-10 кВ от РП-13 до РП-24 по адресу: Московская область, г. Раменское | G_2602/15 | 2017 | 2023 | 24.4138 | 24.4138 |  | 24.4138 | 24.4138 | 0 | 0 | 0 | 0 | 0 | 0 | 0 | 0 | 0 | 0 | 0.33107 | 0 | 0 | 0.33107 | 0 | 24.0828 |  |  | 24.0828 | 0 | 0 |  |  | 0 | 0 | 0 |  |  | 0 | 0 | 24.4138 | 0 | 0 | 24.4138 | 0
1.4 | Строительство КТП в районе ТП-230а по адресу: Московская область, Раменский район, д. Литвиново | G_2618/15 | 2016 | 2020 | 4.7754 | 4.7754 |  | 4.7754 | 0.94626 | 0.94626 | 0 | 0 | 0.94626 | 0 | 0 | 0 | 0 | 0 | 0 | 0 | 0 | 0 | 0 | 0 | 0 |  |  | 0 | 0 | 0 |  |  | 0 | 0 | 0 |  |  | 0 | 0 | 0.94626 | 0 | 0 | 0.94626 | 0
1.4 | Строительство РП-2814/15, двух КЛ-10 кВ от ПС-434 «Малаховка» ПАО «МОЭСК» до РП-2814/15 по адресу: Московская область, Раменский р-н, в районе п. Родники, п. Вялки | G_2814/15 | 2016 | 2022 | 156.7316 | 156.7316 |  | 156.7316 | 156.5351 | 4.9177 | 0 | 0 | 4.9177 | 0 | 33.368 | 0 | 0 | 33.368 | 0 | 16.6335 | 0 | 0 | 16.6335 | 0 | 96.0581 |  |  | 96.0581 | 0 | 0 |  |  | 0 | 0 | 0 |  |  | 0 | 0 | 150.9773 | 0 | 0 | 150.9773 | 0
1.4 | Строительство КЛ-0,4 кВ от РП-2 по адресу: Московская область, Раменский р-н, с. Константиново | G_1719/15 | 2015 | 2025 | 0.72048 | 0.72048 |  | 0.72048 | 0.72048 | 0 | 0 | 0 | 0 | 0 | 0 | 0 | 0 | 0 | 0 | 0 | 0 | 0 | 0 | 0 | 0 |  |  | 0 | 0 | 0.012 |  |  | 0.012 | 0 | 0.70848 |  |  | 0.70848 | 0 | 0.72048 | 0 | 0 | 0.72048 | 0
1.4 | Установка реклоузера по адресу: Московская область, Раменский район, с.п. Сафоновское, с. Загорново | I_4684/18 | 2018 | 2020 | 4.2147 | 4.2147 |  | 4.2147 | 3.8535 | 3.4212 | 0 | 0 | 3.4212 | 0 | 0 | 0 | 0 | 0 | 0 | 0 | 0 | 0 | 0 | 0 | 0 |  |  | 0 | 0 | 0 |  |  | 0 | 0 | 0 |  |  | 0 | 0 | 3.4212 | 0 | 0 | 3.4212 | 0
1.4 | Установка реклоузера по адресу: Московская область, г. Раменское, Залинейный район | I_4685/18 | 2018 | 2020 | 2.7887 | 2.7887 |  | 2.7887 | 0.49823 | 0.49823 | 0 | 0 | 0.49823 | 0 | 0 | 0 | 0 | 0 | 0 | 0 | 0 | 0 | 0 | 0 | 0 |  |  | 0 | 0 | 0 |  |  | 0 | 0 | 0 |  |  | 0 | 0 | 0.49823 | 0 | 0 | 0.49823 | 0
1.4 | Установка реклоузера по адресу: Московская область, Раменский район, с.п. Сафоновское, д. Поповка | I_4686/18 | 2018 | 2020 | 2.7242 | 2.7242 |  | 2.7242 | 2.2543 | 2.2543 | 0 | 0 | 2.2543 | 0 | 0 | 0 | 0 | 0 | 0 | 0 | 0 | 0 | 0 | 0 | 0 |  |  | 0 | 0 | 0 |  |  | 0 | 0 | 0 |  |  | 0 | 0 | 2.2543 | 0 | 0 | 2.2543 | 0
1.4 | Установка реклоузера по адресу: Московская область, Раменский район, г.п. Раменское | I_4687/18 | 2018 | 2020 | 2.7338 | 2.7338 |  | 2.7338 | 0.49268 | 0.49268 | 0 | 0 | 0.49268 | 0 | 0 | 0 | 0 | 0 | 0 | 0 | 0 | 0 | 0 | 0 | 0 |  |  | 0 | 0 | 0 |  |  | 0 | 0 | 0 |  |  | 0 | 0 | 0.49268 | 0 | 0 | 0.49268 | 0
1.4 | Установка реклоузера по адресу: Московская область, Раменский район, г.п. Кратово, с. Игумново | I_4689/18 | 2018 | 2020 | 3.1045 | 3.1045 |  | 3.1045 | 3.1034 | 2.9845 | 0 | 0 | 2.9845 | 0 | 0 | 0 | 0 | 0 | 0 | 0 | 0 | 0 | 0 | 0 | 0 |  |  | 0 | 0 | 0 |  |  | 0 | 0 | 0 |  |  | 0 | 0 | 2.9845 | 0 | 0 | 2.9845 | 0
1.4 | Установка реклоузера по адресу: Московская область, Раменский район, с.п. Верейское, п. Спартак | I_4690/18 | 2018 | 2020 | 2.7342 | 2.7342 |  | 2.7342 | 0.49321 | 0.49321 | 0 | 0 | 0.49321 | 0 | 0 | 0 | 0 | 0 | 0 | 0 | 0 | 0 | 0 | 0 | 0 |  |  | 0 | 0 | 0 |  |  | 0 | 0 | 0 |  |  | 0 | 0 | 0.49321 | 0 | 0 | 0.49321 | 0
1.4 | Установка реклоузера по адресу: Московская область, Раменский район, д. Верея | I_4691/18 | 2018 | 2020 | 4.2147 | 4.2147 |  | 4.2147 | 4.1216 | 3.4841 | 0 | 0 | 3.4841 | 0 | 0 | 0 | 0 | 0 | 0 | 0 | 0 | 0 | 0 | 0 | 0 |  |  | 0 | 0 | 0 |  |  | 0 | 0 | 0 |  |  | 0 | 0 | 3.4841 | 0 | 0 | 3.4841 | 0
1.4 | Установка реклоузера по адресу: Московская область, Раменский район, с.п. Вялковское, с. Зюзино | I_4692/18 | 2018 | 2020 | 4.2147 | 4.2147 |  | 4.2147 | 3.86 | 2.6623 | 0 | 0 | 2.6623 | 0 | 0 | 0 | 0 | 0 | 0 | 0 | 0 | 0 | 0 | 0 | 0 |  |  | 0 | 0 | 0 |  |  | 0 | 0 | 0 |  |  | 0 | 0 | 2.6623 | 0 | 0 | 2.6623 | 0
1.4 | Установка реклоузера по адресу: Московская область, Раменский район, с.п. Вялковское, п. Совхоз Красковский | I_4693/18 | 2018 | 2020 | 4.2147 | 4.2147 |  | 4.2147 | 3.7512 | 2.6466 | 0 | 0 | 2.6466 | 0 | 0 | 0 | 0 | 0 | 0 | 0 | 0 | 0 | 0 | 0 | 0 |  |  | 0 | 0 | 0 |  |  | 0 | 0 | 0 |  |  | 0 | 0 | 2.6466 | 0 | 0 | 2.6466 | 0
1.4 | Установка реклоузера по адресу: Московская область, Раменский район, с.п. Вялковское, д. Капустино, ул. Центральная | I_4694/18 | 2018 | 2020 | 4.2147 | 4.2147 |  | 4.2147 | 3.7529 | 2.7515 | 0 | 0 | 2.7515 | 0 | 0 | 0 | 0 | 0 | 0 | 0 | 0 | 0 | 0 | 0 | 0 |  |  | 0 | 0 | 0 |  |  | 0 | 0 | 0 |  |  | 0 | 0 | 2.7515 | 0 | 0 | 2.7515 | 0
1.4 | Установка реклоузера по адресу: Московская область, Раменский район, с.п. Вялковское, д. Вялки | I_4695/18 | 2018 | 2020 | 4.2147 | 4.2147 |  | 4.2147 | 3.8587 | 3.6732 | 0 | 0 | 3.6732 | 0 | 0 | 0 | 0 | 0 | 0 | 0 | 0 | 0 | 0 | 0 | 0 |  |  | 0 | 0 | 0 |  |  | 0 | 0 | 0 |  |  | 0 | 0 | 3.6732 | 0 | 0 | 3.6732 | 0
1.4 | Установка реклоузера по адресу: Московская область, Раменский район, с.п. Вялковское, д. Осеченки, Луговая ул. | I_4696/18 | 2018 | 2020 | 4.2147 | 4.2147 |  | 4.2147 | 3.9001 | 3.1921 | 0 | 0 | 3.1921 | 0 | 0 | 0 | 0 | 0 | 0 | 0 | 0 | 0 | 0 | 0 | 0 |  |  | 0 | 0 | 0 |  |  | 0 | 0 | 0 |  |  | 0 | 0 | 3.1921 | 0 | 0 | 3.1921 | 0
1.4 | Установка реклоузера по адресу: Московская область, Раменский район, п. Удельная, ул. Горького | I_4697/18 | 2018 | 2020 | 2.7383 | 2.7383 |  | 2.7383 | 0.49303 | 0.49303 | 0 | 0 | 0.49303 | 0 | 0 | 0 | 0 | 0 | 0 | 0 | 0 | 0 | 0 | 0 | 0 |  |  | 0 | 0 | 0 |  |  | 0 | 0 | 0 |  |  | 0 | 0 | 0.49303 | 0 | 0 | 0.49303 | 0
1.4 | Установка реклоузера по адресу: Московская область, Раменский район, д. Вялки | I_4698/18 | 2018 | 2020 | 2.7354 | 2.7354 |  | 2.7354 | 0.49476 | 0.49476 | 0 | 0 | 0.49476 | 0 | 0 | 0 | 0 | 0 | 0 | 0 | 0 | 0 | 0 | 0 | 0 |  |  | 0 | 0 | 0 |  |  | 0 | 0 | 0 |  |  | 0 | 0 | 0.49476 | 0 | 0 | 0.49476 | 0
1.4 | Строительство КТП, ЛЭП-6 кВ для электроснабжения энергопринимающих устройств заявителя по адресу: Московская обл, Раменский р-н, Сафоново д | J_5849/19 | 2019 | 2020 | 1.5385 | 1.5385 |  | 1.5385 | 0.29723 | 0.29723 | 0 | 0 | 0.29723 | 0 | 0 | 0 | 0 | 0 | 0 | 0 | 0 | 0 | 0 | 0 | 0 |  |  | 0 | 0 | 0 |  |  | 0 | 0 | 0 |  |  | 0 | 0 | 0.29723 | 0 | 0 | 0.29723 | 0
1.4 | Строительство БКТП взамен ТП-405 по адресу: Московская обл., Раменский район, г.п. Кратово, д. Донино | J_5880/19 | 2020 | 2021 | 13.3513 | 13.3513 |  | 13.3513 | 13.3513 | 2.0253 | 0 | 0 | 2.0253 | 0 | 10.966 | 0 | 0 | 10.966 | 0 | 0 | 0 | 0 | 0 | 0 | 0 |  |  | 0 | 0 | 0 |  |  | 0 | 0 | 0 |  |  | 0 | 0 | 12.9913 | 0 | 0 | 12.9913 | 0
1.4 | Строительство МТП, ЛЭП-6 кВ по адресу: Московская обл, Раменский район, Новохаритоновское сп | J_5958/19 | 2019 | 2020 | 1.1472 | 1.1472 |  | 1.1472 | 0.19807 | 0.19807 | 0 | 0 | 0.19807 | 0 | 0 | 0 | 0 | 0 | 0 | 0 | 0 | 0 | 0 | 0 | 0 |  |  | 0 | 0 | 0 |  |  | 0 | 0 | 0 |  |  | 0 | 0 | 0.19807 | 0 | 0 | 0.19807 | 0
1.4 | Строительство КТП, 2КЛ-10 кВ по адресу: Московская обл, Раменский район, Удельная дп, Островского ул., вблизи Быковского шоссе | J_5981/19 | 2019 | 2020 | 1.2814 | 1.2814 |  | 1.2814 | 0.25666 | 0.25666 | 0 | 0 | 0.25666 | 0 | 0 | 0 | 0 | 0 | 0 | 0 | 0 | 0 | 0 | 0 | 0 |  |  | 0 | 0 | 0 |  |  | 0 | 0 | 0 |  |  | 0 | 0 | 0.25666 | 0 | 0 | 0.25666 | 0
1.4 | Строительство КТП взамен ТП-8, ЛЭП-0,4 кВ для электроснабжения заявителя по адресу: Московская обл., Раменский р-н, Кратово п., участок № 9Б ( 1 этап) | J_5860/19 | 2019 | 2020 | 2.4149 | 2.4149 |  | 2.4149 | 2.1209 | 1.9461 | 0 | 0 | 1.9461 | 0 | 0 | 0 | 0 | 0 | 0 | 0 | 0 | 0 | 0 | 0 | 0 |  |  | 0 | 0 | 0 |  |  | 0 | 0 | 0 |  |  | 0 | 0 | 1.9461 | 0 | 0 | 1.9461 | 0
1.4 | Строительство ТП, ЛЭП-10 кВ по адресу: Московская область, Раменский район, г. Раменское, ул. Берёзовая просека | J_6059/19 | 2020 | 2020 | 3.6162 | 3.6162 |  | 3.6162 | 3.6162 | 3.4189 | 0 | 0 | 3.4189 | 0 | 0 | 0 | 0 | 0 | 0 | 0 | 0 | 0 | 0 | 0 | 0 |  |  | 0 | 0 | 0 |  |  | 0 | 0 | 0 |  |  | 0 | 0 | 3.4189 | 0 | 0 | 3.4189 | 0
1.4 | Строительство КТП, ЛЭП-10 кВ по адресу: Московская обл, Раменский р-н, Ильинский п., ул. Чкалова | J_6088/19 | 2019 | 2020 | 3.6964 | 3.6964 |  | 3.6964 | 3.6964 | 3.6964 | 0 | 0 | 3.6964 | 0 | 0 | 0 | 0 | 0 | 0 | 0 | 0 | 0 | 0 | 0 | 0 |  |  | 0 | 0 | 0 |  |  | 0 | 0 | 0 |  |  | 0 | 0 | 3.6964 | 0 | 0 | 3.6964 | 0
1.4 | Строительство КТП, ЛЭП-6 кВ, реконструкция участков ВЛ-0,4 кВ от ТП-445 и от ТП-446 по адресу: Московская обл, Раменский район, г.о. Раменское, д. Антоново | J_5888/19 | 2020 | 2022 | 7.3424 | 7.3424 |  | 7.3424 | 7.3424 | 1.8062 | 0 | 0 | 1.8062 | 0 | 2.9938 | 0 | 0 | 2.9938 | 0 | 2.4 | 0 | 0 | 2.4 | 0 | 0 |  |  | 0 | 0 | 0 |  |  | 0 | 0 | 0 |  |  | 0 | 0 | 7.2 | 0 | 0 | 7.2 | 0
1.4 | Строительство ЛЭП-10 кВ, реклоузера и ПКУ по адресу: Московская обл, Раменский р-н, снт «Аксеново | J_6174/19 | 2020 | 2021 | 8.8698 | 8.8698 |  | 8.8698 | 8.8698 | 7.0959 | 0 | 0 | 7.0959 | 0 | 1.774 | 0 | 0 | 1.774 | 0 | 0 | 0 | 0 | 0 | 0 | 0 |  |  | 0 | 0 | 0 |  |  | 0 | 0 | 0 |  |  | 0 | 0 | 8.8698 | 0 | 0 | 8.8698 | 0
1.4 | Строительство КТП взамен ТП-412 по адресу: Московская обл., Раменский р-н, д. Коняшино | J_5890/19 | 2021 | 2022 | 4.8066 | 4.8066 |  | 4.8066 | 4.8066 | 0 | 0 | 0 | 0 | 0 | 0.36 | 0 | 0 | 0.36 | 0 | 4.4466 | 0 | 0 | 4.4466 | 0 | 0 |  |  | 0 | 0 | 0 |  |  | 0 | 0 | 0 |  |  | 0 | 0 | 4.8066 | 0 | 0 | 4.8066 | 0
1.4 | Строительство БКТП взамен ТП-423 по адресу: Московская обл., Раменский район, пос. Комбината Стройматериалов-2 | J_5891/19 | 2021 | 2022 | 13.2439 | 13.2439 |  | 13.2439 | 13.2439 | 0 | 0 | 0 | 0 | 0 | 0.2839 | 0 | 0 | 0.2839 | 0 | 12.96 | 0 | 0 | 12.96 | 0 | 0 |  |  | 0 | 0 | 0 |  |  | 0 | 0 | 0 |  |  | 0 | 0 | 13.2439 | 0 | 0 | 13.2439 | 0
1.4 | Строительство КТП, ЛЭП-10 кВ, ЛЭП-0,4 кВ для электроснабжения энергопринимающих устройств заявителей по адресу: Московская обл, Раменский р-н, с/п Новохаритоновское | J_6172/19 | 2019 | 2021 | 8.2757 | 8.2757 |  | 8.2757 | 8.2754 | 6.5957 | 0 | 0 | 6.5957 | 0 | 0.45275 | 0 | 0 | 0.45275 | 0 | 1.2 | 0 | 0 | 1.2 | 0 | 0 |  |  | 0 | 0 | 0 |  |  | 0 | 0 | 0 |  |  | 0 | 0 | 8.2485 | 0 | 0 | 8.2485 | 0
1.4 | Строительство ТП, ЛЭП-10 кВ по адресу: Московская область, Раменский район, г. Раменское | K_6450/20 | 2020 | 2020 | 2.1364 | 2.1364 |  | 2.1364 | 2.1364 | 2.1364 | 0 | 0 | 2.1364 | 0 | 0 | 0 | 0 | 0 | 0 | 0 | 0 | 0 | 0 | 0 | 0 |  |  | 0 | 0 | 0 |  |  | 0 | 0 | 0 |  |  | 0 | 0 | 2.1364 | 0 | 0 | 2.1364 | 0
1.4 | Строительство ТП, ЛЭП-6 кВ и ЛЭП-0,4 кВ по адресу: Московская область, Раменский район, пос. Комбината Стройматериалов-2 | K_6377/20 | 2020 | 2021 | 1.9137 | 1.9137 |  | 1.9137 | 1.9137 | 0.38273 | 0 | 0 | 0.38273 | 0 | 1.5309 | 0 | 0 | 1.5309 | 0 | 0 | 0 | 0 | 0 | 0 | 0 |  |  | 0 | 0 | 0 |  |  | 0 | 0 | 0 |  |  | 0 | 0 | 1.9136 | 0 | 0 | 1.9136 | 0
1.4 | Строительство ТП, ЛЭП-10 кВ по адресу: Московская обл., Раменский р-н, д. Шмеленки, ул. Лесная | K_6334/20 | 2020 | 2020 | 3.8637 | 3.8637 |  | 3.8637 | 3.8637 | 3.8637 | 0 | 0 | 3.8637 | 0 | 0 | 0 | 0 | 0 | 0 | 0 | 0 | 0 | 0 | 0 | 0 |  |  | 0 | 0 | 0 |  |  | 0 | 0 | 0 |  |  | 0 | 0 | 3.8637 | 0 | 0 | 3.8637 | 0
1.4 | Строительство ТП, ЛЭП-10 кВ по адресу: Московская обл., Раменский р-н, сельское поселение Новохаритоновское | K_6335/20 | 2020 | 2020 | 14.1932 | 14.1932 |  | 14.1932 | 14.1932 | 14.1932 | 0 | 0 | 14.1932 | 0 | 0 | 0 | 0 | 0 | 0 | 0 | 0 | 0 | 0 | 0 | 0 |  |  | 0 | 0 | 0 |  |  | 0 | 0 | 0 |  |  | 0 | 0 | 14.1932 | 0 | 0 | 14.1932 | 0
1.4 | Строительство ТП, ЛЭП-6 кВ по адресу: Московская обл., Раменский р-н, с/п Новохаритоновское | K_6298/20 | 2020 | 2021 | 5.7642 | 5.7642 |  | 5.7642 | 5.7642 | 1.1528 | 0 | 0 | 1.1528 | 0 | 4.6114 | 0 | 0 | 4.6114 | 0 | 0 | 0 | 0 | 0 | 0 | 0 |  |  | 0 | 0 | 0 |  |  | 0 | 0 | 0 |  |  | 0 | 0 | 5.7642 | 0 | 0 | 5.7642 | 0
1.4 | Строительство МТП, реконструкция ТП-413, строительство ЛЭП-0,4 кВ по адресу: Московская обл, Раменский р-н, д. Коняшино | K_6309/20 | 2022 | 2022 | 2.7525 | 2.7525 |  | 2.7525 | 2.7525 | 0 | 0 | 0 | 0 | 0 | 0 | 0 | 0 | 0 | 0 | 2.7525 | 0 | 0 | 2.7525 | 0 | 0 |  |  | 0 | 0 | 0 |  |  | 0 | 0 | 0 |  |  | 0 | 0 | 2.7525 | 0 | 0 | 2.7525 | 0
1.4 | Строительство ТП, КЛ-10 кВ по адресу: Московская обл., Раменский р-н, дп. Кратово, ул. Железнодорожная | J_6290/19 | 2020 | 2020 | 2.1294 | 2.1294 |  | 2.1294 | 2.1294 | 2.1294 | 0 | 0 | 2.1294 | 0 | 0 | 0 | 0 | 0 | 0 | 0 | 0 | 0 | 0 | 0 | 0 |  |  | 0 | 0 | 0 |  |  | 0 | 0 | 0 |  |  | 0 | 0 | 2.1294 | 0 | 0 | 2.1294 | 0
1.4 | Строительство ТП, ЛЭП-10 кВ по адресу: Московская область, Раменский р-н, Славянская | J_6291/19 | 2020 | 2020 | 5.8941 | 5.8941 |  | 5.8941 | 5.8941 | 5.8941 | 0 | 0 | 5.8941 | 0 | 0 | 0 | 0 | 0 | 0 | 0 | 0 | 0 | 0 | 0 | 0 |  |  | 0 | 0 | 0 |  |  | 0 | 0 | 0 |  |  | 0 | 0 | 5.8941 | 0 | 0 | 5.8941 | 0
1.4 | Строительство ТП, ЛЭП-6 кВ по адресу: Московская область, Раменский р-н, с/п Новохаритоновское | J_6288/19 | 2020 | 2021 | 6.128 | 6.128 |  | 6.128 | 6.128 | 1.2256 | 0 | 0 | 1.2256 | 0 | 4.9024 | 0 | 0 | 4.9024 | 0 | 0 | 0 | 0 | 0 | 0 | 0 |  |  | 0 | 0 | 0 |  |  | 0 | 0 | 0 |  |  | 0 | 0 | 6.128 | 0 | 0 | 6.128 | 0
1.4 | Строительство ТП, КЛ-6 кВ по адресу: Московская обл., Раменский р-н, с/п Сафоновское | J_6289/19 | 2020 | 2021 | 3.2001 | 3.2001 |  | 3.2001 | 3.2001 | 0.64002 | 0 | 0 | 0.64002 | 0 | 2.5601 | 0 | 0 | 2.5601 | 0 | 0 | 0 | 0 | 0 | 0 | 0 |  |  | 0 | 0 | 0 |  |  | 0 | 0 | 0 |  |  | 0 | 0 | 3.2001 | 0 | 0 | 3.2001 | 0
1.4 | Строительство ТП, ЛЭП-10 кВ по адресу: Московская обл., Раменский р-н, г. Раменское | J_6270/19 | 2020 | 2020 | 1.8571 | 1.8571 |  | 1.8571 | 1.8571 | 1.7371 | 0 | 0 | 1.7371 | 0 | 0 | 0 | 0 | 0 | 0 | 0 | 0 | 0 | 0 | 0 | 0 |  |  | 0 | 0 | 0 |  |  | 0 | 0 | 0 |  |  | 0 | 0 | 1.7371 | 0 | 0 | 1.7371 | 0
1.4 | Строительство ТП взамен ТП-143. Реконструкция ВЛ-0,23 кВ по адресу: Московская обл., Раменский р-н, пос. Удельная | J_5691/19 | 2021 | 2022 | 9.9282 | 9.9282 |  | 9.9282 | 9.9282 | 0 | 0 | 0 | 0 | 0 | 7.9426 | 0 | 0 | 7.9426 | 0 | 1.9856 | 0 | 0 | 1.9856 | 0 | 0 |  |  | 0 | 0 | 0 |  |  | 0 | 0 | 0 |  |  | 0 | 0 | 9.9282 | 0 | 0 | 9.9282 | 0
1.4 | Строительство КТП, КЛ-10 кВ по адресу: Московская обл., Раменский р-н, г. Раменское | J_6204/19 | 2020 | 2020 | 3.8216 | 3.8216 |  | 3.8216 | 3.8216 | 3.8216 | 0 | 0 | 3.8216 | 0 | 0 | 0 | 0 | 0 | 0 | 0 | 0 | 0 | 0 | 0 | 0 |  |  | 0 | 0 | 0 |  |  | 0 | 0 | 0 |  |  | 0 | 0 | 3.8216 | 0 | 0 | 3.8216 | 0
1.4 | Строительство 2КТП в районе ТП-313 по адресу: Московская область, г. Воскресенск, мкрн. Лопатинский, ул. Центральная | G_2012/15 | 2016 | 2021 | 5.5933 | 5.5933 |  | 5.5933 | 5.5837 | 0.49364 | 0 | 0 | 0.49364 | 0 | 0.39862 | 0 | 0 | 0.39862 | 0 | 0 | 0 | 0 | 0 | 0 | 0 |  |  | 0 | 0 | 0 |  |  | 0 | 0 | 0 |  |  | 0 | 0 | 0.89226 | 0 | 0 | 0.89226 | 0
1.4 | Строительство КТП в районе ТП-166, строительство КЛ-10 кВ от ТП-165 до ТП-166 взамен существующей ВЛ-10кВ по адресу: Московская область, Воскресенский район, пгт Хорлово, ул. Комсомольская | G_2013/15 | 2016 | 2021 | 8.3797 | 8.3797 |  | 8.3797 | 7.3847 | 0.09 | 0 | 0 | 0.09 | 0 | 0.56461 | 0 | 0 | 0.56461 | 0 | 0 | 0 | 0 | 0 | 0 | 0 |  |  | 0 | 0 | 0 |  |  | 0 | 0 | 0 |  |  | 0 | 0 | 0.65461 | 0 | 0 | 0.65461 | 0
1.4 | Строительство КТП в районе ТП-164 по адресу: Московская область, Воскресенский район, ГП Хорлово, ул. 1-я Пятилетка | G_2061/15 | 2016 | 2021 | 5.7497 | 5.7497 |  | 5.7497 | 5.6458 | 0.87496 | 0 | 0 | 0.87496 | 0 | 1.0641 | 0 | 0 | 1.0641 | 0 | 0 | 0 | 0 | 0 | 0 | 0 |  |  | 0 | 0 | 0 |  |  | 0 | 0 | 0 |  |  | 0 | 0 | 1.939 | 0 | 0 | 1.939 | 0
1.4 | Строительство 2КТП в районе ТП-68 по адресу: Московская область, г. Воскресенск, мкрн. Москворецкий, ул. Калинина | G_2062/15 | 2017 | 2023 | 5.3165 | 5.3165 |  | 5.3165 | 5.3165 | 0 | 0 | 0 | 0 | 0 | 0 | 0 | 0 | 0 | 0 | 0 | 0 | 0 | 0 | 0 | 5.3165 |  |  | 5.3165 | 0 | 0 |  |  | 0 | 0 | 0 |  |  | 0 | 0 | 5.3165 | 0 | 0 | 5.3165 | 0
1.4 | Строительство 2КТП в районе ТП-71 по адресу: Московская область, г. Воскресенск, ул. Менделеева | G_2063/15 | 2017 | 2023 | 5.3165 | 5.3165 |  | 5.3165 | 5.3165 | 0 | 0 | 0 | 0 | 0 | 0 | 0 | 0 | 0 | 0 | 0 | 0 | 0 | 0 | 0 | 5.3165 |  |  | 5.3165 | 0 | 0 |  |  | 0 | 0 | 0 |  |  | 0 | 0 | 5.3165 | 0 | 0 | 5.3165 | 0
1.4 | Строительство 2КТП в районе ТП-40 по адресу: Московская область, г. Воскресенск, мкрн. Гигант, ул. Ленинская | G_2066/15 | 2017 | 2023 | 5.3165 | 5.3165 |  | 5.3165 | 5.3165 | 0 | 0 | 0 | 0 | 0 | 0 | 0 | 0 | 0 | 0 | 0 | 0 | 0 | 0 | 0 | 5.3165 |  |  | 5.3165 | 0 | 0 |  |  | 0 | 0 | 0 |  |  | 0 | 0 | 5.3165 | 0 | 0 | 5.3165 | 0
1.4 | Строительство КТП в районе ТП-505 по адресу: Московская область, Воскресенский район, ГП Хорлово, ул. Садовая | G_2067/15 | 2017 | 2023 | 4.772 | 4.772 |  | 4.772 | 4.772 | 0 | 0 | 0 | 0 | 0 | 0 | 0 | 0 | 0 | 0 | 0 | 0 | 0 | 0 | 0 | 4.772 |  |  | 4.772 | 0 | 0 |  |  | 0 | 0 | 0 |  |  | 0 | 0 | 4.772 | 0 | 0 | 4.772 | 0
1.4 | Строительство КТП в районе ТП-506 по адресу: Московская область, Воскресенский район, ГП Хорлово, ул. Парковая | G_2068/15 | 2017 | 2023 | 4.772 | 4.772 |  | 4.772 | 4.772 | 0 | 0 | 0 | 0 | 0 | 0 | 0 | 0 | 0 | 0 | 0 | 0 | 0 | 0 | 0 | 4.772 |  |  | 4.772 | 0 | 0 |  |  | 0 | 0 | 0 |  |  | 0 | 0 | 4.772 | 0 | 0 | 4.772 | 0
1.4 | Строительство КТП в районе ТП-507 по адресу: Московская область, Воскресенский район, ГП Хорлово, ул. Зайцева | I_2069/15 | 2018 | 2022 | 4.9173 | 4.9173 |  | 4.9173 | 4.9098 | 0.43066 | 0 | 0 | 0.43066 | 0 | 0.012 | 0 | 0 | 0.012 | 0 | 0.37553 | 0 | 0 | 0.37553 | 0 | 2.4 |  |  | 2.4 | 0 | 0 |  |  | 0 | 0 | 0 |  |  | 0 | 0 | 3.2182 | 0 | 0 | 3.2182 | 0
1.4 | Строительство КТП в районе ТП-76 по адресу: Московская область, г. Воскресенск, пер. 2-ой Лесной | I_2071/15 | 2018 | 2021 | 3.3629 | 3.3629 |  | 3.3629 | 3.3615 | 0.54419 | 0 | 0 | 0.54419 | 0 | 0.56791 | 0 | 0 | 0.56791 | 0 | 0 | 0 | 0 | 0 | 0 | 0 |  |  | 0 | 0 | 0 |  |  | 0 | 0 | 0 |  |  | 0 | 0 | 1.1121 | 0 | 0 | 1.1121 | 0
1.4 | Строительство КТП в районе ТП-304 по адресу: Московская область, г. Воскресенск, ул. Сиреневая | G_2072/15 | 2019 | 2023 | 4.772 | 4.772 |  | 4.772 | 4.772 | 0 | 0 | 0 | 0 | 0 | 0 | 0 | 0 | 0 | 0 | 0 | 0 | 0 | 0 | 0 | 4.772 |  |  | 4.772 | 0 | 0 |  |  | 0 | 0 | 0 |  |  | 0 | 0 | 4.772 | 0 | 0 | 4.772 | 0
1.4 | Строительство КТП в районе ТП-520 по адресу: Московская область, Воскресенский район, ГП Хорлово, ул. Рудниковская | G_2074/15 | 2019 | 2023 | 4.772 | 4.772 |  | 4.772 | 4.772 | 0 | 0 | 0 | 0 | 0 | 0 | 0 | 0 | 0 | 0 | 0 | 0 | 0 | 0 | 0 | 4.772 |  |  | 4.772 | 0 | 0 |  |  | 0 | 0 | 0 |  |  | 0 | 0 | 4.772 | 0 | 0 | 4.772 | 0
1.4 | Строительство КТП в районе ТП-165 по адресу: Московская область, Воскресенский район, ГП Хорлово, ул. Мира | G_2075/15 | 2019 | 2023 | 4.772 | 4.772 |  | 4.772 | 4.772 | 0 | 0 | 0 | 0 | 0 | 0 | 0 | 0 | 0 | 0 | 0 | 0 | 0 | 0 | 0 | 4.772 |  |  | 4.772 | 0 | 0 |  |  | 0 | 0 | 0 |  |  | 0 | 0 | 4.772 | 0 | 0 | 4.772 | 0
1.4 | Строительство 2КТП в районе ТП-118 по адресу: г. Воскресенск, ул. Средняя | G_117/11 | 2012 | 2020 | 7.6019 | 7.6019 |  | 7.6019 | 4.5204 | 4.4833 | 0 | 0 | 4.4833 | 0 | 0 | 0 | 0 | 0 | 0 | 0 | 0 | 0 | 0 | 0 | 0 |  |  | 0 | 0 | 0 |  |  | 0 | 0 | 0 |  |  | 0 | 0 | 4.4833 | 0 | 0 | 4.4833 | 0
1.4 | Строительство РТП 6/0.4 кВ в районе ФП-5 по адресу: Московская область, г. Воскресенск, ул. Суворова | G_210/12 | 2013 | 2022 | 41.4897 | 41.4897 |  | 41.4897 | 35.3164 | 0.3 | 0 | 0 | 0.3 | 0 | 12 | 0 | 0 | 12 | 0 | 0.36 | 0 | 0 | 0.36 | 0 | 0 |  |  | 0 | 0 | 0 |  |  | 0 | 0 | 0 |  |  | 0 | 0 | 12.66 | 0 | 0 | 12.66 | 0
1.4 | Установка реклоузера по адресу: Московская область, Воскресенский район, д. Гостилово, с. Петровское, с. Степанщино | I_3614/18 | 2018 | 2022 | 12.2586 | 12.2586 |  | 12.2586 | 12.2586 | 0 | 0 | 0 | 0 | 0 | 0 | 0 | 0 | 0 | 0 | 0.54655 | 0 | 0 | 0.54655 | 0 | 11.712 |  |  | 11.712 | 0 | 0 |  |  | 0 | 0 | 0 |  |  | 0 | 0 | 12.2586 | 0 | 0 | 12.2586 | 0
1.4 | Установка реклоузера по адресу: Московская область, Воскресенский район, с. Виноградово, п. Ашитково | I_4755/18 | 2018 | 2022 | 12.2586 | 12.2586 |  | 12.2586 | 12.2586 | 0 | 0 | 0 | 0 | 0 | 0 | 0 | 0 | 0 | 0 | 0.25855 | 0 | 0 | 0.25855 | 0 | 12 |  |  | 12 | 0 | 0 |  |  | 0 | 0 | 0 |  |  | 0 | 0 | 12.2586 | 0 | 0 | 12.2586 | 0
1.4 | Установка реклоузера по адресу: Московская область, Воскресенский район, д. Золотово | I_4756/18 | 2018 | 2021 | 9.4592 | 9.4592 |  | 9.4592 | 9.4592 | 0 | 0 | 0 | 0 | 0 | 0.45924 | 0 | 0 | 0.45924 | 0 | 9 | 0 | 0 | 9 | 0 | 0 |  |  | 0 | 0 | 0 |  |  | 0 | 0 | 0 |  |  | 0 | 0 | 9.4592 | 0 | 0 | 9.4592 | 0
1.4 | Установка реклоузера по адресу: Московская область, Восресенский район, с. Константиново, д. Хлопки, д. Маришкино, д. Чемодурово | I_4762/18 | 2018 | 2022 | 17.8248 | 17.8248 |  | 17.8248 | 17.8248 | 0 | 0 | 0 | 0 | 0 | 0 | 0 | 0 | 0 | 0 | 0.42478 | 0 | 0 | 0.42478 | 0 | 17.4 |  |  | 17.4 | 0 | 0 |  |  | 0 | 0 | 0 |  |  | 0 | 0 | 17.8248 | 0 | 0 | 17.8248 | 0
1.4 | Установка реклоузера по адресу: Московская область, Воскресенский район, п. Ашитково, с. Виноградово | I_4763/18 | 2018 | 2021 | 6.692 | 6.692 |  | 6.692 | 6.692 | 0 | 0 | 0 | 0 | 0 | 0.33199 | 0 | 0 | 0.33199 | 0 | 6.36 | 0 | 0 | 6.36 | 0 | 0 |  |  | 0 | 0 | 0 |  |  | 0 | 0 | 0 |  |  | 0 | 0 | 6.692 | 0 | 0 | 6.692 | 0
1.4 | Установка реклоузера по адресу: Московская область, Воскресенский район, д. Ратмирово | I_4764/18 | 2018 | 2021 | 3.882 | 3.882 |  | 3.882 | 3.882 | 0 | 0 | 0 | 0 | 0 | 0.28201 | 0 | 0 | 0.28201 | 0 | 0.36 | 0 | 0 | 0.36 | 0 | 0 |  |  | 0 | 0 | 0 |  |  | 0 | 0 | 0 |  |  | 0 | 0 | 0.64201 | 0 | 0 | 0.64201 | 0
1.4 | Установка реклоузера по адресу: Московсская область, г. Воскресенск | I_4765/18 | 2018 | 2021 | 6.692 | 6.692 |  | 6.692 | 6.692 | 0 | 0 | 0 | 0 | 0 | 0.33199 | 0 | 0 | 0.33199 | 0 | 6.36 | 0 | 0 | 6.36 | 0 | 0 |  |  | 0 | 0 | 0 |  |  | 0 | 0 | 0 |  |  | 0 | 0 | 6.692 | 0 | 0 | 6.692 | 0
1.4 | Установка реклоузера по адресу: Московская область, Воскресенский район, д. Городище, с. Марчуги | I_4766/18 | 2018 | 2021 | 6.692 | 6.692 |  | 6.692 | 6.692 | 0 | 0 | 0 | 0 | 0 | 0.33199 | 0 | 0 | 0.33199 | 0 | 6.36 | 0 | 0 | 6.36 | 0 | 0 |  |  | 0 | 0 | 0 |  |  | 0 | 0 | 0 |  |  | 0 | 0 | 6.692 | 0 | 0 | 6.692 | 0
1.4 | Установка реклоузера по адресу: Московская область, г. Воскресенск | I_4767/18 | 2018 | 2021 | 3.882 | 3.882 |  | 3.882 | 3.882 | 0 | 0 | 0 | 0 | 0 | 0.28201 | 0 | 0 | 0.28201 | 0 | 3.6 | 0 | 0 | 3.6 | 0 | 0 |  |  | 0 | 0 | 0 |  |  | 0 | 0 | 0 |  |  | 0 | 0 | 3.882 | 0 | 0 | 3.882 | 0
1.4 | Установка реклоузера по адресу: Московская область, Воскресенский район, с. Ашитково, д. Расплавлево | I_4768/18 | 2018 | 2021 | 9.4592 | 9.4592 |  | 9.4592 | 9.4592 | 0 | 0 | 0 | 0 | 0 | 0.45924 | 0 | 0 | 0.45924 | 0 | 9 | 0 | 0 | 9 | 0 | 0 |  |  | 0 | 0 | 0 |  |  | 0 | 0 | 0 |  |  | 0 | 0 | 9.4592 | 0 | 0 | 9.4592 | 0
1.4 | Установка реклоузера по адресу: Московская область, Воскресенский район, с. Барановское, д. Бессоново, с. Конобеево | I_4769/18 | 2018 | 2021 | 9.4592 | 9.4592 |  | 9.4592 | 9.4592 | 0 | 0 | 0 | 0 | 0 | 0.45924 | 0 | 0 | 0.45924 | 0 | 9 | 0 | 0 | 9 | 0 | 0 |  |  | 0 | 0 | 0 |  |  | 0 | 0 | 0 |  |  | 0 | 0 | 9.4592 | 0 | 0 | 9.4592 | 0
1.4 | Установка реклоузера по адресу: Московская область, Воскресенский район, с.Конобеево, с. Никольское | I_4770/18 | 2018 | 2021 | 6.692 | 6.692 |  | 6.692 | 6.692 | 0 | 0 | 0 | 0 | 0 | 0.33199 | 0 | 0 | 0.33199 | 0 | 6.36 | 0 | 0 | 6.36 | 0 | 0 |  |  | 0 | 0 | 0 |  |  | 0 | 0 | 0 |  |  | 0 | 0 | 6.692 | 0 | 0 | 6.692 | 0
1.4 | Установка реклоузера по адресу: Московская область, Воскресенский район, д. Золотово | I_4771/18 | 2018 | 2021 | 3.882 | 3.882 |  | 3.882 | 3.882 | 0 | 0 | 0 | 0 | 0 | 0.28201 | 0 | 0 | 0.28201 | 0 | 3.6 | 0 | 0 | 3.6 | 0 | 0 |  |  | 0 | 0 | 0 |  |  | 0 | 0 | 0 |  |  | 0 | 0 | 3.882 | 0 | 0 | 3.882 | 0
1.4 | Установка реклоузера по адресу: Московская область, Воскресенский район, д. Белое Озеро, д. Цыбино | I_4772/18 | 2018 | 2021 | 9.4592 | 9.4592 |  | 9.4592 | 9.4592 | 0 | 0 | 0 | 0 | 0 | 0.45924 | 0 | 0 | 0.45924 | 0 | 9 | 0 | 0 | 9 | 0 | 0 |  |  | 0 | 0 | 0 |  |  | 0 | 0 | 0 |  |  | 0 | 0 | 9.4592 | 0 | 0 | 9.4592 | 0
1.4 | Установка реклоузера по адресу: Московская область, Воскресенский район, д. Губино | I_4773/18 | 2018 | 2021 | 3.882 | 3.882 |  | 3.882 | 3.882 | 0 | 0 | 0 | 0 | 0 | 0.28201 | 0 | 0 | 0.28201 | 0 | 3.6 | 0 | 0 | 3.6 | 0 | 0 |  |  | 0 | 0 | 0 |  |  | 0 | 0 | 0 |  |  | 0 | 0 | 3.882 | 0 | 0 | 3.882 | 0
1.4 | Установка реклоузера по адресу: Московская область, Воскресенский район, п. им. Цюрупы | I_4774/18 | 2018 | 2021 | 6.692 | 6.692 |  | 6.692 | 6.692 | 0 | 0 | 0 | 0 | 0 | 0.69199 | 0 | 0 | 0.69199 | 0 | 6 | 0 | 0 | 6 | 0 | 0 |  |  | 0 | 0 | 0 |  |  | 0 | 0 | 0 |  |  | 0 | 0 | 6.692 | 0 | 0 | 6.692 | 0
1.4 | Установка реклоузера по адресу: Московская область, Воскресенский район, д. Ворщиково | I_4775/18 | 2018 | 2021 | 3.882 | 3.882 |  | 3.882 | 3.882 | 0 | 0 | 0 | 0 | 0 | 0.28201 | 0 | 0 | 0.28201 | 0 | 3.6 | 0 | 0 | 3.6 | 0 | 0 |  |  | 0 | 0 | 0 |  |  | 0 | 0 | 0 |  |  | 0 | 0 | 3.882 | 0 | 0 | 3.882 | 0
1.4 | Установка реклоузера по адресу: Московская область, Воскресенский район, с. Ново-Черкасское | I_4776/18 | 2018 | 2021 | 3.882 | 3.882 |  | 3.882 | 3.882 | 0 | 0 | 0 | 0 | 0 | 0.28201 | 0 | 0 | 0.28201 | 0 | 3.6 | 0 | 0 | 3.6 | 0 | 0 |  |  | 0 | 0 | 0 |  |  | 0 | 0 | 0 |  |  | 0 | 0 | 3.882 | 0 | 0 | 3.882 | 0
1.4 | Установка реклоузера по адресу: Московская область, г. Воскресенск | I_4781/18 | 2018 | 2022 | 3.882 | 3.882 |  | 3.882 | 3.882 | 0 | 0 | 0 | 0 | 0 | 0 | 0 | 0 | 0 | 0 | 0.28201 | 0 | 0 | 0.28201 | 0 | 3.6 |  |  | 3.6 | 0 | 0 |  |  | 0 | 0 | 0 |  |  | 0 | 0 | 3.882 | 0 | 0 | 3.882 | 0
1.4 | Установка реклоузера по адресу: Московская область, г. Воскресенск | I_4782/18 | 2018 | 2022 | 3.882 | 3.882 |  | 3.882 | 3.882 | 0 | 0 | 0 | 0 | 0 | 0 | 0 | 0 | 0 | 0 | 0.28201 | 0 | 0 | 0.28201 | 0 | 3.6 |  |  | 3.6 | 0 | 0 |  |  | 0 | 0 | 0 |  |  | 0 | 0 | 3.882 | 0 | 0 | 3.882 | 0
1.4 | Установка реклоузера по адресу: Московская область, г. Воскресенск | I_4783/18 | 2018 | 2022 | 12.2586 | 12.2586 |  | 12.2586 | 12.2586 | 0 | 0 | 0 | 0 | 0 | 0 | 0 | 0 | 0 | 0 | 0.25855 | 0 | 0 | 0.25855 | 0 | 12 |  |  | 12 | 0 | 0 |  |  | 0 | 0 | 0 |  |  | 0 | 0 | 12.2586 | 0 | 0 | 12.2586 | 0
1.4 | Установка реклоузера по адресу: Московская область, г. Воскресенск | I_4784/18 | 2018 | 2022 | 6.692 | 6.692 |  | 6.692 | 6.692 | 0 | 0 | 0 | 0 | 0 | 0 | 0 | 0 | 0 | 0 | 0.69199 | 0 | 0 | 0.69199 | 0 | 6 |  |  | 6 | 0 | 0 |  |  | 0 | 0 | 0 |  |  | 0 | 0 | 6.692 | 0 | 0 | 6.692 | 0
1.4 | Установка реклоузера по адресу: Московская область, г. Воскресенск | I_4785/18 | 2018 | 2022 | 3.882 | 3.882 |  | 3.882 | 3.882 | 0 | 0 | 0 | 0 | 0 | 0 | 0 | 0 | 0 | 0 | 3.882 | 0 | 0 | 3.882 | 0 | 0 |  |  | 0 | 0 | 0 |  |  | 0 | 0 | 0 |  |  | 0 | 0 | 3.882 | 0 | 0 | 3.882 | 0
1.4 | Установка реклоузера по адресу: Московская область, г. Воскресенск, п. им. Цюрупы | I_4786/18 | 2018 | 2022 | 3.882 | 3.882 |  | 3.882 | 3.882 | 0 | 0 | 0 | 0 | 0 | 0 | 0 | 0 | 0 | 0 | 3.882 | 0 | 0 | 3.882 | 0 | 0 |  |  | 0 | 0 | 0 |  |  | 0 | 0 | 0 |  |  | 0 | 0 | 3.882 | 0 | 0 | 3.882 | 0
1.4 | Установка реклоузера по адресу: Московская область, г. Воскресенск, п. им. Цюрупы | I_4787/18 | 2018 | 2022 | 9.4592 | 9.4592 |  | 9.4592 | 9.4592 | 0 | 0 | 0 | 0 | 0 | 0 | 0 | 0 | 0 | 0 | 6.8017 | 0 | 0 | 6.8017 | 0 | 2.6576 |  |  | 2.6576 | 0 | 0 |  |  | 0 | 0 | 0 |  |  | 0 | 0 | 9.4592 | 0 | 0 | 9.4592 | 0
1.4 | Установка реклоузера по адресу: Московская область, г. Воскресенск | I_4788/18 | 2018 | 2022 | 3.882 | 3.882 |  | 3.882 | 3.882 | 0 | 0 | 0 | 0 | 0 | 0 | 0 | 0 | 0 | 0 | 3.882 | 0 | 0 | 3.882 | 0 | 0 |  |  | 0 | 0 | 0 |  |  | 0 | 0 | 0 |  |  | 0 | 0 | 3.882 | 0 | 0 | 3.882 | 0
1.4 | Строительство КТП по адресу: Московская область, Коломенский р-н., п. Пески (Дачи Советских Художников) | G_2539/15 | 2019 | 2023 | 20.3833 | 20.3833 |  | 20.3833 | 20.3833 | 0 | 0 | 0 | 0 | 0 | 0 | 0 | 0 | 0 | 0 | 0 | 0 | 0 | 0 | 0 | 20.3833 |  |  | 20.3833 | 0 | 0 |  |  | 0 | 0 | 0 |  |  | 0 | 0 | 20.3833 | 0 | 0 | 20.3833 | 0
1.4 | Строительство КЛ-6 кВ от ТП-67 до ТП-281 по адресу: Московская область, г. Коломна, ул. Советская | I_5435/18 | 2020 | 2022 | 2.3802 | 2.3802 |  | 2.3802 | 2.3802 | 0 | 0 | 0 | 0 | 0 | 0 | 0 | 0 | 0 | 0 | 2.3802 | 0 | 0 | 2.3802 | 0 | 0 |  |  | 0 | 0 | 0 |  |  | 0 | 0 | 0 |  |  | 0 | 0 | 2.3802 | 0 | 0 | 2.3802 | 0
1.4 | Строительство КТП по адресу: Московская область, г.о.Коломна, ул.Олений вражек | I_3928/17 | 2018 | 2020 | 12.4237 | 12.4237 |  | 12.4237 | 12.2444 | 10.6838 | 0 | 0 | 10.6838 | 0 | 0 | 0 | 0 | 0 | 0 | 0 | 0 | 0 | 0 | 0 | 0 |  |  | 0 | 0 | 0 |  |  | 0 | 0 | 0 |  |  | 0 | 0 | 10.6838 | 0 | 0 | 10.6838 | 0
1.4 | Установка реклоузера по адресу: Московская область, Коломенский район, п. Пески | I_4777/18 | 2018 | 2023 | 6.692 | 6.692 |  | 6.692 | 6.692 | 0 | 0 | 0 | 0 | 0 | 0 | 0 | 0 | 0 | 0 | 0 | 0 | 0 | 0 | 0 | 6.692 |  |  | 6.692 | 0 | 0 |  |  | 0 | 0 | 0 |  |  | 0 | 0 | 6.692 | 0 | 0 | 6.692 | 0
1.4 | Установка реклоузера по адресу: Московская область, Коломенский район, п. Пески | I_4778/18 | 2018 | 2023 | 3.882 | 3.882 |  | 3.882 | 3.882 | 0 | 0 | 0 | 0 | 0 | 0 | 0 | 0 | 0 | 0 | 0 | 0 | 0 | 0 | 0 | 3.882 |  |  | 3.882 | 0 | 0 |  |  | 0 | 0 | 0 |  |  | 0 | 0 | 3.882 | 0 | 0 | 3.882 | 0
1.4 | Установка реклоузера по адресу: Московская область, Коломенский район, п. Пески | I_4779/18 | 2018 | 2023 | 3.882 | 3.882 |  | 3.882 | 3.882 | 0 | 0 | 0 | 0 | 0 | 0 | 0 | 0 | 0 | 0 | 0 | 0 | 0 | 0 | 0 | 3.882 |  |  | 3.882 | 0 | 0 |  |  | 0 | 0 | 0 |  |  | 0 | 0 | 3.882 | 0 | 0 | 3.882 | 0
1.4 | Установка реклоузера по адресу: Московская область, Коломенский район, с. Северское | I_4780/18 | 2018 | 2023 | 3.882 | 3.882 |  | 3.882 | 3.882 | 0 | 0 | 0 | 0 | 0 | 0 | 0 | 0 | 0 | 0 | 0 | 0 | 0 | 0 | 0 | 3.882 |  |  | 3.882 | 0 | 0 |  |  | 0 | 0 | 0 |  |  | 0 | 0 | 3.882 | 0 | 0 | 3.882 | 0
1.4 | Установка реклоузера по адресу: Московская область, Коломенский р-он, п. Заречный | I_4808/18 | 2018 | 2020 | 3.8879 | 3.8879 |  | 3.8879 | 3.8876 | 3.8759 | 0 | 0 | 3.8759 | 0 | 0 | 0 | 0 | 0 | 0 | 0 | 0 | 0 | 0 | 0 | 0 |  |  | 0 | 0 | 0 |  |  | 0 | 0 | 0 |  |  | 0 | 0 | 3.8759 | 0 | 0 | 3.8759 | 0
1.4 | Установка реклоузера по адресу: Московская область, Коломенский р-он, д. Нижнее Хорошово | I_4793/18 | 2018 | 2024 | 6.692 | 6.692 |  | 6.692 | 6.692 | 0 | 0 | 0 | 0 | 0 | 0 | 0 | 0 | 0 | 0 | 0 | 0 | 0 | 0 | 0 | 0.69199 |  |  | 0.69199 | 0 | 6 |  |  | 6 | 0 | 0 |  |  | 0 | 0 | 6.692 | 0 | 0 | 6.692 | 0
1.4 | Строительство 2КЛ-0,4 кВ от ТП-240 до ВРУ дома по адресу: Московская область, г.о. Химки, ул. Спартаковская, д.11 | G_3188/16 | 2016 | 2022 | 1.2554 | 1.2554 |  | 1.2554 | 1.2554 | 0 | 0 | 0 | 0 | 0 | 0 | 0 | 0 | 0 | 0 | 1.2554 | 0 | 0 | 1.2554 | 0 | 0 |  |  | 0 | 0 | 0 |  |  | 0 | 0 | 0 |  |  | 0 | 0 | 1.2554 | 0 | 0 | 1.2554 | 0
1.4 | Строительство МТП, ЛЭП-6 кВ по адресу: Московская обл, Химки г.о., Новоподрезково | J_5995/19 | 2019 | 2020 | 1.6454 | 1.6454 |  | 1.6454 | 1.6121 | 1.5155 | 0 | 0 | 1.5155 | 0 | 0 | 0 | 0 | 0 | 0 | 0 | 0 | 0 | 0 | 0 | 0 |  |  | 0 | 0 | 0 |  |  | 0 | 0 | 0 |  |  | 0 | 0 | 1.5155 | 0 | 0 | 1.5155 | 0
1.4 | Строительство ТП, КЛ-6 кВ по адресу: 141446, Московская обл, г. Химки, мкр. Подрезково, кв-л Кирилловка | J_6265/19 | 2020 | 2020 | 11.9445 | 11.9445 |  | 11.9445 | 11.9445 | 11.7913 | 0 | 0 | 11.7913 | 0 | 0 | 0 | 0 | 0 | 0 | 0 | 0 | 0 | 0 | 0 | 0 |  |  | 0 | 0 | 0 |  |  | 0 | 0 | 0 |  |  | 0 | 0 | 11.7913 | 0 | 0 | 11.7913 | 0
1.4 | Строительство МТП, ВЛ-6кВ по адресу: Московская обл., Ленинский район, г.Видное, вблизи Федеральной автомобильной дороги М4 "Дон" | J_5964/19 | 2019 | 2020 | 1.9763 | 1.9763 |  | 1.9763 | 1.8228 | 1.6886 | 0 | 0 | 1.6886 | 0 | 0 | 0 | 0 | 0 | 0 | 0 | 0 | 0 | 0 | 0 | 0 |  |  | 0 | 0 | 0 |  |  | 0 | 0 | 0 |  |  | 0 | 0 | 1.6886 | 0 | 0 | 1.6886 | 0
1.4 | Строительство 2КЛ-6кВ от РП-6 кВ №23 до РТП-17 по адресу: 142712, Московская область, Ленинский район, Володарского п., Елохова Роща ул. | G_3462/16 | 2016 | 2023 | 31.7292 | 31.7292 |  | 31.7292 | 31.7289 | 0.012 | 0 | 0 | 0.012 | 0 | 26.377 | 0 | 0 | 26.377 | 0 | 1.2 | 0 | 0 | 1.2 | 0 | 0.96 |  |  | 0.96 | 0 | 0 |  |  | 0 | 0 | 0 |  |  | 0 | 0 | 28.549 | 0 | 0 | 28.549 | 0
1.4 | Строительство ТП и КЛ-10 кВ по адресу: 142718, Московская область, Ленинский район, п. Битца, ул. Нагорная | J_5752/18 | 2018 | 2020 | 3.6136 | 3.6136 |  | 3.6136 | 0.69163 | 0.69163 | 0 | 0 | 0.69163 | 0 | 0 | 0 | 0 | 0 | 0 | 0 | 0 | 0 | 0 | 0 | 0 |  |  | 0 | 0 | 0 |  |  | 0 | 0 | 0 |  |  | 0 | 0 | 0.69163 | 0 | 0 | 0.69163 | 0
1.4 | Строительство КТП, ЛЭП-10 кВ, ЛЭП-0,4кВ. Реконструкция ВЛ-0,4 кВ по адресу: Московская область. Ленинский район, ДНТ "Бутово" (1, 2 Этап) | H_3830/16 | 2017 | 2020 | 53.2261 | 53.2261 |  | 53.2261 | 34.9713 | 4.4287 | 0 | 0 | 4.4287 | 0 | 26.4 | 0 | 0 | 26.4 | 0 | 0 | 0 | 0 | 0 | 0 | 0 |  |  | 0 | 0 | 0 |  |  | 0 | 0 | 0 |  |  | 0 | 0 | 30.8287 | 0 | 0 | 30.8287 | 0
1.4 | Установка реклоузеров по адресу: Московская область, Ленинский р-н | I_4904/18 | 2018 | 2024 | 9.4592 | 9.4592 |  | 9.4592 | 9.4592 | 0 | 0 | 0 | 0 | 0 | 0 | 0 | 0 | 0 | 0 | 0 | 0 | 0 | 0 | 0 | 1.0592 |  |  | 1.0592 | 0 | 8.4 |  |  | 8.4 | 0 | 0 |  |  | 0 | 0 | 9.4592 | 0 | 0 | 9.4592 | 0
1.4 | Строительство КТП, КЛ-6кВ по адресу: 142717, Московская обл., Ленинский р-н, Развилковское с/п, п. Развилка, Проектируемый N5541 пр-д, владение № 2 | J_6049/19 | 2019 | 2021 | 12.5409 | 12.5409 |  | 12.5409 | 12.5406 | 11.3289 | 0 | 0 | 11.3289 | 0 | 1.1857 | 0 | 0 | 1.1857 | 0 | 0 | 0 | 0 | 0 | 0 | 0 |  |  | 0 | 0 | 0 |  |  | 0 | 0 | 0 |  |  | 0 | 0 | 12.5146 | 0 | 0 | 12.5146 | 0
1.4 | Строительство ТП и ЛЭП-6 кВ по адресу: Московская область, Ленинский район, г. Видное | J_6056/19 | 2019 | 2020 | 3.8005 | 3.8005 |  | 3.8005 | 0.71974 | 0.71974 | 0 | 0 | 0.71974 | 0 | 0 | 0 | 0 | 0 | 0 | 0 | 0 | 0 | 0 | 0 | 0 |  |  | 0 | 0 | 0 |  |  | 0 | 0 | 0 |  |  | 0 | 0 | 0.71974 | 0 | 0 | 0.71974 | 0
1.4 | Строительство КТП, ЛЭП-10 кВ по адресу: по адресу: Московская обл, Ленинский район, Видное г., вблизи Федеральной автомобильной дороги М4 «Дон»и ул. Донбасская | J_5965/19 | 2019 | 2021 | 9.9255 | 9.9255 |  | 9.9255 | 9.9252 | 7.2554 | 0 | 0 | 7.2554 | 0 | 0.4227 | 0 | 0 | 0.4227 | 0 | 0 | 0 | 0 | 0 | 0 | 0 |  |  | 0 | 0 | 0 |  |  | 0 | 0 | 0 |  |  | 0 | 0 | 7.6781 | 0 | 0 | 7.6781 | 0
1.4 | Строительство КТП, КЛ-10 кВ по адресу: по адресу: Московская обл, Ленинский район, Видное г., вблизи Федеральной автомобильной дороги М4 «Дон», ул. Лесная, ул. Гоголя | J_5966/19 | 2019 | 2021 | 4.0237 | 4.0237 |  | 4.0237 | 4.0234 | 3.4681 | 0 | 0 | 3.4681 | 0 | 0.20233 | 0 | 0 | 0.20233 | 0 | 0 | 0 | 0 | 0 | 0 | 0 |  |  | 0 | 0 | 0 |  |  | 0 | 0 | 0 |  |  | 0 | 0 | 3.6704 | 0 | 0 | 3.6704 | 0
1.4 | Строительство ТП и ЛЭП-6 кВ по адресу: Московская область, Ленинский район, с.п. Развилковское, п. Развилка | J_5795/19 | 2019 | 2021 | 6.3498 | 6.3498 |  | 6.3498 | 6.3495 | 5.1378 | 0 | 0 | 5.1378 | 0 | 0.42756 | 0 | 0 | 0.42756 | 0 | 0 | 0 | 0 | 0 | 0 | 0 |  |  | 0 | 0 | 0 |  |  | 0 | 0 | 0 |  |  | 0 | 0 | 5.5654 | 0 | 0 | 5.5654 | 0
1.4 | Строительство ВЛ-0,4 кВ от РТП-5 для электроснабжения энергопринимающих устройств заявителей по адресу: Московская обл., Ленинский р-н, г. Видное (1 Этап) | J_5615/18 | 2018 | 2020 | 0.42872 | 0.42872 |  | 0.42872 | 0.256 | 0.256 | 0 | 0 | 0.256 | 0 | 0 | 0 | 0 | 0 | 0 | 0 | 0 | 0 | 0 | 0 | 0 |  |  | 0 | 0 | 0 |  |  | 0 | 0 | 0 |  |  | 0 | 0 | 0.256 | 0 | 0 | 0.256 | 0
1.4 | Строительство КТП, ЛЭП-6кВ, реконструкция ЛЭП-6кВ по адресу: Московская обл., Ленинский р-н, д. Большая Володарка | J_6246/19 | 2020 | 2021 | 20.9794 | 20.9794 |  | 20.9794 | 20.9794 | 15.5727 | 0 | 0 | 15.5727 | 0 | 3.8932 | 0 | 0 | 3.8932 | 0 | 0 | 0 | 0 | 0 | 0 | 0 |  |  | 0 | 0 | 0 |  |  | 0 | 0 | 0 |  |  | 0 | 0 | 19.4659 | 0 | 0 | 19.4659 | 0
1.4 | Строительство КЛ-10 кВ от ЦРП-7 до ТП-29 по адресу: Московская область, г.Дубна | G_3904/17 | 2019 | 2023 | 21.6776 | 21.6776 |  | 21.6776 | 21.6776 | 0 | 0 | 0 | 0 | 0 | 0 | 0 | 0 | 0 | 0 | 0.54209 | 0 | 0 | 0.54209 | 0 | 21.1355 |  |  | 21.1355 | 0 | 0 |  |  | 0 | 0 | 0 |  |  | 0 | 0 | 21.6776 | 0 | 0 | 21.6776 | 0
1.4 | Строительство КТП вблизи КТПН-259 по адресу: Московская область, д.Козлаки | G_3907/17 | 2021 | 2021 | 2.0839 | 2.0839 |  | 2.0839 | 2.0839 | 0 | 0 | 0 | 0 | 0 | 0.28386 | 0 | 0 | 0.28386 | 0 | 1.8 | 0 | 0 | 1.8 | 0 | 0 |  |  | 0 | 0 | 0 |  |  | 0 | 0 | 0 |  |  | 0 | 0 | 2.0839 | 0 | 0 | 2.0839 | 0
1.4 | Строительство КЛ-10 кВ от ТП-43 до ТП-47 по адресу: Московская область, г.Дубна | G_3905/17 | 2019 | 2022 | 8.6891 | 8.6891 |  | 8.6891 | 8.6891 | 0 | 0 | 0 | 0 | 0 | 0 | 0 | 0 | 0 | 0 | 8.6891 | 0 | 0 | 8.6891 | 0 | 0 |  |  | 0 | 0 | 0 |  |  | 0 | 0 | 0 |  |  | 0 | 0 | 8.6891 | 0 | 0 | 8.6891 | 0
1.4 | Строительство питающего центра ПС-110/10/10 кВ по адресу: Московская обл., г.о. Дубна | J_5844/19 | 2019 | 2026 | 1768.1006 | 1768.1006 |  | 1768.1006 | 1767.8279 | 1.3772 | 0 | 0 | 1.3772 | 0 | 1.8 | 0 | 0 | 1.8 | 0 | 1.8 | 0 | 0 | 1.8 | 0 | 33 |  |  | 33 | 0 | 1.8 |  |  | 1.8 | 0 | 497.7687 |  |  | 497.7687 | 0 | 537.5458 | 0 | 0 | 537.5458 | 0
1.4 | Строительство РТП по адресу: Московская область, г. Ивантеевка, Станционный проезд | G_3030/16 | 2017 | 2022 | 27.789 | 27.789 |  | 27.789 | 27.789 | 0 | 0 | 0 | 0 | 0 | 0 | 0 | 0 | 0 | 0 | 2.577 | 0 | 0 | 2.577 | 0 | 25.2 |  |  | 25.2 | 0 | 0 |  |  | 0 | 0 | 0 |  |  | 0 | 0 | 27.777 | 0 | 0 | 27.777 | 0
1.4 | Строительство РТП взамен КТП-1537 по адресу: Московская обл, г.о. Ивантеевка, Станционный пр-д | J_5687/19 | 2021 | 2021 | 30.38 | 30.38 |  | 30.38 | 30.38 | 0.446 | 0 | 0 | 0.446 | 0 | 1.58 | 0 | 0 | 1.58 | 0 | 27.6 | 0 | 0 | 27.6 | 0 | 0 |  |  | 0 | 0 | 0 |  |  | 0 | 0 | 0 |  |  | 0 | 0 | 29.626 | 0 | 0 | 29.626 | 0
1.4 | Строительство РТП и ЛЭП-6 кВ по адресу: Московская область, г. Егорьевск, ул. Западная | I_4743/18 | 2018 | 2022 | 108.5058 | 108.5058 |  | 108.5058 | 106.6872 | 8.6255 | 0 | 0 | 8.6255 | 0 | 83.2392 | 0 | 0 | 83.2392 | 0 | 2.9144 | 0 | 0 | 2.9144 | 0 | 10.8 |  |  | 10.8 | 0 | 0 |  |  | 0 | 0 | 0 |  |  | 0 | 0 | 105.5792 | 0 | 0 | 105.5792 | 0
1.4 | Установка реклоузера по адресу: Московская область, Сергиев Посад, ВЛ-6кВ ТП-208-ТП-135-ТП-159 инв.№00001670 | I_4950/18 | 2018 | 2024 | 3.882 | 3.882 |  | 3.882 | 3.882 | 0 | 0 | 0 | 0 | 0 | 0 | 0 | 0 | 0 | 0 | 0 | 0 | 0 | 0 | 0 | 0.28201 |  |  | 0.28201 | 0 | 3.6 |  |  | 3.6 | 0 | 0 |  |  | 0 | 0 | 3.882 | 0 | 0 | 3.882 | 0
1.4 | Установка реклоузера по адресу: Московская область, Сергиев Посад, ВЛ-6кВ ТП-373-ТП-44-ТП-62 инв. №00001859 | I_4952/18 | 2018 | 2024 | 3.882 | 3.882 |  | 3.882 | 3.882 | 0 | 0 | 0 | 0 | 0 | 0 | 0 | 0 | 0 | 0 | 0 | 0 | 0 | 0 | 0 | 0.28201 |  |  | 0.28201 | 0 | 3.6 |  |  | 3.6 | 0 | 0 |  |  | 0 | 0 | 3.882 | 0 | 0 | 3.882 | 0
1.4 | Установка реклоузера по адресу: Московская область, Сергиев Посад, ВЛ-6кВ КТП-129-ТП-169-ТП-369 инв. №00001896 | I_4953/18 | 2018 | 2024 | 3.882 | 3.882 |  | 3.882 | 3.882 | 0 | 0 | 0 | 0 | 0 | 0 | 0 | 0 | 0 | 0 | 0 | 0 | 0 | 0 | 0 | 0.28201 |  |  | 0.28201 | 0 | 3.6 |  |  | 3.6 | 0 | 0 |  |  | 0 | 0 | 3.882 | 0 | 0 | 3.882 | 0
1.4 | Установка реклоузера по адресу: Московская область, Сергиев Посад, ВЛ-6 кВ ТП-208-ТП-135-ТП-159 инв. №00001670 инв. №00001896 | I_4951/18 | 2018 | 2024 | 3.882 | 3.882 |  | 3.882 | 3.882 | 0 | 0 | 0 | 0 | 0 | 0 | 0 | 0 | 0 | 0 | 0 | 0 | 0 | 0 | 0 | 0.28201 |  |  | 0.28201 | 0 | 3.6 |  |  | 3.6 | 0 | 0 |  |  | 0 | 0 | 3.882 | 0 | 0 | 3.882 | 0
1.4 | Установка реклоузера по адресу: Московская область, Сергиев Посад, ВЛ-6 кВ ТП-51-ТП-299 инв. №00001876 | I_4954/18 | 2018 | 2024 | 3.882 | 3.882 |  | 3.882 | 3.882 | 0 | 0 | 0 | 0 | 0 | 0 | 0 | 0 | 0 | 0 | 0 | 0 | 0 | 0 | 0 | 0.28201 |  |  | 0.28201 | 0 | 3.6 |  |  | 3.6 | 0 | 0 |  |  | 0 | 0 | 3.882 | 0 | 0 | 3.882 | 0
1.4 | Установка реклоузера по адресу: Московская область, Сергиев Посад, ВЛ-6 кВ ТП-516(167)-ТП-55 инв. №00001887 | I_4955/18 | 2018 | 2024 | 3.882 | 3.882 |  | 3.882 | 3.882 | 0 | 0 | 0 | 0 | 0 | 0 | 0 | 0 | 0 | 0 | 0 | 0 | 0 | 0 | 0 | 0.28201 |  |  | 0.28201 | 0 | 3.6 |  |  | 3.6 | 0 | 0 |  |  | 0 | 0 | 3.882 | 0 | 0 | 3.882 | 0
1.4 | Строительство КТП, КЛ-6 кВ по адресу: 141364, Московская обл, Сергиево-Посадский район, Скоропусковский рп | J_5835/19 | 2019 | 2020 | 2.3281 | 2.3281 |  | 2.3281 | 1.9392 | 1.9297 | 0 | 0 | 1.9297 | 0 | 0 | 0 | 0 | 0 | 0 | 0 | 0 | 0 | 0 | 0 | 0 |  |  | 0 | 0 | 0 |  |  | 0 | 0 | 0 |  |  | 0 | 0 | 1.9297 | 0 | 0 | 1.9297 | 0
1.4 | Строительство 2БКТП в районе ТП-4Р по адресу: Московская область, Сергиево-Посадский Муниципальный район, п. Реммаш | J_5948/19 | 2019 | 2021 | 18.8774 | 18.8774 |  | 18.8774 | 18.8774 | 0.012 | 0 | 0 | 0.012 | 0 | 6.8654 | 0 | 0 | 6.8654 | 0 | 12 | 0 | 0 | 12 | 0 | 0 |  |  | 0 | 0 | 0 |  |  | 0 | 0 | 0 |  |  | 0 | 0 | 18.8774 | 0 | 0 | 18.8774 | 0
1.4 | Строительство КТП в районе КТП-158 по адресу: Московская обл., Сергиево-Посадский р-н, д. Деулино | J_5950/19 | 2019 | 2023 | 1.4302 | 1.4302 |  | 1.4302 | 1.4302 | 0 | 0 | 0 | 0 | 0 | 0 | 0 | 0 | 0 | 0 | 0 | 0 | 0 | 0 | 0 | 1.4302 |  |  | 1.4302 | 0 | 0 |  |  | 0 | 0 | 0 |  |  | 0 | 0 | 1.4302 | 0 | 0 | 1.4302 | 0
1.4 | Строительство КТП в районе КТП-65 по адресу: Московская обл., г.о. Сергиев Посад, ул. Боголюбская | J_5951/19 | 2019 | 2023 | 1.4689 | 1.4689 |  | 1.4689 | 1.4689 | 0 | 0 | 0 | 0 | 0 | 0 | 0 | 0 | 0 | 0 | 0 | 0 | 0 | 0 | 0 | 1.4689 |  |  | 1.4689 | 0 | 0 |  |  | 0 | 0 | 0 |  |  | 0 | 0 | 1.4689 | 0 | 0 | 1.4689 | 0
1.4 | Строительство КТП в районе КТП-551 по адресу: Московская обл., Сергиево-Посадский р-н, п. Ферма | J_5952/19 | 2019 | 2023 | 1.6549 | 1.6549 |  | 1.6549 | 1.6549 | 0 | 0 | 0 | 0 | 0 | 0 | 0 | 0 | 0 | 0 | 0 | 0 | 0 | 0 | 0 | 1.6549 |  |  | 1.6549 | 0 | 0 |  |  | 0 | 0 | 0 |  |  | 0 | 0 | 1.6549 | 0 | 0 | 1.6549 | 0
1.4 | Строительство КТП взамен ТП-253 по адресу: Московская обл., г. Сергиев Посад, ул. Кирова | J_5953/19 | 2019 | 2021 | 1.4625 | 1.4625 |  | 1.4625 | 1.4625 | 0 | 0 | 0 | 0 | 0 | 1.4625 | 0 | 0 | 1.4625 | 0 | 0 | 0 | 0 | 0 | 0 | 0 |  |  | 0 | 0 | 0 |  |  | 0 | 0 | 0 |  |  | 0 | 0 | 1.4625 | 0 | 0 | 1.4625 | 0
1.4 | Строительство КТП взамен ТП-281 по адресу: Московская обл., г. Сергиев Посад | J_5954/19 | 2019 | 2021 | 1.96 | 1.96 |  | 1.96 | 1.96 | 0 | 0 | 0 | 0 | 0 | 1.96 | 0 | 0 | 1.96 | 0 | 0 | 0 | 0 | 0 | 0 | 0 |  |  | 0 | 0 | 0 |  |  | 0 | 0 | 0 |  |  | 0 | 0 | 1.96 | 0 | 0 | 1.96 | 0
1.4 | Строительство КТП взамен ТП-199 по адресу: Московская обл., г. Сергиев Посад | J_5955/19 | 2019 | 2021 | 4.8421 | 4.8421 |  | 4.8421 | 4.8421 | 0.89443 | 0 | 0 | 0.89443 | 0 | 0.36396 | 0 | 0 | 0.36396 | 0 | 0 | 0 | 0 | 0 | 0 | 0 |  |  | 0 | 0 | 0 |  |  | 0 | 0 | 0 |  |  | 0 | 0 | 1.2584 | 0 | 0 | 1.2584 | 0
1.4 | Строительство КЛ-6 кВ от ТП-429 до ТП-41 по адресу: Московская обл, г.Сергиев Посад | J_5956/19 | 2019 | 2021 | 6.5317 | 6.5317 |  | 6.5317 | 6.5317 | 0.012 | 0 | 0 | 0.012 | 0 | 6.5197 | 0 | 0 | 6.5197 | 0 | 0 | 0 | 0 | 0 | 0 | 0 |  |  | 0 | 0 | 0 |  |  | 0 | 0 | 0 |  |  | 0 | 0 | 6.5317 | 0 | 0 | 6.5317 | 0
1.4 | Строительство КЛ-10 кВ от ТП-503 до ТП-508 по адресу: Московская обл, г.Сергиев Посад | J_5957/19 | 2020 | 2021 | 10.2404 | 10.2404 |  | 10.2404 | 10.2404 | 8.0878 | 0 | 0 | 8.0878 | 0 | 0.6 | 0 | 0 | 0.6 | 0 | 0 | 0 | 0 | 0 | 0 | 0 |  |  | 0 | 0 | 0 |  |  | 0 | 0 | 0 |  |  | 0 | 0 | 8.6878 | 0 | 0 | 8.6878 | 0
1.4 | Строительство 2КТП взамен ТП-39 по адресу: 141300, Московская обл, Сергиево-Посадский р-н, Московское ш. | J_5968/19 | 2019 | 2020 | 15.2555 | 15.2555 |  | 15.2555 | 15.235 | 14.6384 | 0 | 0 | 14.6384 | 0 | 0 | 0 | 0 | 0 | 0 | 0 | 0 | 0 | 0 | 0 | 0 |  |  | 0 | 0 | 0 |  |  | 0 | 0 | 0 |  |  | 0 | 0 | 14.6384 | 0 | 0 | 14.6384 | 0
1.4 | Строительство МТП, ЛЭП-6 кВ (от ВЛ-6 кВ ТП-70-ТП-166–ТП-155) по адресу: Московская обл, Сергиево-Посадский р-н, Сергиев Посад г., Семашко ул | J_5666/19 | 2020 | 2020 | 3.4609 | 3.4609 |  | 3.4609 | 3.4609 | 2.6929 | 0 | 0 | 2.6929 | 0 | 0 | 0 | 0 | 0 | 0 | 0 | 0 | 0 | 0 | 0 | 0 |  |  | 0 | 0 | 0 |  |  | 0 | 0 | 0 |  |  | 0 | 0 | 2.6929 | 0 | 0 | 2.6929 | 0
1.4 | Строительство ТП, КЛ-6 кВ по адресу: Московская область, Сергиево-Посадский район, Сергиев Посад г, Строительная ул | J_6054/19 | 2019 | 2020 | 1.5861 | 1.5861 |  | 1.5861 | 1.5861 | 1.5274 | 0 | 0 | 1.5274 | 0 | 0 | 0 | 0 | 0 | 0 | 0 | 0 | 0 | 0 | 0 | 0 |  |  | 0 | 0 | 0 |  |  | 0 | 0 | 0 |  |  | 0 | 0 | 1.5274 | 0 | 0 | 1.5274 | 0
1.4 | Строительство 2БКТП взамен ТП-162 по адресу: Московская обл., Сергиево-Посадский р-н, Сергиев Посад г., Фрунзе ул | J_6311/20 | 2020 | 2020 | 12.603 | 12.603 |  | 12.603 | 12.603 | 12.603 | 0 | 0 | 12.603 | 0 | 0 | 0 | 0 | 0 | 0 | 0 | 0 | 0 | 0 | 0 | 0 |  |  | 0 | 0 | 0 |  |  | 0 | 0 | 0 |  |  | 0 | 0 | 12.603 | 0 | 0 | 12.603 | 0
1.4 | Строительство БКТП взамен ТП-14 по адресу: Московская обл., Сергиево-Посадский р-н, Сергиев Посад г., ул. Кирова, дом 8 | K_6307/20 | 2022 | 2022 | 13.5032 | 13.5032 |  | 13.5032 | 13.5032 | 0 | 0 | 0 | 0 | 0 | 0 | 0 | 0 | 0 | 0 | 13.5032 | 0 | 0 | 13.5032 | 0 | 0 |  |  | 0 | 0 | 0 |  |  | 0 | 0 | 0 |  |  | 0 | 0 | 13.5032 | 0 | 0 | 13.5032 | 0
1.4 | Строительство ТП, ЛЭП-6 кВ, реклоузера и ПКУ по адресу: 141362, Московская обл., Сергиево-Посадский р-н, п. Заречный | J_6293/19 | 2020 | 2020 | 3.4609 | 3.4609 |  | 3.4609 | 3.4609 | 3.4609 | 0 | 0 | 3.4609 | 0 | 0 | 0 | 0 | 0 | 0 | 0 | 0 | 0 | 0 | 0 | 0 |  |  | 0 | 0 | 0 |  |  | 0 | 0 | 0 |  |  | 0 | 0 | 3.4609 | 0 | 0 | 3.4609 | 0
1.4 | Строительство БКТП взамен КТП-655 вблизи жилого дома по адресу: Московская обл., г.о. Подольск, мкр. Климовск, ул. Проспект 50 лет Октября, д. 22А | I_5523/18 | 2018 | 2021 | 15.5246 | 15.5246 |  | 15.5246 | 15.2669 | 12.1234 | 0 | 0 | 12.1234 | 0 | 0.28475 | 0 | 0 | 0.28475 | 0 | 0 | 0 | 0 | 0 | 0 | 0 |  |  | 0 | 0 | 0 |  |  | 0 | 0 | 0 |  |  | 0 | 0 | 12.4081 | 0 | 0 | 12.4081 | 0
1.4 | Строительство КТП, ЛЭП-6 кВ, ЛЭП-0,4 кВ по адресу: Московская область, г.о. Подольск, Гаражный проезд | K_6375/20 | 2020 | 2020 | 2.9298 | 2.9298 |  | 2.9298 | 2.9298 | 2.9298 | 0 | 0 | 2.9298 | 0 | 0 | 0 | 0 | 0 | 0 | 0 | 0 | 0 | 0 | 0 | 0 |  |  | 0 | 0 | 0 |  |  | 0 | 0 | 0 |  |  | 0 | 0 | 2.9298 | 0 | 0 | 2.9298 | 0
1.4 | Строительство ТП, КЛ-6 кВ по адресу: Московская обл., г. Подольск, ул. Лобачева | J_6285/19 | 2020 | 2020 | 1.9986 | 1.9986 |  | 1.9986 | 1.9986 | 1.9986 | 0 | 0 | 1.9986 | 0 | 0 | 0 | 0 | 0 | 0 | 0 | 0 | 0 | 0 | 0 | 0 |  |  | 0 | 0 | 0 |  |  | 0 | 0 | 0 |  |  | 0 | 0 | 1.9986 | 0 | 0 | 1.9986 | 0
1.4 | Строительство МТП, ЛЭП-10 кВ и ЛЭП-0,4 кВ по адресу: Московская область, г. Ступино, ул. Колхозная | J_5769/19 | 2019 | 2020 | 8.0286 | 8.0286 |  | 8.0286 | 8.0255 | 7.4955 | 0 | 0 | 7.4955 | 0 | 0 | 0 | 0 | 0 | 0 | 0 | 0 | 0 | 0 | 0 | 0 |  |  | 0 | 0 | 0 |  |  | 0 | 0 | 0 |  |  | 0 | 0 | 7.4955 | 0 | 0 | 7.4955 | 0
1.4 | Строительство ТП и КЛ-10 кВ по адресу: Московская область, г. Лыткарино, Лыткаринское шоссе | J_6170/19 | 2019 | 2020 | 3.9565 | 3.9565 |  | 3.9565 | 3.9562 | 3.8228 | 0 | 0 | 3.8228 | 0 | 0 | 0 | 0 | 0 | 0 | 0 | 0 | 0 | 0 | 0 | 0 |  |  | 0 | 0 | 0 |  |  | 0 | 0 | 0 |  |  | 0 | 0 | 3.8228 | 0 | 0 | 3.8228 | 0
1.4 | Реконструкция РП-4, строительство ЛЭП-10 кВ, реконструкция ВЛ-0,4 кВ по адресу: 141540, Московская обл, г.о. Солнечногорск, г.п. Поварово, дачный поселок Поварово | K_5696/20 | 2020 | 2021 | 13.3521 | 13.3521 |  | 13.3521 | 13.3521 | 10.6816 | 0 | 0 | 10.6816 | 0 | 2.6704 | 0 | 0 | 2.6704 | 0 | 0 | 0 | 0 | 0 | 0 | 0 |  |  | 0 | 0 | 0 |  |  | 0 | 0 | 0 |  |  | 0 | 0 | 13.3521 | 0 | 0 | 13.3521 | 0
1.1.2.1 | Строительство ЛЭП-0,4 кВ от РУ 0,4 кВ ТП-187 до ВРУ нежилого помещения заявителя по адресу: Московская область, г. Электросталь, ул. Карла Маркса, дом 36а | E_132407-Р (863/14) | 2014 | 2021 | 4.2705 | 4.2705 |  | 4.2705 | 3.2804 | 0.012001 | 0 | 0 | 0.012001 | 0 | 2.9021 | 0 | 0 | 2.9021 | 0 | 0 | 0 | 0 | 0 | 0 | 0 |  |  | 0 | 0 | 0 |  |  | 0 | 0 | 0 |  |  | 0 | 0 | 2.9141 | 0 | 0 | 2.9141 | 0
1.1.2.1 | Реконструкция РП-216. Строительство ТП и КЛ-6 кВ по адресу: 144000, Московская область, г. Электросталь (2 Этап) | I_1802700 (4734/18) | 2018 | 2021 | 13.9655 | 13.9655 |  | 13.9655 | 13.9512 | 1.0694 | 0 | 0 | 1.0694 | 0 | 6.6869 | 0 | 0 | 6.6869 | 0 | 0 | 0 | 0 | 0 | 0 | 0 |  |  | 0 | 0 | 0 |  |  | 0 | 0 | 0 |  |  | 0 | 0 | 7.7564 | 0 | 0 | 7.7564 | 0
1.1.2.1 | Строительство ЛЭП-6кВ по адресу: 144002, Московская обл., г. Электросталь, ул. Горького, д. № 38 | J_1823828 (5809/19) | 2019 | 2020 | 3.0803 | 3.0803 |  | 3.0803 | 3.0749 | 2.814 | 0 | 0 | 2.814 | 0 | 0 | 0 | 0 | 0 | 0 | 0 | 0 | 0 | 0 | 0 | 0 |  |  | 0 | 0 | 0 |  |  | 0 | 0 | 0 |  |  | 0 | 0 | 2.814 | 0 | 0 | 2.814 | 0
1.1.2.1 | Строительство КЛ-0,4 кВ от ТП-229 до ВРУ торгово-сервисного здания Заявителя по адресу: 144000, Московская область, г.Электросталь, ул.Юбилейная, у дома №17 | E_140053-Р (1028/14) | 2014 | 2022 | 0.40132 | 0.40132 |  | 0.40132 | 0.28816 | 0.012 | 0 | 0 | 0.012 | 0 | 0.012 | 0 | 0 | 0.012 | 0 | 0.26268 | 0 | 0 | 0.26268 | 0 | 0 |  |  | 0 | 0 | 0 |  |  | 0 | 0 | 0 |  |  | 0 | 0 | 0.28668 | 0 | 0 | 0.28668 | 0
1.1.2.1 | Строительство КРУН и КЛ-6 кВ для электроснабжения энергопринимающих устройств заявителя по адресу: Московская область, г. Электросталь, ул. Горького, дом № 38А | J_1917174 (6302/19) | 2020 | 2021 | 4.4656 | 4.4656 |  | 4.4656 | 4.4656 | 0.39085 | 0 | 0 | 0.39085 | 0 | 4.0748 | 0 | 0 | 4.0748 | 0 | 0 | 0 | 0 | 0 | 0 | 0 |  |  | 0 | 0 | 0 |  |  | 0 | 0 | 0 |  |  | 0 | 0 | 4.4656 | 0 | 0 | 4.4656 | 0
1.1.2.1 | Строительство ТП и КЛ-6 кВ по адресу: Московская область, г. Электросталь, ул. Горького | J_1908916 (6180/19) | 2020 | 2021 | 9.9594 | 9.9594 |  | 9.9594 | 9.9594 | 0.74994 | 0 | 0 | 0.74994 | 0 | 9.2094 | 0 | 0 | 9.2094 | 0 | 0 | 0 | 0 | 0 | 0 | 0 |  |  | 0 | 0 | 0 |  |  | 0 | 0 | 0 |  |  | 0 | 0 | 9.9594 | 0 | 0 | 9.9594 | 0
1.1.2.1 | Строительство ЛЭП-6 кВ по адресу: 142633, Московская область, Орехово-Зуевский район, п. Верея (с/п Верейское), ул. Центральная (2 Этап) | H_1701461 4027/17 | 2017 | 2020 | 1.0406 | 1.0406 |  | 1.0406 | 0.14781 | 0.14233 | 0 | 0 | 0.14233 | 0 | 0 | 0 | 0 | 0 | 0 | 0 | 0 | 0 | 0 | 0 | 0 |  |  | 0 | 0 | 0 |  |  | 0 | 0 | 0 |  |  | 0 | 0 | 0.14233 | 0 | 0 | 0.14233 | 0
1.1.2.1 | Реконструкция РТП-348. Строительство КТП-1803764, ЛЭП-6 кВ для электроснабжения энергопринимающих устройств заявителя по адресу: 142621, Московская обл, Орехово-Зуевский р-н, Куровское г., Коммунистическая ул. (2 Этап) | I_1803764 (5426/18) | 2018 | 2020 | 6.1856 | 6.1856 |  | 6.1856 | 5.7405 | 5.7 | 0 | 0 | 5.7 | 0 | 0 | 0 | 0 | 0 | 0 | 0 | 0 | 0 | 0 | 0 | 0 |  |  | 0 | 0 | 0 |  |  | 0 | 0 | 0 |  |  | 0 | 0 | 5.7 | 0 | 0 | 5.7 | 0
1.1.2.1 | Строительство ТП, КЛ-6 кВ и КЛ-0,4 кВ по адресу: 142672, Московская область, Орехово-Зуевский район, г. Ликино-Дулево, ул. 2-я Пятилетка | I_1802738 (5206/18) | 2018 | 2020 | 5.0987 | 5.0987 |  | 5.0987 | 4.7184 | 4.7184 | 0 | 0 | 4.7184 | 0 | 0 | 0 | 0 | 0 | 0 | 0 | 0 | 0 | 0 | 0 | 0 |  |  | 0 | 0 | 0 |  |  | 0 | 0 | 0 |  |  | 0 | 0 | 4.7184 | 0 | 0 | 4.7184 | 0
1.1.2.1 | Строительство КЛ-0,4 кВ от ТП-265 до ВРУ объекта по адресу: 142660, Московская обл., Орехово-Зуевский р-н, г. Дрезна, ул. Зимина, дом № 12 | F_143498 (1420/14) | 2015 | 2023 | 1.3614 | 1.3614 |  | 1.3614 | 1.0946 | 0.012 | 0 | 0 | 0.012 | 0 | 0.012 | 0 | 0 | 0.012 | 0 | 0.012 | 0 | 0 | 0.012 | 0 | 1.0238 |  |  | 1.0238 | 0 | 0 |  |  | 0 | 0 | 0 |  |  | 0 | 0 | 1.0598 | 0 | 0 | 1.0598 | 0
1.1.2.1 | Внешняя схема электроснабжения заявителя Фонд содействия социальному развитию и ипотечному кредитованию по адресу: 142530, Московская область, г. Электрогорск, ул. М. Горького (2 Этап) | F_141866-Р (1362/14) | 2015 | 2023 | 0.57306 | 0.57306 |  | 0.57306 | 0.26128 | 0.012 | 0 | 0 | 0.012 | 0 | 0.012 | 0 | 0 | 0.012 | 0 | 0.012 | 0 | 0 | 0.012 | 0 | 0.22528 |  |  | 0.22528 | 0 | 0 |  |  | 0 | 0 | 0 |  |  | 0 | 0 | 0.26128 | 0 | 0 | 0.26128 | 0
1.1.2.1 | Реконструкция ТП-381, строительство КЛ-0,4кВ по адресу: 142530, Московская обл., г. Электрогорск, ул. Чкалова, д № 2 (2 Этап) | I_1805881 (5254/18) | 2018 | 2020 | 2.5432 | 2.5432 |  | 2.5432 | 2.1565 | 2.1565 | 0 | 0 | 2.1565 | 0 | 0 | 0 | 0 | 0 | 0 | 0 | 0 | 0 | 0 | 0 | 0 |  |  | 0 | 0 | 0 |  |  | 0 | 0 | 0 |  |  | 0 | 0 | 2.1565 | 0 | 0 | 2.1565 | 0
1.1.2.1 | Строительство КЛ-0,4 кВ от ТП-286 до ВРУ объекта по адресу: Московская область, Шатурский р-н, рп. Черусти, ул. Новая | E_143078-Р (1155/14) | 2014 | 2023 | 0.47494 | 0.47494 |  | 0.47494 | 0.266 | 0.012 | 0 | 0 | 0.012 | 0 | 0.012 | 0 | 0 | 0.012 | 0 | 0.047688 | 0 | 0 | 0.047688 | 0 | 0.19432 |  |  | 0.19432 | 0 | 0 |  |  | 0 | 0 | 0 |  |  | 0 | 0 | 0.266 | 0 | 0 | 0.266 | 0
1.1.2.1 | Строительство ТП и ЛЭП-10 кВ по адресу: Московская область, Шатурский район, г. Шатура, 5 микрорайон | J_1900930 (5779/19) | 2020 | 2020 | 15.5243 | 15.5243 |  | 15.5243 | 15.5243 | 3.4197 | 0 | 0 | 3.4197 | 0 | 12.1046 | 0 | 0 | 12.1046 | 0 | 0 | 0 | 0 | 0 | 0 | 0 |  |  | 0 | 0 | 0 |  |  | 0 | 0 | 0 |  |  | 0 | 0 | 15.5243 | 0 | 0 | 15.5243 | 0
1.1.2.1 | Строительство ЛЭП-0,4кВ от РП-73 по адресу: 140502, Московская обл., Луховицкий р-н, г. Луховицы, ул. Пушкина, уч. №170 | J_1816704(5575/18) | 2018 | 2020 | 5.009 | 5.009 |  | 5.009 | 4.8414 | 4.4124 | 0 | 0 | 4.4124 | 0 | 0 | 0 | 0 | 0 | 0 | 0 | 0 | 0 | 0 | 0 | 0 |  |  | 0 | 0 | 0 |  |  | 0 | 0 | 0 |  |  | 0 | 0 | 4.4124 | 0 | 0 | 4.4124 | 0
1.1.2.1 | Строительство ТП, ЛЭП-6 кВ для электроснабжения энергопринимающих устройств заявителя по адресу: 142921, Московская обл, Каширский г.о., Кашира г, Парковая ул, дом №5 вл.2 | J_1814327(5548/18) | 2019 | 2021 | 17.5459 | 17.5459 |  | 17.5459 | 17.5355 | 1.8899 | 0 | 0 | 1.8899 | 0 | 15.4245 | 0 | 0 | 15.4245 | 0 | 0 | 0 | 0 | 0 | 0 | 0 |  |  | 0 | 0 | 0 |  |  | 0 | 0 | 0 |  |  | 0 | 0 | 17.3144 | 0 | 0 | 17.3144 | 0
1.1.2.1 | Строительство КВЛ-10 кВ от ПС-567 «Полиграф» ПАО «МОЭСК» до проектируемой ТП по адресу: 142306, Московская область, Чеховский район, г. Чехов, Симферопольское ш., д. №2 | G_1510475-Р (3522/16) | 2016 | 2020 | 13.242 | 13.242 |  | 13.242 | 2.4885 | 0.49141 | 0 | 0 | 0.49141 | 0 | 0 | 0 | 0 | 0 | 0 | 0 | 0 | 0 | 0 | 0 | 0 |  |  | 0 | 0 | 0 |  |  | 0 | 0 | 0 |  |  | 0 | 0 | 0.49141 | 0 | 0 | 0.49141 | 0
1.1.2.1 | Строительство КТП-1714724, 2КЛ-6 кВ, ЛЭП-0,4 кВ для электроснабжения энергопринимающих устройств заявителей по адресу: Московская обл, Чеховский р-н, Чехов г | I_1713946 1714724 (4431/17) | 2018 | 2021 | 8.594 | 8.594 |  | 8.594 | 7.5284 | 7.5164 | 0 | 0 | 7.5164 | 0 | 0.012 | 0 | 0 | 0.012 | 0 | 0 | 0 | 0 | 0 | 0 | 0 |  |  | 0 | 0 | 0 |  |  | 0 | 0 | 0 |  |  | 0 | 0 | 7.5284 | 0 | 0 | 7.5284 | 0
1.1.2.1 | Внешняя схема электроснабжения объекта Заявителя по адресу: 142300, Московская область, Чеховский р-н, г.Чехов, ул.Полиграфистов, строение 17/1 | G_145545 (1611/15) | 2015 | 2020 | 2.7577 | 2.7577 |  | 2.7577 | 0.08478 | 0.08478 | 0 | 0 | 0.08478 | 0 | 0 | 0 | 0 | 0 | 0 | 0 | 0 | 0 | 0 | 0 | 0 |  |  | 0 | 0 | 0 |  |  | 0 | 0 | 0 |  |  | 0 | 0 | 0.08478 | 0 | 0 | 0.08478 | 0
1.1.2.1 | Строительство КРУН, ЛЭП-6 кВ от ПС №187 «Лопасня» для электроснабжения заявителя по адресу: Московская область, Чеховский р-н, г. Чехов, Сенная ул. | I_1616348 (4260/17) | 2018 | 2020 | 9.799 | 9.799 |  | 9.799 | 8.8065 | 8.5943 | 0 | 0 | 8.5943 | 0 | 0 | 0 | 0 | 0 | 0 | 0 | 0 | 0 | 0 | 0 | 0 |  |  | 0 | 0 | 0 |  |  | 0 | 0 | 0 |  |  | 0 | 0 | 8.5943 | 0 | 0 | 8.5943 | 0
1.1.2.1 | Строительство 2ЛЭП-6 кВ, 2КТП для электроснабжения заявителя по адресу: 140055, Московская область, Люберецкий р-н, Котельники г. | H_1700492-Р (3919/17) | 2017 | 2020 | 6.3679 | 6.3679 |  | 6.3679 | 5.6778 | 5.6058 | 0 | 0 | 5.6058 | 0 | 0 | 0 | 0 | 0 | 0 | 0 | 0 | 0 | 0 | 0 | 0 |  |  | 0 | 0 | 0 |  |  | 0 | 0 | 0 |  |  | 0 | 0 | 5.6058 | 0 | 0 | 5.6058 | 0
1.1.2.1 | Строительство БКТП-1717308, ЛЭП-10 кВ для электроснабжения заявителя по адресу: 140007, Московская обл, Люберецкий р-н, Люберцы г., 8 Марта ул., около дома №52 | I_1717308 (5384/18) | 2019 | 2020 | 34.1673 | 34.1673 |  | 34.1673 | 33.6419 | 33.6419 | 0 | 0 | 33.6419 | 0 | 0 | 0 | 0 | 0 | 0 | 0 | 0 | 0 | 0 | 0 | 0 |  |  | 0 | 0 | 0 |  |  | 0 | 0 | 0 |  |  | 0 | 0 | 33.6419 | 0 | 0 | 33.6419 | 0
1.1.2.1 | Строительство ТП и КЛ-6 кВ по адресу: 140010, Московская область, Люберецкий район, г. Люберцы | I_1801949 (4733/18) | 2018 | 2021 | 7.2982 | 7.2982 |  | 7.2982 | 6.5344 | 0.17785 | 0 | 0 | 0.17785 | 0 | 6.3565 | 0 | 0 | 6.3565 | 0 | 0 | 0 | 0 | 0 | 0 | 0 |  |  | 0 | 0 | 0 |  |  | 0 | 0 | 0 |  |  | 0 | 0 | 6.5344 | 0 | 0 | 6.5344 | 0
1.1.2.1 | Внешнее электроснабжение энергопринимающего устройства Заявителя по адресу: Московская область, Люберецкий р-н, п. Красково, 2-я заводская, д.№8 | F_150642-Р (1638/15) | 2015 | 2020 | 1.9724 | 1.9724 |  | 1.9724 | 0.30344 | 0.30279 | 0 | 0 | 0.30279 | 0 | 0 | 0 | 0 | 0 | 0 | 0 | 0 | 0 | 0 | 0 | 0 |  |  | 0 | 0 | 0 |  |  | 0 | 0 | 0 |  |  | 0 | 0 | 0.30279 | 0 | 0 | 0.30279 | 0
1.1.2.1 | Внешнее электроснабжение энергопринимающих устройств Заявителей по адресу: 140051, Московская обл., Люберецкий р-н, Красково гп. | F_151210-Р (1981/15) | 2015 | 2020 | 66.1822 | 66.1822 |  | 66.1822 | 27.9482 | 24.3476 | 0 | 0 | 24.3476 | 0 | 0 | 0 | 0 | 0 | 0 | 0 | 0 | 0 | 0 | 0 | 0 |  |  | 0 | 0 | 0 |  |  | 0 | 0 | 0 |  |  | 0 | 0 | 24.3476 | 0 | 0 | 24.3476 | 0
1.1.2.1 | Строительство ЛЭП-0,4 кВ от РУ-0,4 кВ пр.ТП-8 (в рамках ТЗ-205/13), по адресу: Московская область, Люберецкий район, гп. Красково, вблизи д.Мотяково | G_131425 (2972/15) | 2016 | 2023 | 0.67487 | 0.67487 |  | 0.67487 | 0.63043 | 0.012 | 0 | 0 | 0.012 | 0 | 0.012 | 0 | 0 | 0.012 | 0 | 0.012 | 0 | 0 | 0.012 | 0 | 0.36845 |  |  | 0.36845 | 0 | 0 |  |  | 0 | 0 | 0 |  |  | 0 | 0 | 0.40445 | 0 | 0 | 0.40445 | 0
1.1.2.1 | Строительство КЛ-10кВ от РТП-29 до границы участка Заявителя по адресу: Московская область, г. Люберцы | F_143365-Р (1464/14) | 2015 | 2023 | 3.6191 | 3.6191 |  | 3.6191 | 2.4304 | 0.012 | 0 | 0 | 0.012 | 0 | 0.012 | 0 | 0 | 0.012 | 0 | 0.012 | 0 | 0 | 0.012 | 0 | 2.3944 |  |  | 2.3944 | 0 | 0 |  |  | 0 | 0 | 0 |  |  | 0 | 0 | 2.4304 | 0 | 0 | 2.4304 | 0
1.1.2.1 | Строительство КРУН-10 кВ для электроснабжения заявителя по адресу: Московская обл, Люберцы-3, 42 | J_1905144 (5969/19) | 2019 | 2021 | 6.4484 | 6.4484 |  | 6.4484 | 6.4481 | 1.2774 | 0 | 0 | 1.2774 | 0 | 5.071 | 0 | 0 | 5.071 | 0 | 0 | 0 | 0 | 0 | 0 | 0 |  |  | 0 | 0 | 0 |  |  | 0 | 0 | 0 |  |  | 0 | 0 | 6.3484 | 0 | 0 | 6.3484 | 0
1.1.2.1 | Строительство двух КЛ-0,4 кВ по адресу: Московская обл., Люберецкий р-н, Люберцы г, п/о 3, дом № 50 | J_1824792 (5869/19) | 2019 | 2020 | 3.1864 | 3.1864 |  | 3.1864 | 3.1861 | 3.0918 | 0 | 0 | 3.0918 | 0 | 0 | 0 | 0 | 0 | 0 | 0 | 0 | 0 | 0 | 0 | 0 |  |  | 0 | 0 | 0 |  |  | 0 | 0 | 0 |  |  | 0 | 0 | 3.0918 | 0 | 0 | 3.0918 | 0
1.1.2.1 | Строительство КРУН-6кВ, КЛ-6кВ, по адресу: 140009, Московская область, Люберецкий р-н, п. Красково, д. Машково, Машковский пр-д, д. № 7 | J_1909924 (6125/19) | 2019 | 2020 | 2.6375 | 2.6375 |  | 2.6375 | 2.6372 | 2.4565 | 0 | 0 | 2.4565 | 0 | 0 | 0 | 0 | 0 | 0 | 0 | 0 | 0 | 0 | 0 | 0 |  |  | 0 | 0 | 0 |  |  | 0 | 0 | 0 |  |  | 0 | 0 | 2.4565 | 0 | 0 | 2.4565 | 0
1.1.2.1 | Реконструкция 2КТП-1607094. Строительство ЛЭП-0,4 кВ от РУ-0,4 кВ 2КТП-1607094 до ВРУ-2 заявителя по адресу: 140091, Московская обл, Дзержинский г., Угрешская ул. (2 Этап) | I_1704897 (4251/17) | 2018 | 2021 | 12.3733 | 12.3733 |  | 12.3733 | 7.1235 | 0.084538 | 0 | 0 | 0.084538 | 0 | 0.75439 | 0 | 0 | 0.75439 | 0 | 0 | 0 | 0 | 0 | 0 | 0 |  |  | 0 | 0 | 0 |  |  | 0 | 0 | 0 |  |  | 0 | 0 | 0.83893 | 0 | 0 | 0.83893 | 0
1.1.2.1 | Реконструкция ТП-18. Строительство ЛЭП-10 кВ от ТП-18 по адресу: 140090, Московская область, г. Дзержинский, ул. Академика Жукова (2 Этап) | I_1712379 (4454/17) | 2018 | 2020 | 8.0895 | 8.0895 |  | 8.0895 | 7.4056 | 7.2016 | 0 | 0 | 7.2016 | 0 | 0 | 0 | 0 | 0 | 0 | 0 | 0 | 0 | 0 | 0 | 0 |  |  | 0 | 0 | 0 |  |  | 0 | 0 | 0 |  |  | 0 | 0 | 7.2016 | 0 | 0 | 7.2016 | 0
1.1.2.1 | Строительство ЛЭП-6кВ от РП-7 до проектируемой ТП Заявителя по адресу: 140090, Московская область, г. Дзержинский, ул. Бондарева | G_153676 (2729/15) | 2016 | 2023 | 1.103 | 1.103 |  | 1.103 | 0.91953 | 0.012 | 0 | 0 | 0.012 | 0 | 0.012 | 0 | 0 | 0.012 | 0 | 0.012 | 0 | 0 | 0.012 | 0 | 0.88353 |  |  | 0.88353 | 0 | 0 |  |  | 0 | 0 | 0 |  |  | 0 | 0 | 0.91953 | 0 | 0 | 0.91953 | 0
1.1.2.1 | Строительство 2ЛЭП-0,4кВ по адресу: Московская обл., г. Дзержинский, Дзержинское ш., вл. № 9 | J_1908262 (6124/19) | 2019 | 2020 | 0.86316 | 0.86316 |  | 0.86316 | 0.86287 | 0.86202 | 0 | 0 | 0.86202 | 0 | 0 | 0 | 0 | 0 | 0 | 0 | 0 | 0 | 0 | 0 | 0 |  |  | 0 | 0 | 0 |  |  | 0 | 0 | 0 |  |  | 0 | 0 | 0.86202 | 0 | 0 | 0.86202 | 0
1.1.2.1 | Реконструкция ТП-138. Строительство 2ЛЭП-10 кВ, 2КТП для электроснабжения заявителя по адресу: 143300, Московская обл, Наро-Фоминский р-н, Наро-Фоминск г., Брянская ул. (2, 3 Этап) | I_1704109 (3929/17) | 2018 | 2020-2021 | 21.8874 | 21.8874 |  | 21.8874 | 19.637 | 5.7442 | 0 | 0 | 5.7442 | 0 | 13.8928 | 0 | 0 | 13.8928 | 0 | 0 | 0 | 0 | 0 | 0 | 0 |  |  | 0 | 0 | 0 |  |  | 0 | 0 | 0 |  |  | 0 | 0 | 19.637 | 0 | 0 | 19.637 | 0
1.1.2.1 | Строительство ТП и КЛ-10 кВ по адресу: Московская область, Наро-Фоминский район, г. Наро-Фоминск, ул. Калинина | K_1821985 (5793/19) | 2020 | 2021 | 10.5807 | 10.5807 |  | 10.5807 | 10.5807 | 0.72692 | 0 | 0 | 0.72692 | 0 | 9.8538 | 0 | 0 | 9.8538 | 0 | 0 | 0 | 0 | 0 | 0 | 0 |  |  | 0 | 0 | 0 |  |  | 0 | 0 | 0 |  |  | 0 | 0 | 10.5807 | 0 | 0 | 10.5807 | 0
1.1.2.1 | Строительство двух КЛ-0,4 кВ от РТП-306 до ВРУ объекта Заявителя по адресу: 141600, Московская область, Клинский р-н, г.Клин, ул.Акуловская | F_141657-Р (1257/14) | 2015 | 2023 | 3.6347 | 3.6347 |  | 3.6347 | 2.7299 | 0.012 | 0 | 0 | 0.012 | 0 | 0.012 | 0 | 0 | 0.012 | 0 | 0.012 | 0 | 0 | 0.012 | 0 | 2.6031 |  |  | 2.6031 | 0 | 0 |  |  | 0 | 0 | 0 |  |  | 0 | 0 | 2.6391 | 0 | 0 | 2.6391 | 0
1.1.2.1 | Строительство 2ЛЭП-0,4кВ по адресу: Московская обл., Клинский р-н, г. Клин, ул. Дзержинского | J_1821266(5802/18) | 2019 | 2020 | 2.1585 | 2.1585 |  | 2.1585 | 2.114 | 2.114 | 0 | 0 | 2.114 | 0 | 0 | 0 | 0 | 0 | 0 | 0 | 0 | 0 | 0 | 0 | 0 |  |  | 0 | 0 | 0 |  |  | 0 | 0 | 0 |  |  | 0 | 0 | 2.114 | 0 | 0 | 2.114 | 0
1.1.2.1 | Строительство КЛ-0,4 кВ от пр.БКТП-143185 для электроснабжения Заявителя, расположенного по адресу: 141600, Московская обл, Клинский р-н, Клин г, Клинская ул, дом №40 | F_141180-Р (1466/14) | 2015 | 2022 | 7.2535 | 7.2535 |  | 7.2535 | 6.0177 | 0.012 | 0 | 0 | 0.012 | 0 | 0.012 | 0 | 0 | 0.012 | 0 | 5.4081 | 0 | 0 | 5.4081 | 0 | 0 |  |  | 0 | 0 | 0 |  |  | 0 | 0 | 0 |  |  | 0 | 0 | 5.4321 | 0 | 0 | 5.4321 | 0
1.1.2.1 | Строительство ЛЭП-6кВ по адресу: 143500, Московская обл., Истринский р-н., г. Истра, ул. Шнырева, уч. № 4 | J_1824242 (5903/19) | 2019 | 2020 | 0.52895 | 0.52895 |  | 0.52895 | 0.51901 | 0.47186 | 0 | 0 | 0.47186 | 0 | 0 | 0 | 0 | 0 | 0 | 0 | 0 | 0 | 0 | 0 | 0 |  |  | 0 | 0 | 0 |  |  | 0 | 0 | 0 |  |  | 0 | 0 | 0.47186 | 0 | 0 | 0.47186 | 0
1.1.2.1 | Строительство 2КТП, ЛЭП-6кВ, КЛ-0,4кВ по адресу: 141207, Московская обл., Пушкинский р-н., г. Пушкино, ул. Писаревская, д. 12 | I_1700656 (4225/17) | 2018 | 2021 | 11.7422 | 11.7422 |  | 11.7422 | 5.4344 | 3.1879 | 0 | 0 | 3.1879 | 0 | 2.2466 | 0 | 0 | 2.2466 | 0 | 0 | 0 | 0 | 0 | 0 | 0 |  |  | 0 | 0 | 0 |  |  | 0 | 0 | 0 |  |  | 0 | 0 | 5.4344 | 0 | 0 | 5.4344 | 0
1.1.2.1 | Строительство 2КЛ-6кВ до проектируемой КТП-143907 заявителя по адресу: Московская область, г.Пушкино, Ярославское ш.,д.165 | E_143907-Р (1427/14) | 2014 | 2022 | 20.8143 | 20.8143 |  | 20.8143 | 17.1891 | 0.012 | 0 | 0 | 0.012 | 0 | 0.012 | 0 | 0 | 0.012 | 0 | 17.1651 | 0 | 0 | 17.1651 | 0 | 0 |  |  | 0 | 0 | 0 |  |  | 0 | 0 | 0 |  |  | 0 | 0 | 17.1891 | 0 | 0 | 17.1891 | 0
1.1.2.1 | Внешняя схема электроснабжения энергопринимающих устройств Заявителя по адресу: Московская область, Пушкинский р-н, г. Пушкино, мкр. Мамонтовка, ул. Школьная | F_145837-Р (1645/15) | 2015 | 2021 | 65.9691 | 65.9691 |  | 65.9691 | 27.6677 | 0.012 | 0 | 0 | 0.012 | 0 | 12.178 | 0 | 0 | 12.178 | 0 | 0 | 0 | 0 | 0 | 0 | 0 |  |  | 0 | 0 | 0 |  |  | 0 | 0 | 0 |  |  | 0 | 0 | 12.19 | 0 | 0 | 12.19 | 0
1.1.2.1 | Строительство ТП, ЛЭП-6 кВ и 0,4 кВ для технологического присоединения энергопринимающих устройств дачного комплекса, расположенного по адресу: Московская область, Пушкинский р-н, г. Пушкино, мкр. Заветы Ильича, ул. Осипенко, ул. Лесная, ул. Серебрянская | E_130245-Р (603/13) | 2014 | 2020 | 25.387 | 25.387 |  | 25.387 | 6.116 | 3.4474 | 0 | 0 | 3.4474 | 0 | 0 | 0 | 0 | 0 | 0 | 0 | 0 | 0 | 0 | 0 | 0 |  |  | 0 | 0 | 0 |  |  | 0 | 0 | 0 |  |  | 0 | 0 | 3.4474 | 0 | 0 | 3.4474 | 0
1.1.2.1 | Строительство КЛ-6кВ от ТП-1094 до проектируемой ТП-142384. Строительство КЛ-6кВ от ТП-1454 до проектируемой ТП-142384 по адресу: Московская область, Пушкинский р-н, г.Пушкино, Ярославское шоссе, д.170А | E_142384-Р 142389-Р (1181/14) | 2014 | 2023 | 6.0579 | 6.0579 |  | 6.0579 | 4.5358 | 0.012 | 0 | 0 | 0.012 | 0 | 0.012 | 0 | 0 | 0.012 | 0 | 0.012 | 0 | 0 | 0.012 | 0 | 4.1984 |  |  | 4.1984 | 0 | 0 |  |  | 0 | 0 | 0 |  |  | 0 | 0 | 4.2344 | 0 | 0 | 4.2344 | 0
1.1.2.1 | Расширение РП-1528. Строительство КЛ-6кВ от РП-1528 до ТП-131279 по адресу: Московская область, Пушкинский р-н, п.Зеленоградский, ул. Островского | E_131279-Р (1144/14) | 2014 | 2020 | 21.5737 | 21.5737 |  | 21.5737 | 13.0956 | 12.1868 | 0 | 0 | 12.1868 | 0 | 0 | 0 | 0 | 0 | 0 | 0 | 0 | 0 | 0 | 0 | 0 |  |  | 0 | 0 | 0 |  |  | 0 | 0 | 0 |  |  | 0 | 0 | 12.1868 | 0 | 0 | 12.1868 | 0
1.1.2.1 | Внешняя схема электроснабжения энергопринимающих устройств Заявителя по адресу: 141200, Московская область, Пушкинский район, г. Пушкино, пересечение ул. Первомайской, Боголюбской и 2-ой Домбровской | F_146274-Р (1623/15) | 2015 | 2021 | 2.1125 | 2.1125 |  | 2.1125 | 1.1374 | 0.032262 | 0 | 0 | 0.032262 | 0 | 1.1052 | 0 | 0 | 1.1052 | 0 | 0 | 0 | 0 | 0 | 0 | 0 |  |  | 0 | 0 | 0 |  |  | 0 | 0 | 0 |  |  | 0 | 0 | 1.1374 | 0 | 0 | 1.1374 | 0
1.1.2.1 | Строительство ЛЭП-0,4кВ от РУ-0,4кВ ТП-1519 до границ уч.заяв.МО, Пушкинский р-н, г.Пушкино, ул. Боголюбская, уч. у дома 12 | E_122455 (1447/14) | 2014 | 2021 | 1.3693 | 1.3693 |  | 1.3693 | 1.092 | 0.012 | 0 | 0 | 0.012 | 0 | 1.0335 | 0 | 0 | 1.0335 | 0 | 0 | 0 | 0 | 0 | 0 | 0 |  |  | 0 | 0 | 0 |  |  | 0 | 0 | 0 |  |  | 0 | 0 | 1.0455 | 0 | 0 | 1.0455 | 0
1.1.2.1 | Реконструкция ТП-1366, ЛЭП-0,4 кВ от ТП-1366, строительство ТП, ЛЭП-6 кВ, ЛЭП-0,4 кВ по адресу: 141202, Московская обл., Пушкинский р-н, г. Пушкино, мкр. Серебрянка (2 этап) | K_1915582 (6328/20) | 2020 | 2021 | 15.4864 | 15.4864 |  | 15.4864 | 15.4864 | 0.76087 | 0 | 0 | 0.76087 | 0 | 14.7256 | 0 | 0 | 14.7256 | 0 | 0 | 0 | 0 | 0 | 0 | 0 |  |  | 0 | 0 | 0 |  |  | 0 | 0 | 0 |  |  | 0 | 0 | 15.4864 | 0 | 0 | 15.4864 | 0
1.1.2.1 | Строительство 2ЛЭП-10 кВ от РТП-1183 до ТП (Заявителя) по адресу: Московская обл., Долгопрудный г, мкр. Центральный | I_1704475 (3934/17) | 2018 | 2020 | 8.7865 | 8.7865 |  | 8.7865 | 7.891 | 7.7622 | 0 | 0 | 7.7622 | 0 | 0 | 0 | 0 | 0 | 0 | 0 | 0 | 0 | 0 | 0 | 0 |  |  | 0 | 0 | 0 |  |  | 0 | 0 | 0 |  |  | 0 | 0 | 7.7622 | 0 | 0 | 7.7622 | 0
1.1.2.1 | Строительство ЛЭП-10 кВ от РП-50 до проектируемой 2КТП для электроснабжения Заявителя по адресу: 143900, Московская обл, Балашиха г., Молодежная ул., дом №9 | J_1703471/Р/1/ЦА(3938/17) | 2019 | 2020 | 29.102 | 29.102 |  | 29.102 | 29.0743 | 10.1823 | 0 | 0 | 10.1823 | 0 | 18.892 | 0 | 0 | 18.892 | 0 | 0 | 0 | 0 | 0 | 0 | 0 |  |  | 0 | 0 | 0 |  |  | 0 | 0 | 0 |  |  | 0 | 0 | 29.0743 | 0 | 0 | 29.0743 | 0
1.1.2.1 | Строительство ЛЭП-0,4 кВ от РП-40 до границы участка Заявителя по адресу: 143912, г. Балашиха, ул. Советская, у дома 28А | F_144258/Р/1/ЦА (1492/14) | 2015 | 2021 | 1.68 | 1.68 |  | 1.68 | 1.3421 | 0.012 | 0 | 0 | 0.012 | 0 | 1.3076 | 0 | 0 | 1.3076 | 0 | 0 | 0 | 0 | 0 | 0 | 0 |  |  | 0 | 0 | 0 |  |  | 0 | 0 | 0 |  |  | 0 | 0 | 1.3196 | 0 | 0 | 1.3196 | 0
1.1.2.1 | Внешнее электроснабжение ООО «Корбис-К» по адресу: 143912, Московская обл., Балашихинский р-н, г. Балашиха, 20-й км автодороги М-7 «Волга» (правая сторона)» | F_145116/Р/1/ЦА (1493/14) | 2015 | 2020 | 9.2853 | 9.2853 |  | 9.2853 | 8.3387 | 3.2761 | 0 | 0 | 3.2761 | 0 | 5.0626 | 0 | 0 | 5.0626 | 0 | 0 | 0 | 0 | 0 | 0 | 0 |  |  | 0 | 0 | 0 |  |  | 0 | 0 | 0 |  |  | 0 | 0 | 8.3387 | 0 | 0 | 8.3387 | 0
1.1.2.1 | Строительство ТП и ЛЭП-10 кВ по адресу: Московская область, г. Балашиха, шоссе Энтузиастов, дом № 38 | J_1900605 (5778/19) | 2019 | 2020 | 8.0214 | 8.0214 |  | 8.0214 | 8.0211 | 8.0211 | 0 | 0 | 8.0211 | 0 | 0 | 0 | 0 | 0 | 0 | 0 | 0 | 0 | 0 | 0 | 0 |  |  | 0 | 0 | 0 |  |  | 0 | 0 | 0 |  |  | 0 | 0 | 8.0211 | 0 | 0 | 8.0211 | 0
1.1.2.1 | Строительство ТП, КЛ-6 кВ для электроснабжения энергопринимающих устройств заявителя по адресу: 143983, Московская обл., г. Балашиха, мкр. Керамик, ул. Свободы. Дом № 2 | K_1917990 (6358/20) | 2020 | 2021 | 6.0026 | 6.0026 |  | 6.0026 | 6.0026 | 0.50626 | 0 | 0 | 0.50626 | 0 | 5.4963 | 0 | 0 | 5.4963 | 0 | 0 | 0 | 0 | 0 | 0 | 0 |  |  | 0 | 0 | 0 |  |  | 0 | 0 | 0 |  |  | 0 | 0 | 6.0026 | 0 | 0 | 6.0026 | 0
1.1.2.1 | Строительство ТП, КЛ-10 кВ по адресу: Московская обл, г. Балашиха, ул. Юннатов | J_1906746 (6245/19) | 2020 | 2020 | 9.7614 | 9.7614 |  | 9.7614 | 9.7614 | 1.3989 | 0 | 0 | 1.3989 | 0 | 8.3625 | 0 | 0 | 8.3625 | 0 | 0 | 0 | 0 | 0 | 0 | 0 |  |  | 0 | 0 | 0 |  |  | 0 | 0 | 0 |  |  | 0 | 0 | 9.7614 | 0 | 0 | 9.7614 | 0
1.1.2.1 | Строительство КТП 2х400 кВА. Строительство 2КЛ-10 кВ от ТП-232 до проектируемой БКТП. Строительство КЛ-0,4 кВ от БКТП до ВРУ многоэтажного жилого здания по адресу: 141151, Московская область, г. Лосино-Петровский, ул. Пушкина, пересечение ул. Пушкина и Чехова | G_141146 (1106/14) | 2015 | 2022 | 16.6678 | 16.6678 |  | 16.6678 | 7.6702 | 0.012 | 0 | 0 | 0.012 | 0 | 0.012 | 0 | 0 | 0.012 | 0 | 1.3342 | 0 | 0 | 1.3342 | 0 | 0 |  |  | 0 | 0 | 0 |  |  | 0 | 0 | 0 |  |  | 0 | 0 | 1.3582 | 0 | 0 | 1.3582 | 0
1.1.2.1 | Строительство РП-1612254, ЛЭП-10кВ от ПС-544 "Дюдьково" до РП-1612254 по адресу: 143180, Московская область, г. Звенигород, Проектируемый проезд 10, владение №29 | G_1612254 ЦА-4/16 | 2017 | 2022 | 83.8188 | 83.8188 |  | 83.8188 | 53.1222 | 0.65707 | 0 | 0 | 0.65707 | 0 | 23.6226 | 0 | 0 | 23.6226 | 0 | 28.8426 | 0 | 0 | 28.8426 | 0 | 0 |  |  | 0 | 0 | 0 |  |  | 0 | 0 | 0 |  |  | 0 | 0 | 53.1222 | 0 | 0 | 53.1222 | 0
1.1.2.1 | Строительство 2КТП, КЛ-6 кВ, ЛЭП-0,4 кВ от пр.2КТП до ВРУ объекта Заявителя по адресу: Московская обл., г. Звенигород, ул. Московская, дом №39А | G_152171, 1612107 (2952/16) | 2016 | 2021 | 11.1243 | 11.1243 |  | 11.1243 | 10.3558 | 0.15244 | 0 | 0 | 0.15244 | 0 | 7.3224 | 0 | 0 | 7.3224 | 0 | 0 | 0 | 0 | 0 | 0 | 0 |  |  | 0 | 0 | 0 |  |  | 0 | 0 | 0 |  |  | 0 | 0 | 7.4748 | 0 | 0 | 7.4748 | 0
1.1.2.1 | Строительство 2КЛ-10 кВ от РТП-АОЦ до ТП-1 (Заявителя) по адресу: Московская область, Красногорский р-н, Мякининская пойма, 65-66км МКАД, строение 4 | G_143586 (2951/15) | 2016 | 2021 | 27.0979 | 27.0979 |  | 27.0979 | 9.7424 | 0.012 | 0 | 0 | 0.012 | 0 | 3.6855 | 0 | 0 | 3.6855 | 0 | 0 | 0 | 0 | 0 | 0 | 0 |  |  | 0 | 0 | 0 |  |  | 0 | 0 | 0 |  |  | 0 | 0 | 3.6975 | 0 | 0 | 3.6975 | 0
1.1.2.1 | Строительство КРУН и ЛЭП-6 кВ по адресу: Московская область, Красногорский район, рп. Нахабино | H_1714772 (4086/17) | 2017 | 2021 | 6.0269 | 6.0269 |  | 6.0269 | 5.5954 | 0.11837 | 0 | 0 | 0.11837 | 0 | 5.4771 | 0 | 0 | 5.4771 | 0 | 0 | 0 | 0 | 0 | 0 | 0 |  |  | 0 | 0 | 0 |  |  | 0 | 0 | 0 |  |  | 0 | 0 | 5.5954 | 0 | 0 | 5.5954 | 0
1.1.2.1 | Строительство КЛ-20 кВ по адресу: Московская область, Красногорский район, г. Красногорск, мкр. Опалиха | I_1804735 (4728/18) | 2018 | 2020 | 35.7817 | 35.7817 |  | 35.7817 | 35.0916 | 35.0916 | 0 | 0 | 35.0916 | 0 | 0 | 0 | 0 | 0 | 0 | 0 | 0 | 0 | 0 | 0 | 0 |  |  | 0 | 0 | 0 |  |  | 0 | 0 | 0 |  |  | 0 | 0 | 35.0916 | 0 | 0 | 35.0916 | 0
1.1.2.1 | Строительство РП и ЛЭП-10 кВ по адресу: Московская область, Красногорский район, г. Красногорск, мкр. Опалиха | I_1710860 (4731/18) | 2018 | 2020 | 79.2905 | 79.2905 |  | 79.2905 | 45.202 | 45.202 | 0 | 0 | 45.202 | 0 | 0 | 0 | 0 | 0 | 0 | 0 | 0 | 0 | 0 | 0 | 0 |  |  | 0 | 0 | 0 |  |  | 0 | 0 | 0 |  |  | 0 | 0 | 45.202 | 0 | 0 | 45.202 | 0
1.1.2.1 | Реконструкция ТП-41060, строительство 2ЛЭП-0,4кВ по адресу: Московская обл., Красногорский р-н, г. Красногорск, ул. 50 лет Октября (2 этап) | J_1906306 (6058/19) | 2019 | 2020 | 5.3075 | 5.3075 |  | 5.3075 | 5.3065 | 5.3065 | 0 | 0 | 5.3065 | 0 | 0 | 0 | 0 | 0 | 0 | 0 | 0 | 0 | 0 | 0 | 0 |  |  | 0 | 0 | 0 |  |  | 0 | 0 | 0 |  |  | 0 | 0 | 5.3065 | 0 | 0 | 5.3065 | 0
1.1.2.1 | Строительство ЛЭП-10 кВ по адресу: Московская обл., Красногорский р-н, г. Красногорск, о.п. Пойма | J_1917609 (6284/19) | 2020 | 2020 | 10.9342 | 10.9342 |  | 10.9342 | 10.9342 | 10.9342 | 0 | 0 | 10.9342 | 0 | 0 | 0 | 0 | 0 | 0 | 0 | 0 | 0 | 0 | 0 | 0 |  |  | 0 | 0 | 0 |  |  | 0 | 0 | 0 |  |  | 0 | 0 | 10.9342 | 0 | 0 | 10.9342 | 0
1.1.2.1 | Реконструкция ТП-3775, строительство 2ЛЭП-0,4 кВ для электроснабжения энергопринимающих устройств заявителя по адресу: Московская обл, Красногорский р-н, рп Нахабино, ул. Молодежная (2 этап) | J_1823492 (6254/19) | 2020 | 2020 | 3.0115 | 3.0115 |  | 3.0115 | 3.0115 | 3.0115 | 0 | 0 | 3.0115 | 0 | 0 | 0 | 0 | 0 | 0 | 0 | 0 | 0 | 0 | 0 | 0 |  |  | 0 | 0 | 0 |  |  | 0 | 0 | 0 |  |  | 0 | 0 | 3.0115 | 0 | 0 | 3.0115 | 0
1.1.2.1 | Внешнее электроснабжение Заявителя по адресу: 140143, Московская область, Раменский р-н, п. Родники, ул.Заречная | F_144679 (1534/15) | 2015 | 2022 | 0.46391 | 0.46391 |  | 0.46391 | 0.46032 | 0.012 | 0 | 0 | 0.012 | 0 | 0.012 | 0 | 0 | 0.012 | 0 | 0.40415 | 0 | 0 | 0.40415 | 0 | 0 |  |  | 0 | 0 | 0 |  |  | 0 | 0 | 0 |  |  | 0 | 0 | 0.42815 | 0 | 0 | 0.42815 | 0
1.1.2.1 | Строительство КТП-1814201, ЛЭП-10 кВ для электроснабжения энергопринимающих устройств заявителя по адресу: 140100, Московская обл, Раменский р-н, Раменское г, Мира ул | J_1814201 (5621/18 ) | 2019 | 2021 | 21.7999 | 21.7999 |  | 21.7999 | 21.7996 | 3.0433 | 0 | 0 | 3.0433 | 0 | 18.7563 | 0 | 0 | 18.7563 | 0 | 0 | 0 | 0 | 0 | 0 | 0 |  |  | 0 | 0 | 0 |  |  | 0 | 0 | 0 |  |  | 0 | 0 | 21.7996 | 0 | 0 | 21.7996 | 0
1.1.2.1 | Строительство ЛЭП-10 кВ для электроснабжения энергопринимающих устройств заявителя по адресу: Московская обл, Раменский р-н, Родники д, Трудовая ул | K_1919338 1919341 (6304/19 ) | 2020 | 2021 | 5.218 | 5.218 |  | 5.218 | 5.218 | 0.15102 | 0 | 0 | 0.15102 | 0 | 5.067 | 0 | 0 | 5.067 | 0 | 0 | 0 | 0 | 0 | 0 | 0 |  |  | 0 | 0 | 0 |  |  | 0 | 0 | 0 |  |  | 0 | 0 | 5.218 | 0 | 0 | 5.218 | 0
1.1.2.1 | Внешнее электроснабжение энергопринимающих устройств Заявителя по адресу: 140200, Московская область, Воскресенский р-н, Воскресенск г, Быковского ул. | F_150145-Р (1784/15) | 2015 | 2020 | 7.5531 | 7.5531 |  | 7.5531 | 5.9893 | 5.234 | 0 | 0 | 5.234 | 0 | 0 | 0 | 0 | 0 | 0 | 0 | 0 | 0 | 0 | 0 | 0 |  |  | 0 | 0 | 0 |  |  | 0 | 0 | 0 |  |  | 0 | 0 | 5.234 | 0 | 0 | 5.234 | 0
1.1.2.1 | Строительство ЛЭП-0,4кВ для электроснабжения энергопринимающих устройств заявителя по адресу: Московская обл., Воскресенский р-н, г. Воскресенск, ул. Больничный проезд, д №1, к. 14 | J_1824406 (6153/19) | 2020 | 2020 | 0.38418 | 0.38418 |  | 0.38418 | 0.38418 | 0.14402 | 0 | 0 | 0.14402 | 0 | 0 | 0 | 0 | 0 | 0 | 0 | 0 | 0 | 0 | 0 | 0 |  |  | 0 | 0 | 0 |  |  | 0 | 0 | 0 |  |  | 0 | 0 | 0.14402 | 0 | 0 | 0.14402 | 0
1.1.2.1 | Строительство ТП, ЛЭП-10кВ от ПС-842 "Подушкино" до ТП, ЛЭП-0,4кВ от ТП до ВРУ объекта Заявителя по адресу: Московская область, Одинцовский р-н, г. Одинцово. Ул. Северная, д. 34 | G_1605081 ТУ-82 ЦА-3/16 | 2016 | 2021 | 33.2405 | 33.2405 |  | 33.2405 | 27.0363 | 0.08856 | 0 | 0 | 0.08856 | 0 | 26.9478 | 0 | 0 | 26.9478 | 0 | 0 | 0 | 0 | 0 | 0 | 0 |  |  | 0 | 0 | 0 |  |  | 0 | 0 | 0 |  |  | 0 | 0 | 27.0363 | 0 | 0 | 27.0363 | 0
1.1.2.1 | Строительство КЛ-10 кВ по адресу: Московская область, Одинцовский район, г.п. Одинцово, Одинцово-1 | H_ТУ-1601816 ТЗ-05-15-152-1 | 2017 | 2021 | 97.8984 | 97.8984 |  | 97.8984 | 58.1372 | 40.0407 | 0 | 0 | 40.0407 | 0 | 17.1214 | 0 | 0 | 17.1214 | 0 | 0 | 0 | 0 | 0 | 0 | 0 |  |  | 0 | 0 | 0 |  |  | 0 | 0 | 0 |  |  | 0 | 0 | 57.162 | 0 | 0 | 57.162 | 0
1.1.2.1 | Внешняя схема электроснабжения энергопринимающих устройств Заявителя по адресу: Московская область, Одинцовский район, в районе д. Измалково (1, 2, 3 Этапы) | H_ТУ-05-14-484 1616654 (ТЗ-05-15-4) | 2017 | 2020 | 198.5748 | 198.5748 |  | 198.5748 | 138.8291 | 116.8762 | 0 | 0 | 116.8762 | 0 | 0 | 0 | 0 | 0 | 0 | 0 | 0 | 0 | 0 | 0 | 0 |  |  | 0 | 0 | 0 |  |  | 0 | 0 | 0 |  |  | 0 | 0 | 116.8762 | 0 | 0 | 116.8762 | 0
1.1.2.1 | Реконструкция ТП-515024 и строительство ЛЭП-0,4 кВ по адресу: Московская обл, Одинцовский р-н, Одинцово г, Садовая ул (2 Этап) | I_1717853 (ЦА-3/18) | 2018 | 2021 | 0.41896 | 0.41896 |  | 0.41896 | 0.37856 | 0.18606 | 0 | 0 | 0.18606 | 0 | 0.1925 | 0 | 0 | 0.1925 | 0 | 0 | 0 | 0 | 0 | 0 | 0 |  |  | 0 | 0 | 0 |  |  | 0 | 0 | 0 |  |  | 0 | 0 | 0.37856 | 0 | 0 | 0.37856 | 0
1.1.2.1 | Строительство ТП, ЛЭП-10 кВ и ЛЭП-0,4 кВ по адресу: 143003, Московская область, Одинцовский район, г. Одинцово, ул. Маршала Бирюзова, дом № 5 | I_1716959 (ЦА-5/18) | 2018 | 2020 | 17.5039 | 17.5039 |  | 17.5039 | 15.6698 | 15.6698 | 0 | 0 | 15.6698 | 0 | 0 | 0 | 0 | 0 | 0 | 0 | 0 | 0 | 0 | 0 | 0 |  |  | 0 | 0 | 0 |  |  | 0 | 0 | 0 |  |  | 0 | 0 | 15.6698 | 0 | 0 | 15.6698 | 0
1.1.2.1 | Строительство КЛ-10 кВ от ПС-842 «Подушкино» до РТП-51094 по адресу: Московская область, г. Одинцово | I_ТУ 05-13-252 ТЗ 05-13-103-2 | 2018 | 2021 | 36.8989 | 36.8989 |  | 36.8989 | 33.7093 | 3.2715 | 0 | 0 | 3.2715 | 0 | 30.4379 | 0 | 0 | 30.4379 | 0 | 0 | 0 | 0 | 0 | 0 | 0 |  |  | 0 | 0 | 0 |  |  | 0 | 0 | 0 |  |  | 0 | 0 | 33.7093 | 0 | 0 | 33.7093 | 0
1.1.2.1 | Строительство КЛ-10 кВ от РТП-51093 до РТП-51094 по адресу: Московская область, г. Одинцово | I_ТУ 05-13-252 ТЗ 05-13-103-3 | 2018 | 2021 | 32.0332 | 32.0332 |  | 32.0332 | 29.289 | 3.4686 | 0 | 0 | 3.4686 | 0 | 25.8204 | 0 | 0 | 25.8204 | 0 | 0 | 0 | 0 | 0 | 0 | 0 |  |  | 0 | 0 | 0 |  |  | 0 | 0 | 0 |  |  | 0 | 0 | 29.289 | 0 | 0 | 29.289 | 0
1.1.2.1 | Строительство КЛ-6 кВ по адресу: 143006, Московская область, Одинцовский район, д. Губкино | H_1601851 (ЦА-17/17) | 2018 | 2021 | 5.839 | 5.839 |  | 5.839 | 5.3326 | 0.11421 | 0 | 0 | 0.11421 | 0 | 5.2184 | 0 | 0 | 5.2184 | 0 | 0 | 0 | 0 | 0 | 0 | 0 |  |  | 0 | 0 | 0 |  |  | 0 | 0 | 0 |  |  | 0 | 0 | 5.3326 | 0 | 0 | 5.3326 | 0
1.1.2.1 | Строительство ЛЭП-0,4 кВ от РУ-0,4 кВ ТП-414131 по адресу: Московская область, Одинцовский район, с/о Юдинский, в районе с. Перхушково | I_1701962 (ЦА-21/17) | 2018 | 2021 | 0.78464 | 0.78464 |  | 0.78464 | 0.71451 | 0.012 | 0 | 0 | 0.012 | 0 | 0.7025 | 0 | 0 | 0.7025 | 0 | 0 | 0 | 0 | 0 | 0 | 0 |  |  | 0 | 0 | 0 |  |  | 0 | 0 | 0 |  |  | 0 | 0 | 0.7145 | 0 | 0 | 0.7145 | 0
1.1.2.1 | Строительство ТП, ЛЭП-10 кВ по адресу: 143005, Московская область, Одинцовский район, г. Одинцово, ул. Вокзальная, 7 микрорайон | I_1601878 (ЦА-22/17) | 2018 | 2021 | 20.6761 | 20.6761 |  | 20.6761 | 18.8973 | 0.40572 | 0 | 0 | 0.40572 | 0 | 18.4916 | 0 | 0 | 18.4916 | 0 | 0 | 0 | 0 | 0 | 0 | 0 |  |  | 0 | 0 | 0 |  |  | 0 | 0 | 0 |  |  | 0 | 0 | 18.8973 | 0 | 0 | 18.8973 | 0
1.1.2.1 | ТЗ-05-13-103,ТП-1070)Стр-воРТП,КЛ-10кВУправляющаякомпанияООО"АФИРУС"г.Одинцово1этап | I_ТУ-05-13-103 | 2015 | 2020 | 22.2022 | 22.2022 |  | 22.2022 | 9.3772 | 0.012 | 0 | 0 | 0.012 | 0 | 0 | 0 | 0 | 0 | 0 | 0 | 0 | 0 | 0 | 0 | 0 |  |  | 0 | 0 | 0 |  |  | 0 | 0 | 0 |  |  | 0 | 0 | 0.012 | 0 | 0 | 0.012 | 0
1.1.2.1 | Строительство ТП-3 и ТП-14, строительство ЛЭП-10 кВ для электроснабжения энергопринимающих устройств заявителя по адресу: Московская обл., Одинцовский р-н, Одинцово г., Северная ул (1,2,3 этапы) | J_1601862 (ЦА-9/18) | 2018 | 2021 | 74.0909 | 74.0909 |  | 74.0909 | 73.929 | 10.9843 | 0 | 0 | 10.9843 | 0 | 59.4123 | 0 | 0 | 59.4123 | 0 | 0 | 0 | 0 | 0 | 0 | 0 |  |  | 0 | 0 | 0 |  |  | 0 | 0 | 0 |  |  | 0 | 0 | 70.3965 | 0 | 0 | 70.3965 | 0
1.1.2.1 | Новое строит-во БРТП, КЛ-10 кВ ООО "Траснфорт" Московская область, Одинцовский район, городское поселение Большие Вяземы, деревня Малые Вяземы | F_ТУ к ТЗ-02-15-147 | 2015 | 2020 | 110.8147 | 110.8147 |  | 110.8147 | 19.0992 | 19.0992 | 0 | 0 | 19.0992 | 0 | 0 | 0 | 0 | 0 | 0 | 0 | 0 | 0 | 0 | 0 | 0 |  |  | 0 | 0 | 0 |  |  | 0 | 0 | 0 |  |  | 0 | 0 | 19.0992 | 0 | 0 | 19.0992 | 0
1.1.2.1 | Новое строительство ТП,КЛ-10 кВ ООО "Стройтехинвест" г. Одинцово, ул. Вокзальная, корпус "Е" | G_ТУ к ТЗ-05-13-171 | 2016 | 2021 | 17.7435 | 17.7435 |  | 17.7435 | 13.3907 | 0.3489 | 0 | 0 | 0.3489 | 0 | 13.0418 | 0 | 0 | 13.0418 | 0 | 0 | 0 | 0 | 0 | 0 | 0 |  |  | 0 | 0 | 0 |  |  | 0 | 0 | 0 |  |  | 0 | 0 | 13.3907 | 0 | 0 | 13.3907 | 0
1.1.2.1 | Комплектация РУ-10 кВ встроенной проектируемой ТП. Новое строительство КЛ-10 кВ (Новое строительство КЛ-10 кВ), ЗАО "Монолит" по адресу: Московская область, Одинцовский район, сельское поселение Жаворонковское, деревня Крюково | G_ТУ к ТЗ-04-14-276 | 2016 | 2021 | 13.2882 | 13.2882 |  | 13.2882 | 12.3828 | 0.0935 | 0 | 0 | 0.0935 | 0 | 4.4803 | 0 | 0 | 4.4803 | 0 | 0 | 0 | 0 | 0 | 0 | 0 |  |  | 0 | 0 | 0 |  |  | 0 | 0 | 0 |  |  | 0 | 0 | 4.5738 | 0 | 0 | 4.5738 | 0
1.1.2.1 | Новое строительство ТП, КЛ-10 кВ (Новое строительство ТП), ООО "Симон Джессо" по адресу: Московская область, Одинцовский район, деревня Бородки | G_ТУ к ТЗ-04-15-35 | 2016 | 2020 | 14.2821 | 14.2821 |  | 14.2821 | 13.5964 | 4.9838 | 0 | 0 | 4.9838 | 0 | 0 | 0 | 0 | 0 | 0 | 0 | 0 | 0 | 0 | 0 | 0 |  |  | 0 | 0 | 0 |  |  | 0 | 0 | 0 |  |  | 0 | 0 | 4.9838 | 0 | 0 | 4.9838 | 0
1.1.2.1 | Реконструкция РТП-51085. Строительство ЛЭП-0,4 кВ по адресу: Московская область, Одинцовский район, г. Одинцово | J_1804310 (ЦА-4/18) | 2019 | 2021 | 0.43024 | 0.43024 |  | 0.43024 | 0.42995 | 0.017556 | 0 | 0 | 0.017556 | 0 | 0.41239 | 0 | 0 | 0.41239 | 0 | 0 | 0 | 0 | 0 | 0 | 0 |  |  | 0 | 0 | 0 |  |  | 0 | 0 | 0 |  |  | 0 | 0 | 0.42995 | 0 | 0 | 0.42995 | 0
1.1.2.1 | ТП-1342) Стр-во КЛ-10 кВ ООО "ТРЦ Одинцово", компл.РУ-10 кВ проектируемой ТП д. Лохино ТЗ-05-14-23 | F_ТУкТЗ-05-14-23 | 2015 | 2020 | 56.6257 | 56.6257 |  | 56.6257 | 43.482 | 15.4305 | 0 | 0 | 15.4305 | 0 | 0 | 0 | 0 | 0 | 0 | 0 | 0 | 0 | 0 | 0 | 0 |  |  | 0 | 0 | 0 |  |  | 0 | 0 | 0 |  |  | 0 | 0 | 15.4305 | 0 | 0 | 15.4305 | 0
1.1.2.1 | Строительство РП-проект. и ЛЭП-10 кВ для электроснабжения энергопринимающих устройств заявителя по адресу: Московская обл, Одинцовский р-н, г. Одинцово, пл. Баковка – ст. Одинцово | K_1910859 ( ЦА-2/20) | 2020 | 2021 | 73.6827 | 73.6827 |  | 73.6827 | 73.6827 | 2.1681 | 0 | 0 | 2.1681 | 0 | 21.8535 | 0 | 0 | 21.8535 | 0 | 49.6611 | 0 | 0 | 49.6611 | 0 | 0 |  |  | 0 | 0 | 0 |  |  | 0 | 0 | 0 |  |  | 0 | 0 | 73.6827 | 0 | 0 | 73.6827 | 0
1.1.2.1 | Строительство 2КРУН, 2КЛ-10 кВ по адресу: Московская обл., Одинцовский р-н, ст. Лесной городок, ст. Толстопальцево, ст. Аэропорт | K_1911297 (ЦА-9/19) | 2020 | 2021 | 6.3047 | 6.3047 |  | 6.3047 | 6.3047 | 0.51127 | 0 | 0 | 0.51127 | 0 | 5.7935 | 0 | 0 | 5.7935 | 0 | 0 | 0 | 0 | 0 | 0 | 0 |  |  | 0 | 0 | 0 |  |  | 0 | 0 | 0 |  |  | 0 | 0 | 6.3047 | 0 | 0 | 6.3047 | 0
1.1.2.1 | Строительство ЛЭП-0,4 кВ для электроснабжения энергопринимающих устройств заявителя по адресу: 143007, Московская обл., Одинцовский р-н, г. Одинцово, Можайское шоссе, д. № 32 б | J_1908420 (ЦА-3/19 ) | 2019 | 2021 | 2.0201 | 2.0201 |  | 2.0201 | 2.0198 | 0.30118 | 0 | 0 | 0.30118 | 0 | 1.7186 | 0 | 0 | 1.7186 | 0 | 0 | 0 | 0 | 0 | 0 | 0 |  |  | 0 | 0 | 0 |  |  | 0 | 0 | 0 |  |  | 0 | 0 | 2.0198 | 0 | 0 | 2.0198 | 0
1.1.2.1 | Реконструкция РТП-16. Строительство ЛЭП-6 кВ от РТП-16 до ТП (заявителя) по адресу: 141431, Московская обл, Химки г, Подрезково мкр., Колхозная ул (2 Этап) | I_1615214 (4280/17) | 2018 | 2020 | 17.5471 | 17.5471 |  | 17.5471 | 2.7786 | 2.7786 | 0 | 0 | 2.7786 | 0 | 0 | 0 | 0 | 0 | 0 | 0 | 0 | 0 | 0 | 0 | 0 |  |  | 0 | 0 | 0 |  |  | 0 | 0 | 0 |  |  | 0 | 0 | 2.7786 | 0 | 0 | 2.7786 | 0
1.1.2.1 | Реконструкция РП-40. Строительство 2ЛЭП-10 кВ от РП-40 до ТП (Заявителя) по адресу: Московская обл., Химки г., Молодежная ул., в районе ЦРБ (2 Этап) | H_1708806 (3948/17) | 2018 | 2021 | 9.6779 | 9.6779 |  | 9.6779 | 8.0459 | 0.041472 | 0 | 0 | 0.041472 | 0 | 0.012 | 0 | 0 | 0.012 | 0 | 7.9924 | 0 | 0 | 7.9924 | 0 | 0 |  |  | 0 | 0 | 0 |  |  | 0 | 0 | 0 |  |  | 0 | 0 | 8.0459 | 0 | 0 | 8.0459 | 0
1.1.2.1 | Строительство ЛЭП-0,4 кВ по адресу: 141420, Московская область, г. Химки, мкр. Подрезково, ул. Первомайская | H_1701597-Р (4022/17) | 2017 | 2020 | 7.6813 | 7.6813 |  | 7.6813 | 6.4629 | 6.0714 | 0 | 0 | 6.0714 | 0 | 0 | 0 | 0 | 0 | 0 | 0 | 0 | 0 | 0 | 0 | 0 |  |  | 0 | 0 | 0 |  |  | 0 | 0 | 0 |  |  | 0 | 0 | 6.0714 | 0 | 0 | 6.0714 | 0
1.1.2.1 | Строительство РП-10 кВ (1608336), ЛЭП-10 кВ по адресу: Московская область, Химки г, Кирова ул., владение 22 | H_1608336 (3921/17) | 2017 | 2021 | 47.487 | 47.487 |  | 47.487 | 41.3534 | 4.5968 | 0 | 0 | 4.5968 | 0 | 19.9566 | 0 | 0 | 19.9566 | 0 | 16.8 | 0 | 0 | 16.8 | 0 | 0 |  |  | 0 | 0 | 0 |  |  | 0 | 0 | 0 |  |  | 0 | 0 | 41.3534 | 0 | 0 | 41.3534 | 0
1.1.2.1 | Строительство КВЛ-0,4 кВ от ТП-258 до ВРУ объекта Заявителя по адресу: Московская область, г. Химки, на пересечении ул. Гоголя и проспекта Мира, вблизи домов №1 и №3, 50:10:010315:10 | H_1605935 (3560/16) | 2017 | 2020 | 4.1646 | 4.1646 |  | 4.1646 | 2.6216 | 2.6216 | 0 | 0 | 2.6216 | 0 | 0 | 0 | 0 | 0 | 0 | 0 | 0 | 0 | 0 | 0 | 0 |  |  | 0 | 0 | 0 |  |  | 0 | 0 | 0 |  |  | 0 | 0 | 2.6216 | 0 | 0 | 2.6216 | 0
1.1.2.1 | Строительство ЛЭП-0,4 кВ от ТП-123 до границы участка Заявителя по адресу: Московская область, г. Химки, между мкр. 2А и МКАД, в районе ул. Панфилова, 50:10:0101190:025 | G_1605960 (3637/16) | 2016 | 2020 | 5.4001 | 5.4001 |  | 5.4001 | 3.3906 | 3.3906 | 0 | 0 | 3.3906 | 0 | 0 | 0 | 0 | 0 | 0 | 0 | 0 | 0 | 0 | 0 | 0 |  |  | 0 | 0 | 0 |  |  | 0 | 0 | 0 |  |  | 0 | 0 | 3.3906 | 0 | 0 | 3.3906 | 0
1.1.2.1 | Строительство 2БКТП, КЛ-10 кВ для электроснабжения заявителя по адресу: Московская обл, Химкинский р-н, Химки г., Лихачевское шоссе, вблизи полигона ТБО | J_1823397 (5960/19 ) | 2019 | 2021 | 26.7466 | 26.7466 |  | 26.7466 | 26.1733 | 2.3798 | 0 | 0 | 2.3798 | 0 | 23.3798 | 0 | 0 | 23.3798 | 0 | 0 | 0 | 0 | 0 | 0 | 0 |  |  | 0 | 0 | 0 |  |  | 0 | 0 | 0 |  |  | 0 | 0 | 25.7596 | 0 | 0 | 25.7596 | 0
1.1.2.1 | Строительство ЛЭП-0,4 кВ от ТП-262 по адресу: Московская область, Химкинский район, г. Химки, Юбилейный пр-т | J_1901453 (5790/19) | 2019 | 2020 | 1.8698 | 1.8698 |  | 1.8698 | 1.8695 | 0.57982 | 0 | 0 | 0.57982 | 0 | 1.2897 | 0 | 0 | 1.2897 | 0 | 0 | 0 | 0 | 0 | 0 | 0 |  |  | 0 | 0 | 0 |  |  | 0 | 0 | 0 |  |  | 0 | 0 | 1.8695 | 0 | 0 | 1.8695 | 0
1.1.2.1 | Строительство ТП-проект., ЛЭП-10 кВ для электроснабжения энергопринимающих устройств заявителя по адресу: Московская обл, Химки г, Панфилова ул | J_1902736 (5675/19) | 2019 | 2021 | 35.9229 | 35.9229 |  | 35.9229 | 35.9227 | 2.2526 | 0 | 0 | 2.2526 | 0 | 25.1539 | 0 | 0 | 25.1539 | 0 | 8.5162 | 0 | 0 | 8.5162 | 0 | 0 |  |  | 0 | 0 | 0 |  |  | 0 | 0 | 0 |  |  | 0 | 0 | 35.9226 | 0 | 0 | 35.9226 | 0
1.1.2.1 | Реконструкция ТП-186. Строительство ЛЭП-0,4 кВ от ТП-186 по адресу: Московская область, Химкинский район, г. Химки, мкр. Подрезково (2 этап) | J_1901957 (5794/19) | 2019 | 2021 | 4.3133 | 4.3133 |  | 4.3133 | 4.313 | 0.33102 | 0 | 0 | 0.33102 | 0 | 3.982 | 0 | 0 | 3.982 | 0 | 0 | 0 | 0 | 0 | 0 | 0 |  |  | 0 | 0 | 0 |  |  | 0 | 0 | 0 |  |  | 0 | 0 | 4.313 | 0 | 0 | 4.313 | 0
1.1.2.1 | Строительство КТП, КЛ-10кВ по адресу: 141406, Московская обл., г. Химки, мкр. Левобережный, Лихачевское ш. | J_1908788 (6108/19 ) | 2019 | 2021 | 3.8202 | 3.8202 |  | 3.8202 | 3.8199 | 0.52583 | 0 | 0 | 0.52583 | 0 | 3.2941 | 0 | 0 | 3.2941 | 0 | 0 | 0 | 0 | 0 | 0 | 0 |  |  | 0 | 0 | 0 |  |  | 0 | 0 | 0 |  |  | 0 | 0 | 3.8199 | 0 | 0 | 3.8199 | 0
1.1.2.1 | Строительство БКТП для электроснабжения заявителя по адресу: Московская обл., Химкинский район, Химки г, Сходня мкр, 2-й Чапаевский пер, дом №3а | K_1901959 (5882/19) | 2020 | 2021 | 23.8263 | 23.8263 |  | 23.8263 | 23.8263 | 0.9841 | 0 | 0 | 0.9841 | 0 | 22.8422 | 0 | 0 | 22.8422 | 0 | 0 | 0 | 0 | 0 | 0 | 0 |  |  | 0 | 0 | 0 |  |  | 0 | 0 | 0 |  |  | 0 | 0 | 23.8263 | 0 | 0 | 23.8263 | 0
1.1.2.1 | Строительство 2ЛЭП-0,4кВ по адресу:141410, Московская обл., г. Химки, ул. Парковая | J_1904789 (6087/19) | 2020 | 2021 | 0.92876 | 0.92876 |  | 0.92876 | 0.92876 | 0.16339 | 0 | 0 | 0.16339 | 0 | 0.76537 | 0 | 0 | 0.76537 | 0 | 0 | 0 | 0 | 0 | 0 | 0 |  |  | 0 | 0 | 0 |  |  | 0 | 0 | 0 |  |  | 0 | 0 | 0.92876 | 0 | 0 | 0.92876 | 0
1.1.2.1 | Строительство КТП-1710734, КЛ-6 кВ для электроснабжения энергопринимающих устройств заявителей по адресу: 141011, Московская обл., Мытищи г., Лесная ул. | H_1710734 1710730 (4266/17) | 2018 | 2020 | 8.2708 | 8.2708 |  | 8.2708 | 7.5573 | 7.5277 | 0 | 0 | 7.5277 | 0 | 0 | 0 | 0 | 0 | 0 | 0 | 0 | 0 | 0 | 0 | 0 |  |  | 0 | 0 | 0 |  |  | 0 | 0 | 0 |  |  | 0 | 0 | 7.5277 | 0 | 0 | 7.5277 | 0
1.1.2.1 | Строительство ТП и КЛ-10 кВ по адресу: Московская область, г. Мытищи, пересечение ул. Воровского и Олимпийского пр-та (мкр.25) | J_1805835(5249/18) | 2019 | 2020 | 16.0075 | 16.0075 |  | 16.0075 | 15.9867 | 15.1098 | 0 | 0 | 15.1098 | 0 | 0 | 0 | 0 | 0 | 0 | 0 | 0 | 0 | 0 | 0 | 0 |  |  | 0 | 0 | 0 |  |  | 0 | 0 | 0 |  |  | 0 | 0 | 15.1098 | 0 | 0 | 15.1098 | 0
1.1.2.1 | Строительство КЛ-10 кВ, 2БКТП-1613952 для электроснабжения энергопринимающих устройств заявителя по адресу: Московская обл, Мытищинский р-н, пос. Мебельной фабрики | I_1613952 1613957 (4525/18) | 2018 | 2020 | 16.0462 | 16.0462 |  | 16.0462 | 14.7128 | 14.5741 | 0 | 0 | 14.5741 | 0 | 0 | 0 | 0 | 0 | 0 | 0 | 0 | 0 | 0 | 0 | 0 |  |  | 0 | 0 | 0 |  |  | 0 | 0 | 0 |  |  | 0 | 0 | 14.5741 | 0 | 0 | 14.5741 | 0
1.1.2.1 | Строительство ТП и КЛ-6 кВ по адресу: 141011, Московская область, г. Мытищи, ул. Коммунистическая | I_1800253 (4732/18) | 2018 | 2021 | 2.9115 | 2.9115 |  | 2.9115 | 2.6614 | 0.37901 | 0 | 0 | 0.37901 | 0 | 2.2824 | 0 | 0 | 2.2824 | 0 | 0 | 0 | 0 | 0 | 0 | 0 |  |  | 0 | 0 | 0 |  |  | 0 | 0 | 0 |  |  | 0 | 0 | 2.6614 | 0 | 0 | 2.6614 | 0
1.1.2.1 | Строительство РП-10 кВ, КЛ-10 кВ, 2БКТП, ЛЭП-0,4 кВ по адресу: Московская обл., Мытищинский р-н, г.п. Пироговский, п. Мебельной Фабрики | H_ТУ №12-2012/26-ПР №10-2014/04-ПР (3703/17) | 2017 | 2020 | 146.2029 | 146.2029 |  | 146.2029 | 134.1961 | 20.4027 | 0 | 0 | 20.4027 | 0 | 43.3613 | 0 | 0 | 43.3613 | 0 | 0 | 0 | 0 | 0 | 0 | 0 |  |  | 0 | 0 | 0 |  |  | 0 | 0 | 0 |  |  | 0 | 0 | 63.7639 | 0 | 0 | 63.7639 | 0
1.1.2.1 | Строительство ТП-1613091, 4КЛ-10 кВ от ТП-1613091 до места врезки в 2КЛ-10 кВ направлением ТП-63 – ТП-55 и ЛЭП-0,4 кВ от ТП-1613091 до ВРУ объекта Заявителя по адресу: 141008, Московская область, Мытищинский район, г. Мытищи, Новомытищинский пр-т, дом №4 | G_1613091-Р (3701/16) | 2016 | 2020 | 20.7446 | 20.7446 |  | 20.7446 | 18.1837 | 3.0033 | 0 | 0 | 3.0033 | 0 | 11.0284 | 0 | 0 | 11.0284 | 0 | 0 | 0 | 0 | 0 | 0 | 0 |  |  | 0 | 0 | 0 |  |  | 0 | 0 | 0 |  |  | 0 | 0 | 14.0317 | 0 | 0 | 14.0317 | 0
1.1.2.1 | Строительство РП-1600708, ТП-1600708, КЛ-10 кВ и КЛ-0,4 кВ от ТП-1600708 до ВРУ объекта Заявителя по адресу: Московская область, г. Мытищи, мкр-н №29, ул. Стрелковая (1, 2 Этапы) | G_1600708-Р (3556/16) | 2016 | 2021 | 84.2614 | 84.2614 |  | 84.2614 | 74.6891 | 22.8672 | 0 | 0 | 22.8672 | 0 | 20.5596 | 0 | 0 | 20.5596 | 0 | 20.5476 | 0 | 0 | 20.5476 | 0 | 0 |  |  | 0 | 0 | 0 |  |  | 0 | 0 | 0 |  |  | 0 | 0 | 63.9743 | 0 | 0 | 63.9743 | 0
1.1.2.1 | Строительство ТП и ВЛ-10 кВ от ВЛ-10 кВ направлением РТП-200 – ТП-208 по адресу: Московская область, Мытищинский район, д. Болтино, ул. 8-я Линия | H_1605106-Р (3639/16) | 2017 | 2020 | 2.0152 | 2.0152 |  | 2.0152 | 1.4324 | 1.3895 | 0 | 0 | 1.3895 | 0 | 0 | 0 | 0 | 0 | 0 | 0 | 0 | 0 | 0 | 0 | 0 |  |  | 0 | 0 | 0 |  |  | 0 | 0 | 0 |  |  | 0 | 0 | 1.3895 | 0 | 0 | 1.3895 | 0
1.1.2.1 | Строительство ТП, КЛ-10 кВ и КЛ-0,4 кВ по адресу: Московская область, Мытищинский район, г. Мытищи, Северная промзона | H_1610766-Р (3700/16) | 2017 | 2020 | 13.3805 | 13.3805 |  | 13.3805 | 3.915 | 3.7246 | 0 | 0 | 3.7246 | 0 | 0 | 0 | 0 | 0 | 0 | 0 | 0 | 0 | 0 | 0 | 0 |  |  | 0 | 0 | 0 |  |  | 0 | 0 | 0 |  |  | 0 | 0 | 3.7246 | 0 | 0 | 3.7246 | 0
1.1.2.1 | Строительство кабельных линий 0,4кВ для энергоснабжения жилой застройки (от ТП проектируемой (корп.4) до ВРУ-0,4кВ очистных сооружений ливневой канализации и КНС, зем.Участок с кадастр.номером 50:12:0090104:61) по адресу: Московская область, Мытищинский район, г.п. Пироговкий, пос. Мбельной фабрики | G_ТУ-72 | 2015 | 2021 | 4.732 | 4.732 |  | 4.732 | 3.9963 | 0.08802 | 0 | 0 | 0.08802 | 0 | 3.9083 | 0 | 0 | 3.9083 | 0 | 0 | 0 | 0 | 0 | 0 | 0 |  |  | 0 | 0 | 0 |  |  | 0 | 0 | 0 |  |  | 0 | 0 | 3.9963 | 0 | 0 | 3.9963 | 0
1.1.2.1 | Внешнее электроснабжение ВРУ 17-и этажного жилого дома по адресу: Московская область, Мытищинский р-н, п. Пироговский, ул. Пролетарская | F_ТУ-79 | 2015 | 2021 | 14.2091 | 14.2091 |  | 14.2091 | 12.4293 | 9.9329 | 0 | 0 | 9.9329 | 0 | 2.4964 | 0 | 0 | 2.4964 | 0 | 0 | 0 | 0 | 0 | 0 | 0 |  |  | 0 | 0 | 0 |  |  | 0 | 0 | 0 |  |  | 0 | 0 | 12.4293 | 0 | 0 | 12.4293 | 0
1.1.2.1 | Строительство ЛЭП-6 кВ, КТП, ЛЭП-0,4 кВ для электроснабжения энергопринимающих устройств заявителя по адресу: Московская обл, Мытищинский р-н, пос. Мебельной фабрики (2 Этап) | H_ТУ-10 (3940/17) | 2015 | 2021 | 10.2037 | 10.2037 |  | 10.2037 | 8.1101 | 5.221 | 0 | 0 | 5.221 | 0 | 1.212 | 0 | 0 | 1.212 | 0 | 0 | 0 | 0 | 0 | 0 | 0 |  |  | 0 | 0 | 0 |  |  | 0 | 0 | 0 |  |  | 0 | 0 | 6.433 | 0 | 0 | 6.433 | 0
1.1.2.1 | Строительство ТП-проект., строительство 4КЛ-10 кВ от РУ-10 кВ ТП-проект. до места врезки в КЛ-10 кВ ТП-462 – ТП-464 для электроснабжения энергопринимающих устройств заявителя по адресу: Московская обл, Мытищи г.о., мкр. №17, корп. 38 | J_1901591 (5667/19) | 2019 | 2021 | 10.0812 | 10.0812 |  | 10.0812 | 9.7853 | 1.1127 | 0 | 0 | 1.1127 | 0 | 8.5906 | 0 | 0 | 8.5906 | 0 | 0 | 0 | 0 | 0 | 0 | 0 |  |  | 0 | 0 | 0 |  |  | 0 | 0 | 0 |  |  | 0 | 0 | 9.7033 | 0 | 0 | 9.7033 | 0
1.1.2.1 | Строительство 2ЛЭП-0,4кВ по адресу: 141009, Московская обл., г. Мытищи, ул. Коминтерна | J_1903531 (6042/19) | 2019 | 2023 | 0.37152 | 0.37152 |  | 0.37152 | 0.37123 | 0.012 | 0 | 0 | 0.012 | 0 | 0.012 | 0 | 0 | 0.012 | 0 | 0.01158 | 0 | 0 | 0.01158 | 0 | 0.33565 |  |  | 0.33565 | 0 | 0 |  |  | 0 | 0 | 0 |  |  | 0 | 0 | 0.37123 | 0 | 0 | 0.37123 | 0
1.1.2.1 | Строительство ЛЭП-10 кВ для электроснабжения энергопринимающих устройств заявителя по адресу: Московская обл., Мытищинский р-н, г.п. Пироговский, п. Мебельной Фабрики | K_1611027 (6306/20 ) | 2020 | 2021 | 6.8411 | 6.8411 |  | 6.8411 | 6.8411 | 0.97528 | 0 | 0 | 0.97528 | 0 | 5.8658 | 0 | 0 | 5.8658 | 0 | 0 | 0 | 0 | 0 | 0 | 0 |  |  | 0 | 0 | 0 |  |  | 0 | 0 | 0 |  |  | 0 | 0 | 6.8411 | 0 | 0 | 6.8411 | 0
1.1.2.1 | Строительство ЛЭП-0,4кВ по адресу: 141100, Московская область, Щелковский р-н., г. Щелково, квартал Гагаринский, д. 4Б | I_1704590 (4204/17) | 2018 | 2020 | 2.2849 | 2.2849 |  | 2.2849 | 0.32047 | 0.31849 | 0 | 0 | 0.31849 | 0 | 0 | 0 | 0 | 0 | 0 | 0 | 0 | 0 | 0 | 0 | 0 |  |  | 0 | 0 | 0 |  |  | 0 | 0 | 0 |  |  | 0 | 0 | 0.31849 | 0 | 0 | 0.31849 | 0
1.1.2.1 | Строительство 2ЛЭП-0,4 кВ от ТП-390 для электроснабжения энергопринимающих устройств заявителя по адресу: Московская обл, Щелковский р-н, Щелково г, Пролетарский пр-кт, у д. №3 | J_1825232 (5659/19) | 2019 | 2020 | 0.51628 | 0.51628 |  | 0.51628 | 0.5038 | 0.5038 | 0 | 0 | 0.5038 | 0 | 0 | 0 | 0 | 0 | 0 | 0 | 0 | 0 | 0 | 0 | 0 |  |  | 0 | 0 | 0 |  |  | 0 | 0 | 0 |  |  | 0 | 0 | 0.5038 | 0 | 0 | 0.5038 | 0
1.1.2.1 | Строительство КЛ-10кВ по адресу: Московская обл., Щелковский р-н, г. Щелково, ул. Комарова, д. № 2 | J_1902742 (6022/19) | 2019 | 2020 | 0.1007 | 0.1007 |  | 0.1007 | 0.09827 | 0.06858 | 0 | 0 | 0.06858 | 0 | 0 | 0 | 0 | 0 | 0 | 0 | 0 | 0 | 0 | 0 | 0 |  |  | 0 | 0 | 0 |  |  | 0 | 0 | 0 |  |  | 0 | 0 | 0.06858 | 0 | 0 | 0.06858 | 0
1.1.2.1 | Строительство 2ЛЭП-10 кВ по адресу: 141100, Московская обл., Щелковский р-н, рп. Монино, Новинское ш | I_1711905 (5192/18) | 2018 | 2020 | 50.2061 | 50.2061 |  | 50.2061 | 45.6386 | 45.6386 | 0 | 0 | 45.6386 | 0 | 0 | 0 | 0 | 0 | 0 | 0 | 0 | 0 | 0 | 0 | 0 |  |  | 0 | 0 | 0 |  |  | 0 | 0 | 0 |  |  | 0 | 0 | 45.6386 | 0 | 0 | 45.6386 | 0
1.1.2.1 | Строительство 4КЛ-6 кВ для электроснабжения энергопринимающих устройств заявителя по адресу: Московская обл, Щелковский р-н, с.п. Анискинское, пос. Биокомбината | K_ТУ №30 ГТП (1921052) (5695/20) | 2020 | 2021 | 0.96551 | 0.96551 |  | 0.96551 | 0.96551 | 0.21269 | 0 | 0 | 0.21269 | 0 | 0.75282 | 0 | 0 | 0.75282 | 0 | 0 | 0 | 0 | 0 | 0 | 0 |  |  | 0 | 0 | 0 |  |  | 0 | 0 | 0 |  |  | 0 | 0 | 0.96551 | 0 | 0 | 0.96551 | 0
1.1.2.1 | Строительство КЛ-10 кВ по адресу: Московская область, Щёлковский район, г. Щёлково, ул. Талсинская | J_ТУ-307 1907865 (5798/19) | 2020 | 2020 | 0.85198 | 0.85198 |  | 0.85198 | 0.85198 | 0.33224 | 0 | 0 | 0.33224 | 0 | 0 | 0 | 0 | 0 | 0 | 0 | 0 | 0 | 0 | 0 | 0 |  |  | 0 | 0 | 0 |  |  | 0 | 0 | 0 |  |  | 0 | 0 | 0.33224 | 0 | 0 | 0.33224 | 0
1.1.2.1 | Расширение РУ-0,4 кВ ТП-42, строительство КЛ-0,4 кВ от ТП-42 до ВРУ жилого 3-х этажного дома Заявителя по адресу: 140732, Московская область, г. Рошаль, ул. Мира, в районе домов №19 и №21 | E_133441 (976/14) | 2014 | 2020 | 0.51653 | 0.51653 |  | 0.51653 | 0.45246 | 0.1791 | 0 | 0 | 0.1791 | 0 | 0 | 0 | 0 | 0 | 0 | 0 | 0 | 0 | 0 | 0 | 0 |  |  | 0 | 0 | 0 |  |  | 0 | 0 | 0 |  |  | 0 | 0 | 0.1791 | 0 | 0 | 0.1791 | 0
1.1.2.1 | Строительство КРУН, ЛЭП-6 кВ от ПС №174 «Лыткарино» для электроснабжения заявителя по адресу: 140081, Московская область, Лыткарино г, Парковая ул., дом №1 | I_1613377-Р (3792/16) | 2017 | 2021 | 15.0269 | 15.0269 |  | 15.0269 | 10.9113 | 0.13924 | 0 | 0 | 0.13924 | 0 | 10.772 | 0 | 0 | 10.772 | 0 | 0 | 0 | 0 | 0 | 0 | 0 |  |  | 0 | 0 | 0 |  |  | 0 | 0 | 0 |  |  | 0 | 0 | 10.9113 | 0 | 0 | 10.9113 | 0
1.1.2.1 | Строительство 2ЛЭП-10 кВ от РТП-26 до границы земельного участка Заявителя по адресу: Московская обл., г.о. Лыткарино, 6-й Микрорайон | H_1702506 (3946/17) | 2018 | 2020 | 45.2324 | 45.2324 |  | 45.2324 | 42.149 | 41.7347 | 0 | 0 | 41.7347 | 0 | 0 | 0 | 0 | 0 | 0 | 0 | 0 | 0 | 0 | 0 | 0 |  |  | 0 | 0 | 0 |  |  | 0 | 0 | 0 |  |  | 0 | 0 | 41.7347 | 0 | 0 | 41.7347 | 0
1.1.2.1 | Строительство ЛЭП-0,4 кВ по адресу: Московская обл., Коломенский р-н, с/о Никульский, Радужный п | J_1903729 (5864/19) | 2019 | 2020 | 2.3799 | 2.3799 |  | 2.3799 | 2.1384 | 2.1384 | 0 | 0 | 2.1384 | 0 | 0 | 0 | 0 | 0 | 0 | 0 | 0 | 0 | 0 | 0 | 0 |  |  | 0 | 0 | 0 |  |  | 0 | 0 | 0 |  |  | 0 | 0 | 2.1384 | 0 | 0 | 2.1384 | 0
1.1.2.1 | Строительство ТП и КЛ-6 кВ по адресу: Московская область, г. Коломна, ул. Калинина | J_1903116 (6176/19) | 2020 | 2020 | 7.7829 | 7.7829 |  | 7.7829 | 7.7829 | 7.7829 | 0 | 0 | 7.7829 | 0 | 0 | 0 | 0 | 0 | 0 | 0 | 0 | 0 | 0 | 0 | 0 |  |  | 0 | 0 | 0 |  |  | 0 | 0 | 0 |  |  | 0 | 0 | 7.7829 | 0 | 0 | 7.7829 | 0
1.1.2.1 | Строительство ТП и КЛ-10 кВ по адресу: Московская область, г. Коломна, ул. Леваневского | J_1903312 (6177/19) | 2020 | 2020 | 6.3434 | 6.3434 |  | 6.3434 | 6.3434 | 1.4049 | 0 | 0 | 1.4049 | 0 | 4.9386 | 0 | 0 | 4.9386 | 0 | 0 | 0 | 0 | 0 | 0 | 0 |  |  | 0 | 0 | 0 |  |  | 0 | 0 | 0 |  |  | 0 | 0 | 6.3434 | 0 | 0 | 6.3434 | 0
1.1.2.1 | Строительство ЛЭП-0,4кВ для электроснабжения энергопринимающих устройств заявителя по адресу: Московская обл., г. Коломна, ул. Кутузова | J_1903158 (6152/19) | 2020 | 2020 | 6.9153 | 6.9153 |  | 6.9153 | 6.9153 | 6.6963 | 0 | 0 | 6.6963 | 0 | 0 | 0 | 0 | 0 | 0 | 0 | 0 | 0 | 0 | 0 | 0 |  |  | 0 | 0 | 0 |  |  | 0 | 0 | 0 |  |  | 0 | 0 | 6.6963 | 0 | 0 | 6.6963 | 0
1.1.2.1 | Строительство ЛЭП-0,4кВ по адресу: Московская обл., г. Пущино, микрорайон Д | J_1904068 (5999/19 ) | 2019 | 2020 | 1.1739 | 1.1739 |  | 1.1739 | 1.1736 | 1.1736 | 0 | 0 | 1.1736 | 0 | 0 | 0 | 0 | 0 | 0 | 0 | 0 | 0 | 0 | 0 | 0 |  |  | 0 | 0 | 0 |  |  | 0 | 0 | 0 |  |  | 0 | 0 | 1.1736 | 0 | 0 | 1.1736 | 0
1.1.2.1 | Строительство КРУН-6 кВ, ЛЭП-6 кВ для электроснабжения заявителя по адресу: Московская обл, Подольск г., Лаговское с/п, вблизи д. Сертякино | I_1804200 (5383/18) | 2018 | 2020 | 2.248 | 2.248 |  | 2.248 | 0.38281 | 0.38161 | 0 | 0 | 0.38161 | 0 | 0 | 0 | 0 | 0 | 0 | 0 | 0 | 0 | 0 | 0 | 0 |  |  | 0 | 0 | 0 |  |  | 0 | 0 | 0 |  |  | 0 | 0 | 0.38161 | 0 | 0 | 0.38161 | 0
1.1.2.1 | Реконструкция РУ-6 кВ РТП-70, строительство ТП-проект., 2КЛ-6 кВ для электроснабжения энергопринимающих устройств заявителя по адресу: Московская обл, г.о. Подольск, мкр-н Климовск, ул. Революции, д. 2 (2 Этап) | I_1817121 1817143 1817341 (5540/18) | 2019 | 2020 | 14.8969 | 14.8969 |  | 14.8969 | 13.0517 | 13.0517 | 0 | 0 | 13.0517 | 0 | 0 | 0 | 0 | 0 | 0 | 0 | 0 | 0 | 0 | 0 | 0 |  |  | 0 | 0 | 0 |  |  | 0 | 0 | 0 |  |  | 0 | 0 | 13.0517 | 0 | 0 | 13.0517 | 0
1.1.2.1 | Строительство двух ТП-проект., КЛ-10 кВ, КЛ-0,4 кВ для электроснабжения энергопринимающих устройств заявителя по адресу: Московская обл, г. Подольск, ул. Высотная, д. №4-а | I_1814737 (5342/18) | 2018 | 2020 | 95.9711 | 95.9711 |  | 95.9711 | 95.3111 | 18.9064 | 0 | 0 | 18.9064 | 0 | 76.4047 | 0 | 0 | 76.4047 | 0 | 0 | 0 | 0 | 0 | 0 | 0 |  |  | 0 | 0 | 0 |  |  | 0 | 0 | 0 |  |  | 0 | 0 | 95.3111 | 0 | 0 | 95.3111 | 0
1.1.2.1 | Строительство КЛ-10 кВ по адресу: г. Москва, п. Знамя Октября, Рязановское шоссе | I_ТУ № 31/17 (5215/18) | 2018 | 2020 | 3.4606 | 3.4606 |  | 3.4606 | 3.1172 | 3.1172 | 0 | 0 | 3.1172 | 0 | 0 | 0 | 0 | 0 | 0 | 0 | 0 | 0 | 0 | 0 | 0 |  |  | 0 | 0 | 0 |  |  | 0 | 0 | 0 |  |  | 0 | 0 | 3.1172 | 0 | 0 | 3.1172 | 0
1.1.2.1 | Реконструкция РТП-50. Строительство ЛЭП-0,4 кВ от РТП-50 по адресу: Московская область, г. Подольск, в границах улиц: Сосновая, Циолковского и границ города | J_1801870-Р 5230/18 | 2019 | 2020 | 5.8403 | 5.8403 |  | 5.8403 | 5.6927 | 5.6927 | 0 | 0 | 5.6927 | 0 | 0 | 0 | 0 | 0 | 0 | 0 | 0 | 0 | 0 | 0 | 0 |  |  | 0 | 0 | 0 |  |  | 0 | 0 | 0 |  |  | 0 | 0 | 5.6927 | 0 | 0 | 5.6927 | 0
1.1.2.1 | Строительство ТП и КЛ-10 кВ по адресу: Московская область, г. Подольск, в районе ул. 43-й Армии и ул. Кирова | I_ТУ № 681/17 (5224/18) | 2018 | 2020 | 14.1739 | 14.1739 |  | 14.1739 | 12.9423 | 4.0711 | 0 | 0 | 4.0711 | 0 | 8.8713 | 0 | 0 | 8.8713 | 0 | 0 | 0 | 0 | 0 | 0 | 0 |  |  | 0 | 0 | 0 |  |  | 0 | 0 | 0 |  |  | 0 | 0 | 12.9423 | 0 | 0 | 12.9423 | 0
1.1.2.1 | Строительство ВЛ-0,4кВ по адресу: Московская обл., г. Подольск, Львовский, ул. Горького, д. № 21 | J_1823369 (6021/19) | 2019 | 2022 | 0.5052 | 0.5052 |  | 0.5052 | 0.50491 | 0.012 | 0 | 0 | 0.012 | 0 | 0.012 | 0 | 0 | 0.012 | 0 | 0.48091 | 0 | 0 | 0.48091 | 0 | 0 |  |  | 0 | 0 | 0 |  |  | 0 | 0 | 0 |  |  | 0 | 0 | 0.50491 | 0 | 0 | 0.50491 | 0
1.1.2.1 | Строительство ЛЭП-0,4кВ для электроснабжения энергопринимающих устройств заявителя по адресу: 142117, Московская обл., г. Подольск, Октябрьский проспект, дом № 7 | J_1903588 (6107/19 ) | 2019 | 2020 | 1.7919 | 1.7919 |  | 1.7919 | 1.7916 | 1.5173 | 0 | 0 | 1.5173 | 0 | 0 | 0 | 0 | 0 | 0 | 0 | 0 | 0 | 0 | 0 | 0 |  |  | 0 | 0 | 0 |  |  | 0 | 0 | 0 |  |  | 0 | 0 | 1.5173 | 0 | 0 | 1.5173 | 0
1.1.2.1 | Строительство КЛ-6 кВ, КЛ-0,4 кВ для электроснабжения энергопринимающих устройств заявителя по адресу: Московская обл, г. Подольск, Домодедовское ш., д. 12 | J_5/17/2 (1914248) (6239/19) | 2020 | 2020 | 1.4827 | 1.4827 |  | 1.4827 | 1.4827 | 1.3632 | 0 | 0 | 1.3632 | 0 | 0 | 0 | 0 | 0 | 0 | 0 | 0 | 0 | 0 | 0 | 0 |  |  | 0 | 0 | 0 |  |  | 0 | 0 | 0 |  |  | 0 | 0 | 1.3632 | 0 | 0 | 1.3632 | 0
1.1.2.1 | Строительство ЛЭП-0,4кВ по адресу: 142200, Московская область, г. Серпухов, ул. Фирсова, д. № 6 | I_1803119 (5025/18) | 2019 | 2020 | 5.7665 | 5.7665 |  | 5.7665 | 4.3021 | 4.3021 | 0 | 0 | 4.3021 | 0 | 0 | 0 | 0 | 0 | 0 | 0 | 0 | 0 | 0 | 0 | 0 |  |  | 0 | 0 | 0 |  |  | 0 | 0 | 0 |  |  | 0 | 0 | 4.3021 | 0 | 0 | 4.3021 | 0
1.1.2.1 | Строительство ЛЭП-0,4кВ по адресу: 142204, Московская обл., г. Серпухов, ул. Юбилейная | J_1900967 (5998/19) | 2020 | 2020 | 1.7457 | 1.7457 |  | 1.7457 | 1.7457 | 1.7007 | 0 | 0 | 1.7007 | 0 | 0 | 0 | 0 | 0 | 0 | 0 | 0 | 0 | 0 | 0 | 0 |  |  | 0 | 0 | 0 |  |  | 0 | 0 | 0 |  |  | 0 | 0 | 1.7007 | 0 | 0 | 1.7007 | 0
1.1.2.1 | Строительство ЛЭП-10 кВ по адресу: Московская область, Серпуховский район, рп. Пролетарский, ул. Центральная | I_1707635 (4039/17) | 2017 | 2022 | 0.93726 | 0.93726 |  | 0.93726 | 0.62956 | 0.012 | 0 | 0 | 0.012 | 0 | 0.012 | 0 | 0 | 0.012 | 0 | 0.012 | 0 | 0 | 0.012 | 0 | 0 |  |  | 0 | 0 | 0 |  |  | 0 | 0 | 0 |  |  | 0 | 0 | 0.036 | 0 | 0 | 0.036 | 0
1.1.2.1 | Реконструкция ТП-223. Строительство ЛЭП-0,4 кВ от ТП-223 по адресу: Московская обл., Серпухов г, Химиков ул, рядом с д. 1 (2 этап) | J_1822763 (5863/19 ) | 2019 | 2020 | 4.0628 | 4.0628 |  | 4.0628 | 3.831 | 3.7277 | 0 | 0 | 3.7277 | 0 | 0 | 0 | 0 | 0 | 0 | 0 | 0 | 0 | 0 | 0 | 0 |  |  | 0 | 0 | 0 |  |  | 0 | 0 | 0 |  |  | 0 | 0 | 3.7277 | 0 | 0 | 3.7277 | 0
1.1.2.1 | Строительство КРУН-10кВ, ЛЭП-10кВ, по адресу: 142211, Московская область, г. Серпухов, ул. Сольца | K_1908809 (6323/20) | 2020 | 2021 | 10.9519 | 10.9519 |  | 10.9519 | 10.9519 | 0.97421 | 0 | 0 | 0.97421 | 0 | 9.9777 | 0 | 0 | 9.9777 | 0 | 0 | 0 | 0 | 0 | 0 | 0 |  |  | 0 | 0 | 0 |  |  | 0 | 0 | 0 |  |  | 0 | 0 | 10.9519 | 0 | 0 | 10.9519 | 0
1.1.2.1 | Строительство пристройки к зданию ЦРП1 НПЗ с установкой ячеек 10 кВ, строительство 2ЛЭП-10 кВ для электроснабжения энергопринимающих устройств заявителя по адресу: Московская обл, г. Дубна | J_1811061 (5542/18) | 2019 | 2021 | 28.1891 | 28.1891 |  | 28.1891 | 28.1768 | 5.9969 | 0 | 0 | 5.9969 | 0 | 22.1799 | 0 | 0 | 22.1799 | 0 | 0 | 0 | 0 | 0 | 0 | 0 |  |  | 0 | 0 | 0 |  |  | 0 | 0 | 0 |  |  | 0 | 0 | 28.1768 | 0 | 0 | 28.1768 | 0
1.1.2.1 | Строительство 2КЛ-10 кВ от ПС-105 «Смена» ПАО «МОЭСК» до пр.ТП Заявителя по адресу: 141300, Московская область, Сергиево-Посадский р-н, г. Сергиев Посад, мкр. «Северный-5», юго-восточная часть кадастрового квартала 50:05:0070202 | F_144545/Р/1/ЦА (1344/14) | 2015 | 2020 | 24.8297 | 24.8297 |  | 24.8297 | 4.643 | 3.228 | 0 | 0 | 3.228 | 0 | 0 | 0 | 0 | 0 | 0 | 0 | 0 | 0 | 0 | 0 | 0 |  |  | 0 | 0 | 0 |  |  | 0 | 0 | 0 |  |  | 0 | 0 | 3.228 | 0 | 0 | 3.228 | 0
1.1.2.1 | Строительство 2БКТП, КЛ-6 кВ для электроснабжения заявителя по адресу: Московская обл, Сергиево-Посадский район, Сергиев Посад г., ул. Вифанская | J_ТУ-1812113ПТО-17-1057(5503/18) | 2019 | 2021 | 27.0814 | 27.0814 |  | 27.0814 | 27.0733 | 0.8062 | 0 | 0 | 0.8062 | 0 | 25.9395 | 0 | 0 | 25.9395 | 0 | 0 | 0 | 0 | 0 | 0 | 0 |  |  | 0 | 0 | 0 |  |  | 0 | 0 | 0 |  |  | 0 | 0 | 26.7457 | 0 | 0 | 26.7457 | 0
1.1.2.1 | Реконструкция ТП-6003. Строительство КТП-1808231, КЛ-6 кВ для электроснабжения энергопринимающих устройств заявителя по адресу: Московская обл, Сергиево-Посадский р-н, г. Хотьково, ул. Лихачева, д.4 | J_ТУ-1808231ПТО-17-860(5821/18) | 2019 | 2021 | 7.1875 | 7.1875 |  | 7.1875 | 7.1848 | 0.13591 | 0 | 0 | 0.13591 | 0 | 7.0489 | 0 | 0 | 7.0489 | 0 | 0 | 0 | 0 | 0 | 0 | 0 |  |  | 0 | 0 | 0 |  |  | 0 | 0 | 0 |  |  | 0 | 0 | 7.1848 | 0 | 0 | 7.1848 | 0
1.1.2.1 | Строительство КТП-1805372, КЛ-10 кВ, КЛ-0,4 кВ для электроснабжения заявителя по адресу: Московская обл, Сергиево-Посадский р-н, Сергиев Посад г., в районе ул. Пограничная | I_1805372 (5382/18) | 2018 | 2021 | 7.7461 | 7.7461 |  | 7.7461 | 7.0782 | 0.84236 | 0 | 0 | 0.84236 | 0 | 6.2359 | 0 | 0 | 6.2359 | 0 | 0 | 0 | 0 | 0 | 0 | 0 |  |  | 0 | 0 | 0 |  |  | 0 | 0 | 0 |  |  | 0 | 0 | 7.0782 | 0 | 0 | 7.0782 | 0
1.1.2.1 | Строительство ЛЭП-0,4 кВ по адресу: Московская обл., Сергиево-Посадский р-н, Сергиев-Посад г, Красной Армии пр-кт, дом № 216/11 | J_ 1906243 ( 5877/19) | 2019 | 2020 | 1.6976 | 1.6976 |  | 1.6976 | 1.6973 | 0.13549 | 0 | 0 | 0.13549 | 0 | 0 | 0 | 0 | 0 | 0 | 0 | 0 | 0 | 0 | 0 | 0 |  |  | 0 | 0 | 0 |  |  | 0 | 0 | 0 |  |  | 0 | 0 | 0.13549 | 0 | 0 | 0.13549 | 0
1.1.2.1 | Строительство ТП и КЛ-6 кВ по адресу: Московская область, Сергиево-Посадский район, г. Сергиев Посад | K_2002227 (6384/20) | 2020 | 2021 | 14.6201 | 14.6201 |  | 14.6201 | 14.6201 | 0.52656 | 0 | 0 | 0.52656 | 0 | 14.0935 | 0 | 0 | 14.0935 | 0 | 0 | 0 | 0 | 0 | 0 | 0 |  |  | 0 | 0 | 0 |  |  | 0 | 0 | 0 |  |  | 0 | 0 | 14.6201 | 0 | 0 | 14.6201 | 0
1.1.2.1 | Реконструкция РКТП-5105, строительство ТП-проект., 2КЛ-10 кВ от РУ-10 кВ РКТП-5105 до РУ-10 кВ ТП-проект. для электроснабжения энергопринимающих устройств заявителя по адресу: 141303, Московская обл, Сергиево-Посадский р-н, Сергиев Посад г, Ярославское ш, в районе д. Зубачево (2 этап) | K_1904870 (5681/19) | 2020 | 2021 | 14.0876 | 14.0876 |  | 14.0876 | 14.0876 | 1.5532 | 0 | 0 | 1.5532 | 0 | 12.5344 | 0 | 0 | 12.5344 | 0 | 0 | 0 | 0 | 0 | 0 | 0 |  |  | 0 | 0 | 0 |  |  | 0 | 0 | 0 |  |  | 0 | 0 | 14.0876 | 0 | 0 | 14.0876 | 0
1.1.2.1 | Строительство КРУН-6 кВ, КЛ-6 кВ для электроснабжения заявителя по адресу: Московская обл, Сергиево-Посадский р-н, Сергиев Посад г, Вознесенская ул, дом № 25/10 | J_1915599 6300/19 | 2020 | 2021 | 7.4615 | 7.4615 |  | 7.4615 | 7.4615 | 1.0102 | 0 | 0 | 1.0102 | 0 | 6.4513 | 0 | 0 | 6.4513 | 0 | 0 | 0 | 0 | 0 | 0 | 0 |  |  | 0 | 0 | 0 |  |  | 0 | 0 | 0 |  |  | 0 | 0 | 7.4615 | 0 | 0 | 7.4615 | 0
1.1.2.1 | Строительство 2БКТП, ЛЭП-6кВ по адресу: 141281, Московская обл., г. Ивантеевка, ул. Хлебозаводская, д. 10 | I_1705219 (4212/17) | 2018 | 2020 | 21.3405 | 21.3405 |  | 21.3405 | 19.5068 | 5.2609 | 0 | 0 | 5.2609 | 0 | 14.2459 | 0 | 0 | 14.2459 | 0 | 0 | 0 | 0 | 0 | 0 | 0 |  |  | 0 | 0 | 0 |  |  | 0 | 0 | 0 |  |  | 0 | 0 | 19.5068 | 0 | 0 | 19.5068 | 0
1.1.2.1 | Строительство ТП и ЛЭП-10 кВ по адресу: 141280, Московская область, г. Ивантеевка, Студенческий проезд | I_1712551 (4067/17) | 2018 | 2020 | 11.5383 | 11.5383 |  | 11.5383 | 10.4306 | 10.4306 | 0 | 0 | 10.4306 | 0 | 0 | 0 | 0 | 0 | 0 | 0 | 0 | 0 | 0 | 0 | 0 |  |  | 0 | 0 | 0 |  |  | 0 | 0 | 0 |  |  | 0 | 0 | 10.4306 | 0 | 0 | 10.4306 | 0
1.1.2.1 | Строительство ТП, двух КЛ-10 кВ, ЛЭП-0,4 кВ для электроснабжения энергопринимающих устройств заявителя по адресу: 141281, Московская обл, Ивантеевка г, Хлебозаводская ул, вблизи дома №30 | J_1901438 (5658/19) | 2019 | 2020 | 4.6088 | 4.6088 |  | 4.6088 | 4.6074 | 4.6074 | 0 | 0 | 4.6074 | 0 | 0 | 0 | 0 | 0 | 0 | 0 | 0 | 0 | 0 | 0 | 0 |  |  | 0 | 0 | 0 |  |  | 0 | 0 | 0 |  |  | 0 | 0 | 4.6074 | 0 | 0 | 4.6074 | 0
1.1.2.1 | Строительство ЛЭП-0,4кВ по адресу: 141284, Московская обл., г. Ивантеевка, ул. Южная | J_1819577 (5975/19 ) | 2019 | 2020 | 1.0756 | 1.0756 |  | 1.0756 | 1.0745 | 1.0745 | 0 | 0 | 1.0745 | 0 | 0 | 0 | 0 | 0 | 0 | 0 | 0 | 0 | 0 | 0 | 0 |  |  | 0 | 0 | 0 |  |  | 0 | 0 | 0 |  |  | 0 | 0 | 1.0745 | 0 | 0 | 1.0745 | 0
1.1.2.1 | Строительство ЛЭП-0,4кВ по адресу: 141280, Московская обл., г. Ивантеевка, ул. Хлебозаводская | J_1819498 (5976/19 ) | 2019 | 2020 | 6.2089 | 6.2089 |  | 6.2089 | 6.2018 | 6.2018 | 0 | 0 | 6.2018 | 0 | 0 | 0 | 0 | 0 | 0 | 0 | 0 | 0 | 0 | 0 | 0 |  |  | 0 | 0 | 0 |  |  | 0 | 0 | 0 |  |  | 0 | 0 | 6.2018 | 0 | 0 | 6.2018 | 0
1.1.2.1 | Строительство двух КЛ-10кВ от ПС 569 ПАО «МОЭСК» до проектируемого РТП для технологического присоединения энергопринимающих устройств ООО «АСКО» - восьми многоэтажных домов в г. Ступино | D_131485-Р (43/13) | 2013 | 2021 | 66.4368 | 66.4368 |  | 66.4368 | 22.2065 | 0.92786 | 0 | 0 | 0.92786 | 0 | 9.6341 | 0 | 0 | 9.6341 | 0 | 0 | 0 | 0 | 0 | 0 | 0 |  |  | 0 | 0 | 0 |  |  | 0 | 0 | 0 |  |  | 0 | 0 | 10.562 | 0 | 0 | 10.562 | 0
1.1.2.1 | Строительство ТП и ЛЭП-10 кВ по адресу: 143090, Московская область, г. Краснознаменск, ул. Строителей | I_1802933 1803128 1905933 (4749/18) | 2018 | 2020 | 6.8072 | 6.8072 |  | 6.8072 | 6.2461 | 3.933 | 0 | 0 | 3.933 | 0 | 0 | 0 | 0 | 0 | 0 | 0 | 0 | 0 | 0 | 0 | 0 |  |  | 0 | 0 | 0 |  |  | 0 | 0 | 0 |  |  | 0 | 0 | 3.933 | 0 | 0 | 3.933 | 0
1.1.2.1 | Строительство КЛ-6 кВ по адресу: Московская область, г. Егорьевск, улицы К. Маркса и лейтенанта Шмидта | I_1717395 (4727/18) | 2018 | 2020 | 1.6269 | 1.6269 |  | 1.6269 | 1.4767 | 1.4528 | 0 | 0 | 1.4528 | 0 | 0 | 0 | 0 | 0 | 0 | 0 | 0 | 0 | 0 | 0 | 0 |  |  | 0 | 0 | 0 |  |  | 0 | 0 | 0 |  |  | 0 | 0 | 1.4528 | 0 | 0 | 1.4528 | 0
1.1.2.1 | Строительство ЛЭП-0,4 кВ от ТП-577 для электроснабжения энергопринимающих устройств заявителя по адресу: Московская обл, Домодедово г, Западный мкр, Дружбы ул. | J_1806059(5627/18) | 2019 | 2020 | 1.6684 | 1.6684 |  | 1.6684 | 1.5032 | 1.5032 | 0 | 0 | 1.5032 | 0 | 0 | 0 | 0 | 0 | 0 | 0 | 0 | 0 | 0 | 0 | 0 |  |  | 0 | 0 | 0 |  |  | 0 | 0 | 0 |  |  | 0 | 0 | 1.5032 | 0 | 0 | 1.5032 | 0
1.1.2.1 | Строительство КРУН-10кВ, КЛ-10кВ, по адресу: Московская область, г. Домодедово, ул. Краснодарская, д. № 2 | J_1905761 (6067/19) | 2019 | 2020 | 8.3685 | 8.3685 |  | 8.3685 | 8.3682 | 8.3682 | 0 | 0 | 8.3682 | 0 | 0 | 0 | 0 | 0 | 0 | 0 | 0 | 0 | 0 | 0 | 0 |  |  | 0 | 0 | 0 |  |  | 0 | 0 | 0 |  |  | 0 | 0 | 8.3682 | 0 | 0 | 8.3682 | 0
1.1.2.1 | Строительство 2ЛЭП-0,4 кВ от ТП-134 для электроснабжения заявителя по адресу: Московская обл, Ленинский р-н, Видное г, Гаевского ул., дом №20 | I_1610085 (3917/17) | 2018 | 2021 | 4.0953 | 4.0953 |  | 4.0953 | 3.7799 | 0.36731 | 0 | 0 | 0.36731 | 0 | 3.0489 | 0 | 0 | 3.0489 | 0 | 0 | 0 | 0 | 0 | 0 | 0 |  |  | 0 | 0 | 0 |  |  | 0 | 0 | 0 |  |  | 0 | 0 | 3.4162 | 0 | 0 | 3.4162 | 0
1.1.2.1 | Внешняя схема электроснабжения энергопринимающих устройств заявителя по адресу: 142701, Московская обл., Ленинский район, г.Видное, Ленинского Комсомола пр-кт | I_1617629 (3908/17) | 2017 | 2021 | 0.76837 | 0.76837 |  | 0.76837 | 0.64561 | 0.012 | 0 | 0 | 0.012 | 0 | 0.48721 | 0 | 0 | 0.48721 | 0 | 0 | 0 | 0 | 0 | 0 | 0 |  |  | 0 | 0 | 0 |  |  | 0 | 0 | 0 |  |  | 0 | 0 | 0.49921 | 0 | 0 | 0.49921 | 0
1.1.2.1 | Строительство КТП, КЛ-10кВ по адресу: Московская обл., г. Фрязино, ул. Барские Пруды | J_1906267 (6098/19) | 2020 | 2020 | 5.0219 | 5.0219 |  | 5.0219 | 5.0219 | 4.9558 | 0 | 0 | 4.9558 | 0 | 0 | 0 | 0 | 0 | 0 | 0 | 0 | 0 | 0 | 0 | 0 |  |  | 0 | 0 | 0 |  |  | 0 | 0 | 0 |  |  | 0 | 0 | 4.9558 | 0 | 0 | 4.9558 | 0
1.1.2.1 | Строительство РП-проект. и ЛЭП-10 кВ для электроснабжения энергопринимающих устройств заявителя по адресу: Московская обл, Солнечногорский р-н, гп Поварово, в районе д. Марьино | J_1909479 (5881/19 ) | 2019 | 2021 | 46.5613 | 46.5613 |  | 46.5613 | 46.5613 | 7.8039 | 0 | 0 | 7.8039 | 0 | 38.7572 | 0 | 0 | 38.7572 | 0 | 0 | 0 | 0 | 0 | 0 | 0 |  |  | 0 | 0 | 0 |  |  | 0 | 0 | 0 |  |  | 0 | 0 | 46.561 | 0 | 0 | 46.561 | 0
1.1.2.1 | Реконструкция КТП-331, строительство ЛЭП-0,4кВ по адресу: 142500, Московская обл., Павлово-Посадский р-н., г. Павловский Посад, ул. Интернациональная, д. № 13 (2 этап) | K_1914087 6319/19 | 2020 | 2020 | 3.1806 | 3.1806 |  | 3.1806 | 3.1806 | 3.1806 | 0 | 0 | 3.1806 | 0 | 0 | 0 | 0 | 0 | 0 | 0 | 0 | 0 | 0 | 0 | 0 |  |  | 0 | 0 | 0 |  |  | 0 | 0 | 0 |  |  | 0 | 0 | 3.1806 | 0 | 0 | 3.1806 | 0
1.6 | Внедрение АИИС КУЭ |  | 2020 | 2025 | 795.1536 | 795.1536 |  | 795.1536 | 795.1536 | 135.1536 | 0 | 0 | 135.1536 | 0 | 132 | 0 | 0 | 132 | 0 | 132 | 0 | 0 | 132 | 0 | 132 |  |  | 132 | 0 | 132 |  |  | 132 | 0 | 132 |  |  | 132 | 0 | 795.1536 | 0 | 0 | 795.1536 | 0
1.6 | Внедрение новых информационных технологий |  | 2020 | 2025 | 1420.8 | 1420.8 |  | 1420.8 | 1420.8 | 206.4 | 0 | 0 | 206.4 | 0 | 242.88 | 0 | 0 | 242.88 | 0 | 242.88 | 0 | 0 | 242.88 | 0 | 242.88 |  |  | 242.88 | 0 | 242.88 |  |  | 242.88 | 0 | 242.88 |  |  | 242.88 | 0 | 1420.8 | 0 | 0 | 1420.8 | 0
1.6 | АСУ ТП |  | 2020 | 2025 | 630 | 630 |  | 630 | 630 | 150 | 0 | 0 | 150 | 0 | 96 | 0 | 0 | 96 | 0 | 96 | 0 | 0 | 96 | 0 | 96 |  |  | 96 | 0 | 96 |  |  | 96 | 0 | 96 |  |  | 96 | 0 | 630 | 0 | 0 | 630 | 0
1.6 | Закупка спецтехники: |  | 2020 | 2025 | 1888.3436 | 1888.3436 |  | 1888.3436 | 1888.3436 | 388.3436 | 0 | 0 | 388.3436 | 0 | 300 | 0 | 0 | 300 | 0 | 300 | 0 | 0 | 300 | 0 | 300 |  |  | 300 | 0 | 300 |  |  | 300 | 0 | 300 |  |  | 300 | 0 | 1888.3436 | 0 | 0 | 1888.3436 | 0
1.6 | Приобретение оборудования, не входящего в сметы строек |  | 2020 | 2025 | 636 | 636 |  | 636 | 636 | 96 | 0 | 0 | 96 | 0 | 108 | 0 | 0 | 108 | 0 | 108 | 0 | 0 | 108 | 0 | 108 |  |  | 108 | 0 | 108 |  |  | 108 | 0 | 108 |  |  | 108 | 0 | 636 | 0 | 0 | 636 | 0
1.6 | Приобретение электрозарядных станций |  | 2020 | 2025 | 32.4 | 32.4 |  | 32.4 | 32.4 | 5.4 | 0 | 0 | 0 | 5.4 | 5.4 | 0 | 0 | 0 | 5.4 | 5.4 | 0 | 0 | 0 | 5.4 | 5.4 |  |  | 0 | 5.4 | 5.4 |  |  | 0 | 5.4 | 5.4 |  |  | 0 | 5.4 | 32.4 | 0 | 0 | 0 | 32.4
Note on E596: gadilshina:

## Раздел 2
Приложение №
к решению _________
от __________ №
Форма 3. План освоения капитальных вложений по инвестиционным проектам на 2020-2025 гг.
АО "Мособэнерго"
полное наименование субъекта электроэнергетики
Московская область
Раздел 2. План осовоения капитальных вложений по инвестиционным проектам 2020-2025 гг
АО "Мособлэнерго"
Номер группы инвести-ционных проектов | Наименование инвестиционного проекта (группы инвестиционных проектов) | Идентифика-тор инвестицион-ного проекта | Год начала реализации инвестиционного проекта | Год окончания реализации инвестиционного проекта | Полная сметная стоимость инвестиционного проекта в соответствии с утвержденной проектной документацией в базисном уровне цен, млн рублей (без НДС) | Оценка полной стоимости в прогнозных ценах соответствующих лет, млн рублей (без НДС) |  |  |  |  | Остаток освоения капитальных вложений, млн рублей (без НДС) |  | Освоение капитальных вложений в прогнозных ценах соответствующих лет, млн.рублей (без НДС)
[6 empty] | План |  |  |  |  | Предложение по корректировке утвержденного плана на 01.01.2020 |  | 2020 год | 2021 год | 2022 год | 2023 год | 2024 год | 2025 год | Итого план 2020-2025 гг.
|  |  |  | План | План | Всего, в т.ч.: | проектно-изыскательские работы | строительные работы, реконструкция, монтаж оборудования | оборудование | прочие затраты | в базисном уровне цен | в прогнозных ценах соответствующих лет | увержденный план | увержденный план | увержденный план | увержденный план | увержденный план | увержденный план
1 | 2 | 3 | 4 | 5 | 6 | 7 | 8 | 9 | 10 | 11 | 12 | 13 | 14.1 | 14.2 | 14.3 | 14.4 | 14.5 | 14.6 | 15
| ВСЕГО: |  |  |  | 19532.256 | 19532.256 | 1900.2256 | 15961.895 | 530 | 1140.1354 | 17959.7489 | 17932.7489 | 2778.5622 | 2974.1665 | 2419.4106 | 2334.0065 | 2272.0216 | 2289.9835 | 15068.151
1.2.1.1 | Реконструкция ЦРП-215 по адресу: Московская область., г. Электросталь, ул. Красная | G_2577/15 | 2017 | 2024 | 36.1135 | 36.1135 | 3.6114 | 30.3354 |  | 2.1668 | 36.1135 | 36.1135 | 0 | 0 | 0 | 9.2159 | 5.24 | 0 | 14.4559
1.2.1.1 | Реконструкция РП-47 по адресу: Московская область, г.о. Электросталь, ул. Карла Маркса | J_5408/19 | 2021 | 2021 | 4.1522 | 4.1522 | 0.41522 | 3.4879 |  | 0.24913 | 4.1522 | 4.1522 | 0.05006 | 4.1002 | 0 | 0 | 0 | 0 | 4.1503
1.2.1.1 | Реконструкция ТП-74 для электроснабжения энергопринимающих устройств заявителя по адресу: 144000, Московская обл, г. Электросталь, ул. Расковой, дом № 4а | J_6257/19 | 2020 | 2020 | 0.48706 | 0.48706 | 0.048706 | 0.40913 |  | 0.029224 | 0.48706 | 0.48706 | 0.38753 | 0 | 0 | 0 | 0 | 0 | 0.38753
1.2.1.1 | Реконструкция ТП-96 по адресу: Московская область, г. Электросталь, ул. Победы» | J_6191/19 | 2020 | 2020 | 2.5901 | 2.5901 | 0.25901 | 2.1757 |  | 0.15541 | 2.5901 | 2.5901 | 2.5901 | 0 | 0 | 0 | 0 | 0 | 2.5901
1.2.2.1 | Реконструкция КЛ-6 кВ фидера № 409 от ПС-415 до ТП-232 по адресу: Московская область, Орехово-Зуевский район, г. Ликино-Дулёво | I_2434/15 | 2018 | 2023 | 10.2308 | 10.2308 | 1.0231 | 8.5939 |  | 0.61385 | 10.2308 | 10.2308 | 0 | 0 | 0 | 10.2308 | 0 | 0 | 10.2308
1.2.2.1 | Реконструкция ВЛ-10 кВ п/с №821 ТП-1033-ТП-1009 линии Г-1, Г-2 по адресу: Московская область, г.о. Ликино-Дулево, д.Грибчиха | I_5000/18 | 2021 | 2023 | 7.8635 | 7.8635 | 0.78635 | 6.6053 |  | 0.47181 | 7.8635 | 7.8635 | 0 | 0 | 0 | 4.9783 | 0 | 0 | 4.9783
1.2.1.1 | Реконструкция ТП-211 по адресу: 142672, Московская обл., Орехово-Зуевский р-н, г. Ликино-Дулево, ул. Октябрьская, д № 55 (1 Этап) | I_4216/17 | 2017 | 2021 | 0.73924 | 0.73924 | 0.073924 | 0.62096 |  | 0.044354 | 0.73924 | 0.73924 | 0.01 | 0.45 | 0 | 0 | 0 | 0 | 0.46
1.2.1.1 | Реконструкция ТП-1234. Строительство КРУН, ЛЭП-10 кВ, ЛЭП-0,4 кВ по адресу: 142636, Московская область, Орехово-Зуевский район, п. Савино | I_4140/17 | 2018 | 2020 | 8.3857 | 8.3857 | 0.83857 | 7.044 |  | 0.50314 | 2.87 | 2.87 | 2.87 | 0 | 0 | 0 | 0 | 0 | 2.87
1.2.2.1 | Реконструкция КЛ-6 кВ от РТП-190 до КТП-210 по адресу: Московская область, Орехово-Зуевский район, г. Ликино-Дулёво | I_2435/15 | 2018 | 2023 | 4.5855 | 4.5855 | 0.45855 | 3.8518 |  | 0.27513 | 4.5855 | 4.5855 | 0 | 0 | 0 | 4.5855 | 0 | 0 | 4.5855
1.2.2.1 | Реконструкция КЛ-6 кВ фидера № 207 от ПС-415 до РТП-190 по адресу: Московская область, Орехово-Зуевский район, г. Ликино-Дулёво | I_2440/15 | 2018 | 2024 | 2.949 | 2.949 | 0.2949 | 2.4772 |  | 0.17694 | 2.949 | 2.949 | 0 | 0 | 0 | 0 | 2.949 | 0 | 2.949
1.2.2.1 | Реконструкция КЛ-6 кВ фидера № 309 от ПС-415 до РТП-190 по адресу: Московская область, Орехово-Зуевский район, г. Ликино-Дулёво | I_2441/15 | 2018 | 2024 | 3.1668 | 3.1668 | 0.31668 | 2.6601 |  | 0.19001 | 3.1668 | 3.1668 | 0 | 0 | 0 | 0 | 3.1668 | 0 | 3.1668
1.2.2.1 | Реконструкция КЛ-10 кВ фидер № 1 ПС-317 направлением опора №1 - ТП-355 и направлением опора №1 - ТП-357 по адресу: Московская область, Орехово-Зуевский район, п. Авсюнино | G_2443/15 | 2019 | 2023 | 5.2304 | 5.2304 | 0.52304 | 4.3935 |  | 0.31382 | 5.2304 | 5.2304 | 0 | 0 | 0 | 5.2304 | 0 | 0 | 5.2304
1.2.1.1 | Реконструкция ТП-301 по адресу: 142620, Московская обл., Орехово-Зуевский р-н, г. Куровское, Восточный проезд | J_6051/19 | 2019 | 2020 | 2.895 | 2.895 | 0.2895 | 2.4318 |  | 0.1737 | 2.8948 | 2.8948 | 2.885 | 0 | 0 | 0 | 0 | 0 | 2.885
1.2.2.1 | Реконструкция участка ЛЭП-0,4 кВ от ТП-1277 до границы участка заявителя по адресу: Московская обл, Орехово-Зуевский р-н, Савинская д | J_5893/19 | 2020 | 2020 | 0.53638 | 0.53638 | 0.053638 | 0.45056 |  | 0.032183 | 0.53638 | 0.53638 | 0.27701 | 0 | 0 | 0 | 0 | 0 | 0.27701
1.2.1.1 | Реконструкция ТП-305 по адресу: Московская область, г.о. Электрогорск, ул. Семашко, территория больницы | G_2470/15 | 2016 | 2023 | 2.6203 | 2.6203 | 0.26203 | 2.2011 |  | 0.15722 | 2.6203 | 2.6203 | 0 | 0 | 0 | 2.6203 | 0 | 0 | 2.6203
1.2.1.1 | Реконструкция ТП-335 по адресу: Московская область, г.о. Электрогорск, ул. Советская, д. 40 | G_2473/15 | 2017 | 2020 | 1.7144 | 1.7144 | 0.17144 | 1.4401 |  | 0.10287 | 1.7142 | 1.7142 | 1.6648 | 0 | 0 | 0 | 0 | 0 | 1.6648
1.2.1.1 | Реконструкция ТП-327 по адресу: Московская область, г.о. Электрогорск, ул. Семашко, территория больницы | G_1322/15 | 2016 | 2024 | 15.1771 | 15.1771 | 1.5177 | 12.7487 |  | 0.91062 | 15.1771 | 15.1771 | 0 | 0 | 0 | 0.17708 | 0.5 | 0 | 0.67708
1.2.1.1 | Реконструкция ТП-321 по адресу: Московская область, г.о. Электрогорск, ул. Ленина, д. 36а | I_2476/15 | 2018 | 2020 | 2.2859 | 2.2859 | 0.22859 | 1.9202 |  | 0.13716 | 2.2857 | 2.2857 | 2.2221 | 0 | 0 | 0 | 0 | 0 | 2.2221
1.2.1.1 | Реконструкция КТП-349 по адресу: Московская область, г. Электрогорск, ул. Будённого | K_6388/20 | 2020 | 2020 | 0.39027 | 0.39027 | 0.039027 | 0.32783 |  | 0.023416 | 0.39027 | 0.39027 | 0.2753 | 0 | 0 | 0 | 0 | 0 | 0.2753
1.2.1.1 | Реконструкция ТП-318. Реконструкция КЛ-6 кВ по адресу: Московская область, г.о. Электрогорск, ул. Безымянная | J_6040/19 | 2022 | 2022 | 10.5178 | 10.5178 | 1.0518 | 8.835 |  | 0.63107 | 10.5178 | 10.5178 | 0 | 0 | 10.5178 | 0 | 0 | 0 | 10.5178
1.2.2.1 | Реконструкция КЛ-6 кВ по адресу: Московская область, г.о. Электрогорск, ул. Советская, 23 А | J_6110/19 | 2021 | 2021 | 5.1456 | 5.1456 | 0.51456 | 4.3223 |  | 0.30874 | 5.1456 | 5.1456 | 0.01 | 5.1256 | 0 | 0 | 0 | 0 | 5.1356
1.2.2.1 | Реконструкция ВЛ-6 кВ направлением БТП-1 – РП-119 по адресу: Московская область, г.Павловский Посад, микрорайон Южный - ул. Интернациональная | I_2324/15 | 2018 | 2026 | 15.0061 | 15.0061 | 1.5006 | 12.6051 |  | 0.90037 | 15.0061 | 15.0061 | 0 | 0 | 0 | 0 | 1.1527 | 7.4981 | 8.6508
1.2.2.1 | Реконструкция ВЛ-0,4 кВ от ГКТП-112 по адресу: Московская область, г. Павловский Посад, пос. Б. Дворы, ул. Красавиной | G_2325/15 | 2017 | 2026 | 5.1432 | 5.1432 | 0.51432 | 4.3203 |  | 0.30859 | 5.1432 | 5.1432 | 0 | 0 | 0 | 0 | 0.01 | 2.5666 | 2.5766
1.2.2.1 | Реконструкция ВЛ-0,4 кВ от КТП-166 по адресу: Московская область., г. Павловский Посад, ул. К.Маркса, ул. Садовая, пер. Садовый, ул. Дорожная, ул. Маяковского | G_2326/15 | 2017 | 2026 | 6.6273 | 6.6273 | 0.66273 | 5.5669 |  | 0.39764 | 6.6273 | 6.6273 | 0 | 0 | 0 | 0 | 0.01 | 3.3086 | 3.3186
1.2.2.1 | Реконструкция ВЛ-0,4 кВ от ТП-21 по адресу: Московская область, г. Павловский Посад, 1 пер. М. Горького, пер. Мира, ул. М.Горького, 2 пер. М.Горького, ул. Мира | I_2327/15 | 2018 | 2023 | 4.692 | 4.692 | 0.4692 | 3.9413 |  | 0.28152 | 4.692 | 4.692 | 0 | 0 | 0 | 4.692 | 0 | 0 | 4.692
1.2.2.1 | Реконструкция ВЛ-0,4 кВ от ТП-25 по адресу: Московская область., г. Павловский Посад, ул. Ленинградская, ул. Быковского, ул. Набережная, ул. Мира, пер. Ленинградский, 2 пер. М.Горького, ул. М.Горького, ул. Автомобилистов | I_2328/15 | 2018 | 2024 | 9.3922 | 9.3922 | 0.93922 | 7.8895 |  | 0.56353 | 9.3922 | 9.3922 | 0 | 0 | 0 | 0 | 9.3922 | 0 | 9.3922
1.2.2.1 | Реконструкция ВЛ-0,4 кВ от ТП-19 по адресу: Московская область, г. Павловский Посад, 2 проезд М.Горького, 1 проезд М.Горького, ул. М.Горького, ул. К.Маркса, ул.Мира, ул. Крутобережная, ул. 1 Мая | G_2329/15 | 2019 | 2024 | 4.5273 | 4.5273 | 0.45273 | 3.8029 |  | 0.27164 | 4.5273 | 4.5273 | 0 | 0 | 0 | 0.52731 | 4 | 0 | 4.5273
1.2.2.1 | Реконструкция КЛ-6 кВ от РП-33 до ТП-53 по адресу: 142500, Московская область г.Павловский Посад, ул.Захаровская, д.35 "Т"-ул. 2-й пер. 1 Мая, д.8 | I_2330/15 | 2018 | 2023 | 6.8619 | 6.8619 | 0.68619 | 5.764 |  | 0.41171 | 6.8619 | 6.8619 | 0 | 0 | 0 | 6.8619 | 0 | 0 | 6.8619
1.2.2.1 | Реконструкция КЛ-6 кВ от ЦРП-41 до РП-118 по адресу: 142500, Московская область г.Павловский Посад, ул.Городковская, д.73А корп.9-пер.Интернациональный | G_2331/15 | 2019 | 2023 | 17.4617 | 17.4617 | 1.7462 | 14.6678 |  | 1.0477 | 17.4617 | 17.4617 | 0 | 0 | 0 | 0.46171 | 17 | 0 | 17.4617
1.2.1.1 | Реконструкция ТП-306 по адресу: 142506, Московская обл., Павлово-Посадский р-н, г. Павловский Посад, ул. 1 Мая | J_5591/18 | 2018 | 2020 | 2.3226 | 2.3226 | 0.23226 | 1.951 |  | 0.13936 | 2.315 | 2.315 | 2.2726 | 0 | 0 | 0 | 0 | 0 | 2.2726
1.2.1.1 | Реконструкция административного здания по адресу: Московская область, г. Павловский Посад, пер. Интернациональный, д. 26 | J_5773/19 | 2019 | 2022 | 53.4687 | 53.4687 | 5.3469 | 44.9137 |  | 3.2081 | 52.0575 | 52.0575 | 6.3409 | 0.50335 | 43.3254 | 0 | 0 | 0 | 50.1696
1.2.1.1 | Реконструкция РП-33, строительство КРУН-6 кВ ПС-356 ф. 22, строительство ЛЭП-6 кВ по адресу: Московская обл, Павловский Посад г., Захаровская ул | I_5083/18 | 2020 | 2024 | 33.7904 | 33.7904 | 3.379 | 28.3839 |  | 2.0274 | 33.7904 | 33.7904 | 0 | 0 | 0 | 0 | 33.7904 | 0 | 33.7904
1.2.1.1 | Реконструкция ТП-85 по адресу: Московская область, г. Павловский Посад, ул. Карла Маркса | J_6032/19 | 2020 | 2021 | 5.9607 | 5.9607 | 0.59607 | 5.007 |  | 0.35764 | 5.9607 | 5.9607 | 0.87382 | 0.3 | 4.7 | 0 | 0 | 0 | 5.8738
1.2.2.1 | Реконструкция ВЛ-0,4кВ от ГКТП-106 по адресу: 142050, Московская обл., г. Павловский Посад, ул. Белинского, д. № 12а | J_6122/19 | 2020 | 2020 | 0.039428 | 0.039428 | 0.0039428 | 0.03312 |  | 0.0023657 | 0 | 0 | 0 | 0 | 0 | 0 | 0 | 0 | 0
1.2.2.1 | Реконструкция ВЛ-0,4кВ от ТП-17 по адресу: 142050, Московская обл., г. Павловский Посад, ул. Гоголя, д. № 29 | J_6121/19 | 2020 | 2020 | 0.010994 | 0.010994 | 0.0010994 | 0.009235 |  | 0.00065964 | 0 | 0 | 0 | 0 | 0 | 0 | 0 | 0 | 0
1.2.2.1 | Реконструкция участка ВЛ-0,23 кВ от ГКТП-106 для электроснабжения энергопринимающих устройств заявителя по адресу: Московская обл., Павлово-Посадский р-н, г. Павловский Посад, ул. Пионерская, дом № 22/8 | J_6164/19 | 2020 | 2020 | 0.017736 | 0.017736 | 0.0017736 | 0.014898 |  | 0.0010641 | 0 | 0 | 0 | 0 | 0 | 0 | 0 | 0 | 0
1.2.2.1 | Реконструкция КТП-331, строительство ЛЭП-0,4кВ по адресу: 142500, Московская обл., Павлово-Посадский р-н., г. Павловский Посад, ул. Интернациональная, д. № 13 (1 этап) | K_6319/19 | 2020 | 2020 | 0.64125 | 0.64125 | 0.064125 | 0.53865 |  | 0.038475 | 0.64125 | 0.64125 | 0.45502 | 0 | 0 | 0 | 0 | 0 | 0.45502
1.2.1.1 | Реконструкция ТП-12, строительство ЛЭП-0,4кВ по адресу: Московская обл, Шатурский р-н, г. Шатура, мкр. Керва, участок № южнее ЗУ (1 Этап) | I_5576/18 | 2019 | 2020 | 0.44229 | 0.44229 | 0.044229 | 0.37153 |  | 0.026538 | 0 | 0 | 0 | 0 | 0 | 0 | 0 | 0 | 0
1.2.1.1 | Реконструкция ТП-2 для электроснабжения энергопринимающих устройств заявителя по адресу: 140713, Московская область, Шатурский р-н, Шатура г., Керва мкр., Первомайская ул. | I_4505/18 | 2018 | 2020 | 0.73462 | 0.73462 | 0.073462 | 0.61708 |  | 0.044077 | 0 | 0 | 0 | 0 | 0 | 0 | 0 | 0 | 0
1.2.1.1 | Реконструкция КТП-8, строительство ЛЭП-0,4кВ по адресу: Московская обл., Шатурский р-н., п. Северная Грива | I_5554/18 | 2018 | 2020 | 1.2411 | 1.2411 | 0.12411 | 1.0425 |  | 0.074465 | 1.0501 | 1.0501 | 0.75293 | 0 | 0 | 0 | 0 | 0 | 0.75293
1.2.1.1 | Реконструкция КТП-72, реконструкция ЛЭП-0,4кВ по адресу: Московская обл., Шатурский р-н, р.п. Черусти, ул. 3-го Интернационала, д. № 40 | J_6101/19 | 2020 | 2020 | 0.3999 | 0.3999 | 0.03999 | 0.33591 |  | 0.023994 | 0 | 0 | 0 | 0 | 0 | 0 | 0 | 0 | 0
1.2.1.1 | Реконструкция КТП-3 для электроснабжения энергопринимающих устройств заявителя по адресу: Московская обл., Шатурский р-н, п. Тархановка, дом № 41 | J_6126/19 | 2020 | 2020 | 0.26389 | 0.26389 | 0.026389 | 0.22167 |  | 0.015834 | 0.26389 | 0.26389 | 0.25389 | 0 | 0 | 0 | 0 | 0 | 0.25389
1.2.1.1 | Реконструкция КТП-46 по адресу: Московская обл., Шатурсккий р-н, Шатура г, 1 Мая ул | K_6401/20 | 2020 | 2020 | 1.5161 | 1.5161 | 0.15161 | 1.2735 |  | 0.090966 | 1.5161 | 1.5161 | 0.98096 | 0 | 0 | 0 | 0 | 0 | 0.98096
1.2.2.1 | Реконструкция участка ВЛ-0,23 кВ от ТП-3 для электроснабжения энергопринимающих устройств заявителя по адресу: Московская обл., г.о. Шатура, г. Шатура, п. Осаново-Дубовое, ул. Школьная | J_6186/19 | 2020 | 2020 | 0.13189 | 0.13189 | 0.013189 | 0.11079 |  | 0.0079134 | 0.13189 | 0.13189 | 0.09693 | 0 | 0 | 0 | 0 | 0 | 0.09693
1.2.1.1 | Реконструкция ТП-6 по адресу: г.Рошаль | G_492/12 | 2014 | 2020 | 23.0909 | 23.0909 | 2.3091 | 19.3963 |  | 1.3855 | 20.2308 | 20.2308 | 3.3996 | 16 | 0 | 0 | 0 | 0 | 19.3996
1.2.1.1 | Реконструкция РТП-3 для электроснабжения энергопринимающих устройств заявителя по адресу: Московская обл, Рошаль г, Лесная ул | J_5619/18 | 2018 | 2021 | 1.6488 | 1.6488 | 0.16488 | 1.385 |  | 0.09893 | 1.6427 | 1.6427 | 1.3125 | 0.32813 | 0 | 0 | 0 | 0 | 1.6407
1.2.2.1 | Реконструкция ВЛ-0,4 кВ от ТП-6 по адресу: г.о. Рошаль, ул.40 лет Октября, Заводская, Садовая, III Пятилетки1-33 | G_224/11 | 2011 | 2020 | 23.0861 | 23.0861 | 2.3086 | 19.3923 |  | 1.3852 | 8.6514 | 8.6514 | 10.4467 | 0.29489 | 0 | 0 | 0 | 0 | 10.7416
1.2.2.1 | Реконструкция ВЛ-0,23 кВ от ТП-31, перевод ЛЭП-0,4 кВ с ТП-31 на МТП-1819864 по адресу: Московская область, Рошаль г., ул. Железнодорожная | J_6028/19 | 2019 | 2020 | 0.54813 | 0.54813 | 0.054813 | 0.46043 |  | 0.032888 | 0.18654 | 0.18654 | 0.18654 | 0 | 0 | 0 | 0 | 0 | 0.18654
1.2.1.1 | Реконструкция РП-1 по адресу: Московская обл., г. Рошаль, ул. Косякова, д. № 9 | J_6168/19 | 2019 | 2020 | 0.33417 | 0.33417 | 0.033417 | 0.28071 |  | 0.02005 | 0 | 0 | 0 | 0 | 0 | 0 | 0 | 0 | 0
1.2.1.1 | Реконструкция РУ-6 кВ ЦРП-14 для электроснабжения энергопринимающих устройств заявителя по адресу: Московская обл, г. Рошаль, ул. Косякова, дом № 18 | J_6256/19 | 2020 | 2020 | 1.5771 | 1.5771 | 0.15771 | 1.3248 |  | 0.094627 | 1.5771 | 1.5771 | 1.5771 | 0 | 0 | 0 | 0 | 0 | 1.5771
1.2.1.1 | Реконструкция КТП-проект 145944, строительство участка ЛЭП-0,4 кВ от РУ-0,4 кВ КТП-проект 145944 до границ участков заявителей по адресу: 140500,МО, Луховицкий р-он, Луховицы г., СНТ «Южное» (1 Этап) | I_4923/18 | 2018 | 2020 | 0.066113 | 0.066113 | 0.0066113 | 0.055535 |  | 0.0039668 | 0.066113 | 0.066113 | 0.024592 | 0 | 0 | 0 | 0 | 0 | 0.024592
1.2.1.1 | Реконструкция ТП-40 по адресу: г. Луховицы, ул. 40 лет Октября | G_463/12 | 2012 | 2022 | 13.1843 | 13.1843 | 1.3184 | 11.0748 |  | 0.79106 | 12.7026 | 12.7026 | 0 | 0 | 12.7026 | 0 | 0 | 0 | 12.7026
1.2.2.1 | Реконструкция ВЛ 10 кВ П/С-363 до РП-1 ф."Карьер" по адресу: Московская область, г. Луховицы, ЗАО " Карьер" | I_5015/18 | 2022 | 2024 | 7.7291 | 7.7291 | 0.77292 | 6.4925 |  | 0.46375 | 7.7291 | 7.7291 | 0 | 0 | 0 | 0.34453 | 7.3846 | 0 | 7.7292
1.2.2.1 | Реконструкция КЛ-10 кВ от ТП-61 до РП-10 по адресу: Московская область, г. Луховицы | G_2523/15 | 2016 | 2024 | 4.34 | 4.34 | 0.434 | 3.6456 |  | 0.2604 | 4.34 | 4.34 | 0 | 0 | 0 | 0.34001 | 4 | 0 | 4.34
1.2.2.1 | Реконструкция КЛ-10 кВ ф. Нефтепровод ПС-363 – РП-1 по адресу: Московская область, г. Луховицы | G_2524/15 | 2016 | 2024 | 11.185 | 11.185 | 1.1185 | 9.3954 |  | 0.6711 | 11.185 | 11.185 | 0 | 0 | 0 | 0.18502 | 1 | 0 | 1.185
1.2.2.1 | Реконструкция 2КЛ-10 кВ РП-2 – ТП- 3 по адресу: Московская область, г. Луховицы, ул. Труда | G_2525/15 | 2016 | 2024 | 10.846 | 10.846 | 1.0846 | 9.1106 |  | 0.65076 | 10.846 | 10.846 | 0 | 0 | 0 | 0.84598 | 1 | 0 | 1.846
1.2.1.1 | Реконструкция РП-73 по адресу: Московская область, г. Луховицы, ул. Пушкина | G_2529/15 | 2017 | 2024 | 29.1128 | 29.1128 | 2.9113 | 24.4547 |  | 1.7468 | 29.1128 | 29.1128 | 0 | 0 | 0 | 0.11276 | 2 | 0 | 2.1128
1.2.1.1 | Реконструкция РП-2 по адресу: Московская область, г. Луховицы, ул. Октябрьская | I_2530/15 | 2018 | 2024 | 16.6666 | 16.6666 | 1.6667 | 13.9999 |  | 0.99999 | 16.6666 | 16.6666 | 0 | 0 | 0 | 0.66655 | 1 | 0 | 1.6665
1.2.1.1 | Реконструкция ТП- 25 по адресу: Луховицы, ул. Мира | I_2534/15 | 2018 | 2023 | 4.7847 | 4.7847 | 0.47847 | 4.0191 |  | 0.28708 | 4.7847 | 4.7847 | 0 | 0 | 0 | 4.7847 | 0 | 0 | 4.7847
1.2.1.1 | Реконструкция ТП-123 по адресу: Московская область г. Кашира ул. Вахрушева | G_2237/15 | 2019 | 2023 | 4.4895 | 4.4895 | 0.44895 | 3.7712 |  | 0.26937 | 4.4895 | 4.4895 | 0 | 0 | 0 | 4.4895 | 0 | 0 | 4.4895
1.2.2.1 | Реконструкция КЛ-10кВ ф.18 от ПС-572 до РП-6 по адресу: Московская область, г.Кашира-III | G_2238/15 | 2017 | 2023 | 10.8104 | 10.8104 | 1.081 | 9.0807 |  | 0.64862 | 10.8104 | 10.8104 | 0 | 0 | 0 | 0.05039 | 10 | 0 | 10.0504
1.2.2.1 | Реконструкция КЛ-10 кВ ф.9 от ПС-572 до РП-11 по адресу: Московская область, г.Кашира-III | G_2239/15 | 2017 | 2024 | 11.7885 | 11.7885 | 1.1788 | 9.9023 |  | 0.70731 | 11.7885 | 11.7885 | 0 | 0 | 0 | 0.3577 | 1.4308 | 0 | 1.7885
1.2.2.1 | Реконструкция двух КВЛ-10кВ (фидеров №5 и 14) от ПС-525 «Сорокино» до РП-7 по адресу: Московская область, г.Кашира-II | I_2240/15 | 2018 | 2024 | 26.1327 | 26.1327 | 2.6133 | 21.9515 |  | 1.568 | 26.1327 | 26.1327 | 0 | 0 | 0 | 0.22655 | 0.98619 | 0 | 1.2127
1.2.2.1 | Реконструкция ВЛ-0,4 кВ от ТП-125 по адресу: Московская область, г. Кашира-2 | G_136/08 | 2008 | 2021 | 33.7741 | 33.7741 | 3.3774 | 28.3703 |  | 2.0264 | 18.7379 | 18.7379 | 0.5 | 13.1281 | 0 | 0 | 0 | 0 | 13.6281
1.2.2.1 | Реконструкция ВЛ-0,4 от ТП-45, по адресу: г. Кашира-1, ул. Б. и М. Красноармейская, Полевой пер., Крестьянская, Б. Посадская, Моргунова | G_46/10 | 2010 | 2020 | 20.3784 | 20.3784 | 2.0378 | 17.1178 |  | 1.2227 | 9.2446 | 9.2446 | 1.5669 | 7 | 0 | 0 | 0 | 0 | 8.5669
1.2.1.1 | Реконструкция РТП-9 по адресу: Московская область, г.Ожерелье | G_1945/15 | 2017 | 2024 | 27.0276 | 27.0276 | 2.7028 | 22.7032 |  | 1.6217 | 27.0276 | 27.0276 | 0 | 0 | 0 | 0.12764 | 2.9 | 0 | 3.0276
1.2.1.1 | Реконструкция РТП-10 по адресу: Московская область, г.Ожерелье | I_1946/15 | 2018 | 2024 | 17.1395 | 17.1395 | 1.7139 | 14.3972 |  | 1.0284 | 17.1395 | 17.1395 | 0 | 0 | 0 | 0.13947 | 1 | 0 | 1.1395
1.2.1.1 | Реконструкция РТП-11 по адресу: Московская область, г.Кашира | I_1947/15 | 2018 | 2024 | 17.1547 | 17.1547 | 1.7155 | 14.4099 |  | 1.0293 | 17.1547 | 17.1547 | 0 | 0 | 0 | 0.1547 | 17 | 0 | 17.1547
1.2.1.1 | Реконструкция ТП-85 по адресу: 142900, Московская обл., г. Кашира, Каширский проспект, д.№3 | J_6080/19 | 2019 | 2020 | 0.60163 | 0.60163 | 0.060163 | 0.50537 |  | 0.036098 | 0.0059696 | 0.0059696 | 0.0059696 | 0 | 0 | 0 | 0 | 0 | 0.0059696
1.2.1.1 | Реконструкция ТП-117, строительство ЛЭП-0,4 кВ для электроснабжения энергопринимающих устройств заявителя по адресу: 142902, Московская обл., г. Кашира, ул. Клубная (1 этап) | K_6454/20 | 2020 | 2020 | 0.76991 | 0.76991 | 0.076991 | 0.64672 |  | 0.046195 | 0.76991 | 0.76991 | 0.76991 | 0 | 0 | 0 | 0 | 0 | 0.76991
1.2.2.1 | Реконструкция ЛЭП-0,4кВ по адресу: 142900, Московская обл., г. Ожерелье, ул. Ожерельевская, д. № 36 | J_6279/19 | 2020 | 2020 | 0.47631 | 0.47631 | 0.047631 | 0.4001 |  | 0.028579 | 0.47631 | 0.47631 | 0.24548 | 0 | 0 | 0 | 0 | 0 | 0.24548
1.2.1.1 | Реконструкция ТП-82 по адресу: 142900, Московская обл., г. Кашира, МКР Центральный с северной стороны здания Администрации Каширского муниципального района | J_6277/19 | 2020 | 2020 | 1.3551 | 1.3551 | 0.13551 | 1.1383 |  | 0.081304 | 1.3551 | 1.3551 | 1.3051 | 0 | 0 | 0 | 0 | 0 | 1.3051
1.2.2.1 | Реконструкция ВЛ-6кВ до КТП-83 по адресу: Московская область, Озерский р-н, с. Редькино | G_1991/15 | 2019 | 2022 | 0.78838 | 0.78838 | 0.078838 | 0.66224 |  | 0.047303 | 0.78838 | 0.78838 | 0 | 0 | 0.77838 | 0 | 0 | 0 | 0.77838
1.2.2.1 | Реконструкция КЛ-10 кВ фидер №16 от ПС-153 ПАО «МОЭСК» до ЦРП, Московская область, г. Озеры, пер. Болотный | G_235/11 | 2011 | 2020 | 37.208 | 37.208 | 3.7208 | 31.2547 |  | 2.2325 | 30.6299 | 30.6299 | 2.6749 | 21 | 0 | 0 | 0 | 0 | 23.6749
1.2.2.1 | Реконструкция ВЛ-6кВ до КТП-7 по адресу: Московская область, Озерский р-н, г. Озеры, ул. Стачечная | G_1992/15 | 2017 | 2022 | 1.2243 | 1.2243 | 0.12243 | 1.0284 |  | 0.073459 | 1.2243 | 1.2243 | 0 | 0 | 1.2243 | 0 | 0 | 0 | 1.2243
1.2.2.1 | Реконструкция КЛ-10 кВ ф. 22 от ПС-153 «Рубин» ПАО «МОЭСК» до ЦРП по адресу: Московская область, Озерский р-н., г. Озеры, Болотный пер | I_1996/15 | 2018 | 2023 | 23.2789 | 23.2789 | 2.3279 | 19.5543 |  | 1.3967 | 23.2789 | 23.2789 | 0 | 0 | 0 | 3.2789 | 0 | 0 | 3.2789
1.2.1.1 | Реконструкция КТП-101 по адресу: Московская обл, г.о. Озерский, д. Редькино | J_6264/19 | 2020 | 2020 | 0.31148 | 0.31148 | 0.031148 | 0.26164 |  | 0.018689 | 0.31148 | 0.31148 | 0.251 | 0 | 0 | 0 | 0 | 0 | 0.251
1.2.2.1 | Реконструкция ВЛ-0,4 кВ от КТП-322 НСТ "Офсетчик" по адресу: 140600, Московская область, Зарайский район, НСТ «Офсетчик» | G_2092/15 | 2017 | 2026 | 9.3922 | 9.3922 | 0.93922 | 7.8895 |  | 0.56353 | 9.3922 | 9.3922 | 0 | 0 | 0 | 0 | 0.01 | 4.6911 | 4.7011
1.2.2.1 | Реконструкция ВЛ-0,4 кВ от ТП 10-71 для электроснабжения Заявителя по адресу: Московская обл, Чеховский р-н, Чехов, Серпуховская ул, дом №9А | J_5623/18 | 2018 | 2020 | 0.28367 | 0.28367 | 0.028367 | 0.23828 |  | 0.01702 | 0.28367 | 0.28367 | 0.12914 | 0 | 0 | 0 | 0 | 0 | 0.12914
1.2.2.1 | Реконструкция ВЛ-0,4 кВ от РУ-0,4 кВ ТП-523 до существующей опоры. Строительство ЛЭП-0,4 В от существующей опоры ВЛ-0,4 кВ ТП-523 по адресу: Московская обл, Чеховский р-н, Чехов г, Советская ул, дом №4 (1 Этап) | I_5304/18 | 2018 | 2020 | 0.14214 | 0.14214 | 0.014214 | 0.1194 |  | 0.0085286 | 0.14214 | 0.14214 | 0.061826 | 0 | 0 | 0 | 0 | 0 | 0.061826
1.2.2.1 | Реконструкция КЛ-6 кВ направлением РП-ЧЗЭМ-ТП567 по адресу: 142300, Московская область, г. Чехов, ул. Гагарина | G_1874/15 | 2017 | 2021 | 4.4292 | 4.4292 | 0.44292 | 3.7205 |  | 0.26575 | 4.4243 | 4.4243 | 2.5167 | 0.28189 | 0 | 0 | 0 | 0 | 2.7986
1.2.1.1 | Реконструкция ТП-542 для электроснабжения энергопринимающих устройств заявителей по адресу: 142350, Московская обл, Чеховский р-н, Чехов г., ул. Чехова | J_5834/19 | 2019 | 2020 | 0.32336 | 0.32336 | 0.032336 | 0.27162 |  | 0.019401 | 0.0012868 | 0.0012868 | 0.0012868 | 0 | 0 | 0 | 0 | 0 | 0.0012868
1.2.2.1 | Реконструкция КЛ-6 кВ от ПС-382 «Венюково» ПАО «МОЭСК». Реконструкция ТП-539 по адресу: Московская область, г. Чехов (1 Этап) | G_4029/17 | 2017 | 2020 | 104.5556 | 104.5556 | 10.4556 | 87.8267 |  | 6.2733 | 83.1966 | 83.1966 | 28.3192 | 20 | 0 | 0 | 0 | 0 | 48.3192
1.2.1.1 | Реконструкция РУ-0,4 кВ РП-52 для электроснабжения энергопринимающих устройств заявителя по адресу: 142301, Московская обл, Чеховский р-н, Чехов г, Пионерская ул, дом №8 | I_5532/18 | 2018 | 2020 | 2.6161 | 2.6161 | 0.26161 | 2.1975 |  | 0.15697 | 0.020954 | 0.020954 | 0.020954 | 0 | 0 | 0 | 0 | 0 | 0.020954
1.2.2.1 | Реконструкция ВЛ-6кВ ПС-384 - РП-71, б-ца Яковенко по адресу: Московская обл., Чеховский район, с.Троицкое - п. Мещерское | I_5019/18 | 2021 | 2023 | 2.9177 | 2.9177 | 0.29177 | 2.4508 |  | 0.17506 | 2.9177 | 2.9177 | 0 | 0 | 0 | 2.9177 | 0 | 0 | 2.9177
1.2.2.1 | Реконструкция ВЛ-6кВ РП-71 - ТП-703, б-ца Яковенко по адресу: Московская обл., Чеховский район, п. Мещерское | I_5020/18 | 2021 | 2024 | 1.5436 | 1.5436 | 0.15436 | 1.2967 |  | 0.092618 | 1.5436 | 1.5436 | 0 | 0 | 0 | 0.54364 | 1 | 0 | 1.5436
1.2.2.1 | Реконструкция ВЛ-6кВ РП-71 - ТП-713, б-ца Яковенко по адресу: Московская обл., Чеховский район, п. Мещерское | I_5023/18 | 2021 | 2024 | 1.1026 | 1.1026 | 0.11026 | 0.92615 |  | 0.066154 | 1.1026 | 1.1026 | 0 | 0 | 0 | 0.10256 | 1 | 0 | 1.1026
1.2.2.1 | Реконструкция ВЛ-6кВ ТП-703 - ТП-707, 3.0км б-ца Яковенко по адресу: Московская обл., Чеховский район, п.Мещерское | I_5024/18 | 2021 | 2024 | 1.0199 | 1.0199 | 0.10199 | 0.85671 |  | 0.061193 | 1.0199 | 1.0199 | 0 | 0 | 0 | 0.11989 | 0.9 | 0 | 1.0199
1.2.2.1 | Реконструкция КЛ-6 кВ направлением ТП-567-ТП538 по адресу: 142300, Московская область, г. Чехов, ул. Гагарина | I_1875/15 | 2018 | 2023 | 4.0363 | 4.0363 | 0.40363 | 3.3905 |  | 0.24218 | 4.0363 | 4.0363 | 0 | 0 | 0 | 4.0363 | 0 | 0 | 4.0363
1.2.2.1 | Реконструкция КЛ-6 кВ направлением ТП537-ТП538 по адресу: 142300, Московская область, г. Чехов, ул. Гагарина | I_1876/15 | 2018 | 2023 | 3.9253 | 3.9253 | 0.39253 | 3.2972 |  | 0.23552 | 3.9253 | 3.9253 | 0 | 0 | 0 | 3.9253 | 0 | 0 | 3.9253
1.2.2.1 | Реконструкция КЛ-6 кВ направлением ТП-538-ТП539 по адресу: 142300, Московская область, г. Чехов, ул. Гагарина | I_1877/15 | 2018 | 2023 | 3.6272 | 3.6272 | 0.36272 | 3.0468 |  | 0.21763 | 3.6272 | 3.6272 | 0 | 0 | 0 | 3.6272 | 0 | 0 | 3.6272
1.2.1.1 | Реконструкция РП-71 по адресу: Московская область, Чеховский район, п. Мещерское | G_1878/15 | 2016 | 2022 | 16.5795 | 16.5795 | 1.658 | 13.9268 |  | 0.99477 | 16.5795 | 16.5795 | 0 | 0 | 0.57954 | 16 | 0 | 0 | 16.5795
1.2.1.1 | Реконструкция ПС-4 35/6/0,4 кВ по адресу: 142300, Московская область Чеховский р-н, п.Любучаны | G_1882/15 | 2016 | 2022 | 140.3165 | 140.3165 | 14.0317 | 117.8659 |  | 8.419 | 131.7358 | 131.7358 | 1.7842 | 99.1029 | 0.10775 | 0 | 0 | 0 | 100.9949
1.2.2.1 | Реконструкция ВЛ-0,4кВ от РП-71 по адресу: Московская обл., Чеховский р-н., с. Мещерское | J_6026/19 | 2019 | 2020 | 0.061059 | 0.061059 | 0.0061059 | 0.051289 |  | 0.0036635 | 0 | 0 | 0 | 0 | 0 | 0 | 0 | 0 | 0
1.2.2.1 | Реконструкция ВЛ-0,4кВ от КТП-302 по адресу: Московская обл., Чеховский р-н., п. Любучаны, ул. Октябрьская, д № 26 | J_6027/19 | 2019 | 2020 | 0.10787 | 0.10787 | 0.010787 | 0.090612 |  | 0.0064723 | 0.10787 | 0.10787 | 0.08666 | 0 | 0 | 0 | 0 | 0 | 0.08666
1.2.2.1 | Реконструкция КЛ-6 кВ направлением РП-ЧЗЭМ – ТП-537 по адресу: Московская область, г. Чехов, ул. Гагарина | J_5796/19 | 2020 | 2021 | 9.3206 | 9.3206 | 0.93206 | 7.8293 |  | 0.55924 | 9.3206 | 9.3206 | 6.5044 | 1.4913 | 0 | 0 | 0 | 0 | 7.9957
1.2.2.1 | Реконструкция ВЛ-0,4кВ от РП-53 по адресу: Московская обл., Чеховский р-н., г. Чехов, ул. Береговая, д № 22 | J_6069/19 | 2020 | 2020 | 0.094847 | 0.094847 | 0.0094847 | 0.079671 |  | 0.0056908 | 0 | 0 | 0 | 0 | 0 | 0 | 0 | 0 | 0
1.2.2.1 | Реконструкция существующих КЛ-0,4 кВ от РП-52 до ВРУ-0,4 кВ объекта для электроснабжения энергопринимающих устройств заявителя по адресу: Московская обл., Чеховский р-н, г. Чехов, ул. Пионерская, дом № 4 | J_6165/19 | 2020 | 2020 | 0.39861 | 0.39861 | 0.039861 | 0.33483 |  | 0.023917 | 0.2496 | 0.2496 | 0.2496 | 0 | 0 | 0 | 0 | 0 | 0.2496
1.2.2.1 | Реконструкция существующей ЛЭП-0,4 кВ от ТП-561 для электроснабжения энергопринимающих устройств заявителя по адресу: Московская обл., Чеховский район, г. Чехов, ул. Набережная, д. № 20 | J_6241/19 | 2020 | 2020 | 0.2087 | 0.2087 | 0.02087 | 0.17531 |  | 0.012522 | 0.2087 | 0.2087 | 0.08072 | 0 | 0 | 0 | 0 | 0 | 0.08072
1.2.1.1 | Реконструкция РУ-0,4кВ РП-24 по адресу: 142290, Московская область, г. Пущино, микрорайон «Г», в районе жилого дома №3 | G_2541/15 | 2016 | 2020 | 2.2018 | 2.2018 | 0.22018 | 1.8495 |  | 0.13211 | 1.9713 | 1.9713 | 1.7973 | 0 | 0 | 0 | 0 | 0 | 1.7973
1.2.1.1 | Реконструкция РУ-0,4кВ ТП-302 по адресу: 142290, Московская область, г. Пущино, микрорайон «В», в районе жилого дома №14 | G_2550/15 | 2017 | 2020 | 1.7901 | 1.7901 | 0.17901 | 1.5037 |  | 0.1074 | 1.7901 | 1.7901 | 1.7901 | 0 | 0 | 0 | 0 | 0 | 1.7901
1.2.1.1 | Реконструкция РУ-0,4кВ ТП-317 по адресу: 142290, Московская область, г. Пущино, микрорайон «В», в районе жилых домов №21-23 | I_2557/15 | 2018 | 2023 | 2.0369 | 2.0369 | 0.20369 | 1.711 |  | 0.12221 | 2.0369 | 2.0369 | 0 | 0 | 0 | 2.0369 | 0 | 0 | 2.0369
1.2.1.1 | Реконструкция РУ-0,4кВ ТП-315 по адресу: 142290, Московская область, г. Пущино, микрорайон «В», в районе жилых домов №31-32 | G_2566/15 | 2019 | 2022 | 2.0369 | 2.0369 | 0.20369 | 1.711 |  | 0.12221 | 2.0369 | 2.0369 | 0 | 0 | 2.0369 | 0 | 0 | 0 | 2.0369
1.2.1.1 | Реконструкция ТП-223. Строительство ЛЭП-0,4 кВ от ТП-223 по адресу: Московская обл., Серпухов г, Химиков ул, рядом с д. 1 (1 этап) | J_5863/19 | 2019 | 2020 | 1.0111 | 1.0111 | 0.10111 | 0.8493 |  | 0.060665 | 1.0111 | 1.0111 | 0.21159 | 0 | 0 | 0 | 0 | 0 | 0.21159
1.2.2.1 | Реконструкция КВЛ-10 кВ ф.7,18 от ПС-748 «Лазарево» с выносом линии с территории частных землевладений и установкой двух КРУН на ЛР № 1, 2 по адресу: Московская область, Серпуховский район, Шараповское лесничество | I_2223/15 | 2018 | 2021 | 52.5373 | 52.5373 | 5.2537 | 44.1313 |  | 3.1522 | 52.5373 | 52.5373 | 3.438 | 0.55338 | 47.6087 | 0 | 0 | 0 | 51.6001
1.2.2.1 | Реконструкция КЛ-10 кВ от ПС-44 до РП 10-3 по адресу: Московская область, г. Серпухов | I_4315/18 | 2019 | 2021 | 13.6589 | 13.6589 | 1.3659 | 11.4735 |  | 0.81954 | 13.6589 | 13.6589 | 1.9553 | 0.1 | 0.46584 | 0 | 0 | 0 | 2.5212
1.2.2.1 | Реконструкция ВЛ-10кВ от оп.№164 к КТП-4 Шараповское лес-во по адресу: Московская обл., Серпуховский район, Шараповское лес-во | I_5031/18 | 2022 | 2023 | 1.1026 | 1.1026 | 0.11026 | 0.92618 |  | 0.066155 | 1.1026 | 1.1026 | 0 | 0 | 0 | 1.1026 | 0 | 0 | 1.1026
1.2.2.1 | Реконструкция ВЛ-10кВ от ЛР№1 к КТП-5А Шараповское лес-во по адресу: Московская обл., Серпуховский район, Шараповское лес-во | I_5034/18 | 2022 | 2024 | 7.532 | 7.532 | 0.7532 | 6.3269 |  | 0.45192 | 7.532 | 7.532 | 0 | 0 | 0 | 0.08584 | 0.24619 | 0 | 0.33203
1.2.2.1 | Реконструкция ВЛ-10кВ к КТП-9 д.Московка по адресу: Московская обл., Серпуховский район, д.Московка | I_5040/18 | 2023 | 2024 | 1.6539 | 1.6539 | 0.16539 | 1.3893 |  | 0.099234 | 1.6539 | 1.6539 | 0 | 0 | 0 | 0.6539 | 1 | 0 | 1.6539
1.2.2.1 | Реконструкция ВЛ-10кВ от оп.210 к КТП-10 Шараповское лес-во по адресу: Московская обл., Серпуховский район, Шараповское лес-во | I_5041/18 | 2022 | 2023 | 1.2404 | 1.2404 | 0.12404 | 1.042 |  | 0.074426 | 1.2404 | 1.2404 | 0 | 0 | 0 | 1.2404 | 0 | 0 | 1.2404
1.2.2.1 | Реконструкция ВЛ-10кВ к КТП-91 ст.Приокская по адресу:Московская обл., Серпуховский р-н, п.Приокский | I_5044/18 | 2022 | 2023 | 2.1395 | 2.1395 | 0.21395 | 1.7972 |  | 0.12837 | 2.1395 | 2.1395 | 0 | 0 | 0 | 2.1395 | 0 | 0 | 2.1395
1.2.2.1 | Реконструкция ВЛ-6кВ к МТП-217 п.Шарапова охота по адресу: Московская обл., Серпуховский район, п.Шарапова охота | I_5045/18 | 2022 | 2024 | 2.7789 | 2.7789 | 0.27789 | 2.3343 |  | 0.16673 | 2.7789 | 2.7789 | 0 | 0 | 0 | 0.51849 | 2.2604 | 0 | 2.7789
1.2.2.1 | Реконструкция ВЛ-10кВ МТП-222 м.Данки по адресу: Московская обл., Серпуховский район, Приокско-Террасный заповедник, кордон №40 | I_5047/18 | 2021 | 2022 | 0.99232 | 0.99232 | 0.099232 | 0.83355 |  | 0.059539 | 0.99232 | 0.99232 | 0 | 0 | 0.99232 | 0 | 0 | 0 | 0.99232
1.2.2.1 | Реконструкция ВЛ-10кВ отпайка на МТП-244 Заповедник кв. 41 а, м.Данки по адресу: Московская обл., Серпуховский район, Приокско-Террасный заповедник, кордон №41а | I_5048/18 | 2021 | 2024 | 1.1853 | 1.1853 | 0.11853 | 0.99564 |  | 0.071117 | 1.1853 | 1.1853 | 0 | 0 | 0 | 0 | 1.1853 | 0 | 1.1853
1.2.2.1 | Реконструкция ВЛ-10кВ к КТП-392 д.Съяново-1 по адресу: Московская обл., Серпуховский район, д.Съяново-1 | I_5049/18 | 2021 | 2022 | 0.99232 | 0.99232 | 0.099232 | 0.83355 |  | 0.059539 | 0.99232 | 0.99232 | 0 | 0 | 0.99232 | 0 | 0 | 0 | 0.99232
1.2.2.1 | Реконструкция ВЛ-10кВ ф.7 с ПС-748 от ЛР№2 до оп.№157 Шараповское лес-во по адресу: Московская обл., Серпуховский район, Шараповское лес-во | I_5051/18 | 2021 | 2023 | 5.5035 | 5.5035 | 0.55035 | 4.623 |  | 0.33021 | 5.5035 | 5.5035 | 0 | 0 | 0 | 5.5035 | 0 | 0 | 5.5035
1.2.2.1 | Реконструкция ВЛ-10кВ ф.18 с ПС-748 от ЛР №1 до оп.№210 Шараповское лес-во по адресу: Московская обл., Серпуховский район, Шараповское лес-во | I_5052/18 | 2022 | 2024 | 5.5035 | 5.5035 | 0.55035 | 4.623 |  | 0.33021 | 5.5035 | 5.5035 | 0 | 0 | 0 | 0.95149 | 4.5521 | 0 | 5.5035
1.2.2.1 | Реконструкция ВЛ-6 кВ на МТП 349 п.Биобаза-2 по адресу: Московская обл., Серпуховский район, п.Биобаза-2 | I_5053/18 | 2022 | 2023 | 1.9452 | 1.9452 | 0.19452 | 1.634 |  | 0.11671 | 1.9452 | 1.9452 | 0 | 0 | 0 | 1.9452 | 0 | 0 | 1.9452
1.2.2.1 | Реконструкция ВЛ-10 кВ ф. 7, 17(18) с ПС 748 до КТП-1 - КТП-10 СНТ (Персей) Шараповское лес-во по адресу: Московская обл., Серпуховский район, Шараповское лес-во | I_5054/18 | 2021 | 2024 | 47.8484 | 47.8484 | 4.7848 | 40.1927 |  | 2.8709 | 47.8484 | 47.8484 | 0 | 0 | 0 | 0 | 47.8484 | 0 | 47.8484
1.2.2.1 | Реконструкция ВЛ-10кВ к КТП-402 д.Ланьшино по адресу: Московская обл., Серпуховский район, д.Ланьшино | I_5055/18 | 2021 | 2024 | 1.751 | 1.751 | 0.1751 | 1.4708 |  | 0.10506 | 1.751 | 1.751 | 0 | 0 | 0 | 0.75099 | 1 | 0 | 1.751
1.2.2.1 | Реконструкция ВЛ 6 кВ РП-4 - ТП-78 по адресу: Московская область, г. Серпухов, ул. Чернышевского | I_5056/18 | 2021 | 2024 | 2.3615 | 2.3615 | 0.23615 | 1.9836 |  | 0.14169 | 2.3615 | 2.3615 | 0 | 0 | 0 | 0.36146 | 2 | 0 | 2.3615
1.2.2.1 | Реконструкция КЛ-6кВ от РП-4 до РП-18 по адресу: Московская область, г. Серпухов | I_4302/17 | 2018 | 2020 | 5.453 | 5.453 | 0.5453 | 4.5805 |  | 0.32718 | 4.5567 | 4.5567 | 4.188 | 0 | 0 | 0 | 0 | 0 | 4.188
1.2.1.1 | Реконструкция РП-10-15 по адресу: Московская область, г. Серпухов, ул. Пролетарская, 78 | I_4303/17 | 2018 | 2020 | 27.8447 | 27.8447 | 2.7845 | 23.3895 |  | 1.6707 | 8.7655 | 8.7655 | 2.7237 | 6.0418 | 0 | 0 | 0 | 0 | 8.7655
1.2.2.1 | Реконструкция ВЛ-0,4кВ от КТП-63 по адресу: Московская область, г. Серпухов, ул. Буденного | I_4307/17 | 2018 | 2025 | 16.2327 | 16.2327 | 1.6233 | 13.6355 |  | 0.97396 | 16.2327 | 16.2327 | 0 | 0 | 0 | 0.23271 | 3.2 | 12.8 | 16.2327
1.2.2.1 | Реконструкция КВЛ-6 кВ от РП-3 до ТП-6 по адресу: Московская область, Серпуховский район, п. Кирпичного завода | G_2224/15 | 2019 | 2024 | 18.5731 | 18.5731 | 1.8573 | 15.6014 |  | 1.1144 | 18.5731 | 18.5731 | 0 | 0 | 0 | 0 | 18.5731 | 0 | 18.5731
1.2.1.1 | Реконструкция ЦРП-40 по адресу: Московская обл., г. Протвино | I_4614/18 | 2018 | 2020 | 32.9742 | 32.9742 | 3.2974 | 27.6983 |  | 1.9785 | 29.7542 | 29.7542 | 3.7186 | 26 | 0 | 0 | 0 | 0 | 29.7186
1.2.1.1 | Реконструкция РП-10-2 по адресу: Московская обл., г. Серпухов, ул. Советская, д. 72 а | I_4613/18 | 2018 | 2022 | 41.1912 | 41.1912 | 4.1191 | 34.6006 |  | 2.4715 | 38.7807 | 38.7807 | 0.5 | 0.26335 | 28.8318 | 0 | 0 | 0 | 29.5952
1.2.2.1 | Реконструкция участка ЛЭП-0,4 кВ от РП-10-7, строительство ЛЭП-0,4 кВ от ближайшей опоры ВЛ-0,4 кВ от РП-10-7 для электроснабжения энергопринимающих устройств заявителя по адресу: Московская обл., Серпуховский р-н, д. Паниково (1 этап) | K_6362/20 | 2020 | 2020 | 0.59147 | 0.59147 | 0.059147 | 0.49683 |  | 0.035488 | 0.59147 | 0.59147 | 0.31234 | 0 | 0 | 0 | 0 | 0 | 0.31234
1.2.1.1 | Реконструкция ТП-161 по адресу: Московская обл., г. Серпухов, Северное ш., д. № 6А | K_6208/19 | 2020 | 2020 | 1.0135 | 1.0135 | 0.10135 | 0.85136 |  | 0.060811 | 1.0135 | 1.0135 | 0.48076 | 0 | 0 | 0 | 0 | 0 | 0.48076
1.2.1.1 | Реконструкция ТП-27, реконструкция КЛ-0,4кВ по адресу: 142200, Московская обл., Серпуховский р-н, д. Волохово | K_6355/20 | 2020 | 2020 | 0.73046 | 0.73046 | 0.073046 | 0.61359 |  | 0.043828 | 0.73046 | 0.73046 | 0.60659 | 0 | 0 | 0 | 0 | 0 | 0.60659
1.2.1.1 | Реконструкция ТП-104 по адресу: Московская обл., Серпуховский р-н, п. Пограничный | J_6275/19 | 2020 | 2020 | 1.3655 | 1.3655 | 0.13655 | 1.147 |  | 0.081931 | 1.3655 | 1.3655 | 1.3655 | 0 | 0 | 0 | 0 | 0 | 1.3655
1.2.1.1 | Перевод сетей на напряжение 10 кВ по адресу: Московская область, Люберецкий р-н, п. Малаховка | G_1306/14 | 2015 | 2021 | 19.7682 | 19.7682 | 1.9768 | 16.6053 |  | 1.1861 | 0 | 0 | 0 | 0 | 0 | 0 | 0 | 0 | 0
1.2.2.1 | Реконструкция ВЛ-0,4 кВ от ТП-304, по адресу: Московская обл, Люберецкий р-н, п. Малаховка, ул. Поселковая, Михневское ш., Заречный пер | G_125/10 | 2010 | 2020 | 6.1509 | 6.1509 | 0.61509 | 5.1668 |  | 0.36905 | 2.4999 | 2.4999 | 2.2808 | 0 | 0 | 0 | 0 | 0 | 2.2808
1.2.2.1 | Реконструкция кабельного участка КВЛ-10 кВ направлением РТП-17– ТП-586 по адресу: Московская область, Люберецкий район, п. Красково | I_5433/18 | 2019 | 2020 | 3.5134 | 3.5134 | 0.35134 | 2.9513 |  | 0.21081 | 0.12719 | 0.12719 | 0.12719 | 0 | 0 | 0 | 0 | 0 | 0.12719
1.2.1.1 | Реконструкция РТП-34 по адресу: Московская область, г.о. Люберцы | I_5185/18 | 2018 | 2023 | 9.554 | 9.554 | 0.9554 | 8.0254 |  | 0.57324 | 9.554 | 9.554 | 0 | 0 | 0 | 9.554 | 0 | 0 | 9.554
1.2.2.1 | Реконструкция ВЛ-0,4 кВ от ТП-93 по адресу: Московская область, Люберецкий р-н, п.Томилино, ул.Чехова, ул. Лермонтова, ул. Некрасова, ул. и пр. Горького, ул. Крылова | G_95/08 | 2009 | 2020 | 12.8036 | 12.8036 | 1.2804 | 10.7551 |  | 0.76822 | 8.3064 | 8.3064 | 1.1122 | 5 | 0 | 0 | 0 | 0 | 6.1122
1.2.2.1 | Реконструкция ВЛ-0,4 кВ от ТП-73, по адресу: Московская область, Люберецкий р-он, п. Малаховка, ул. Калинина, Аллея спорта, Главная аллея, Березовая аллея, Перекопский пер. | G_148/10 | 2010 | 2020 | 13.6546 | 13.6546 | 1.3655 | 11.4698 |  | 0.81927 | 8.6982 | 8.6982 | 1.4121 | 6.6 | 0 | 0 | 0 | 0 | 8.0121
1.2.1.1 | Реконструкция РУ-6 кВ ТП-226 по адресу: Московская область Люберецкий район, ул. Смирновская | I_4299/17 | 2019 | 2020 | 3.581 | 3.581 | 0.3581 | 3.008 |  | 0.21486 | 3.325 | 3.325 | 3.164 | 0 | 0 | 0 | 0 | 0 | 3.164
1.2.2.1 | Реконструкция КЛ-6 кВ ф.12Б, 15А ПС-2 «Красково» - РТП-24 по адресу: Московская область, г. Люберцы, Октябрьский пр-т | G_2361/15 | 2016 | 2025 | 27.6692 | 27.6692 | 2.7669 | 23.2421 |  | 1.6602 | 27.6692 | 27.6692 | 0 | 0 | 0 | 0.66921 | 5.4 | 21.6 | 27.6692
1.2.2.1 | Реконструкция КЛ-6 кВ от РТП-42 до ТП-515 по адресу: Московская область, г. Люберцы, Октябрьский пр-т., д.124А, городок А | G_2366/15 | 2016 | 2024 | 3.1629 | 3.1629 | 0.31629 | 2.6569 |  | 0.18978 | 3.1629 | 3.1629 | 0 | 0 | 0 | 0 | 3.1629 | 0 | 3.1629
1.2.2.1 | Реконструкция КЛ-6 кВ от ТП-161 до ТП-453 по адресу: Московская область, п. Томилино, ул. Потехина, ул. Гаршина | G_2369/15 | 2016 | 2024 | 4.0679 | 4.0679 | 0.40679 | 3.417 |  | 0.24407 | 4.0679 | 4.0679 | 0 | 0 | 0 | 0 | 4.0679 | 0 | 4.0679
1.2.2.1 | Реконструкция КЛ-6 кВ от ТП-161 до ТП-540 по адресу: Московская область, п. Томилино, ул. Потехина, ул. Демьяна Бедного | G_2370/15 | 2016 | 2024 | 3.5502 | 3.5502 | 0.35502 | 2.9822 |  | 0.21301 | 3.5502 | 3.5502 | 0 | 0 | 0 | 0 | 3.5502 | 0 | 3.5502
1.2.2.1 | Реконструкция КЛ-6 кВ от ТП-55 до ТП-353 по адресу: Московская область, п. Малаховка, ул. Заречная, ул. Быковское шоссе | G_2371/15 | 2016 | 2024 | 6.2707 | 6.2707 | 0.62707 | 5.2674 |  | 0.37624 | 6.2707 | 6.2707 | 0 | 0 | 0 | 0 | 6.2707 | 0 | 6.2707
1.2.2.1 | Реконструкция КЛ-6 кВ от РТП-12 до ТП-554 по адресу: Московская область, г. Люберцы, ул. Котельническая, ул. Космонавтов | G_2372/15 | 2016 | 2026 | 3.9796 | 3.9796 | 0.39797 | 3.3429 |  | 0.23878 | 3.9796 | 3.9796 | 0 | 0 | 0 | 0 | 0.01 | 1.9848 | 1.9948
1.2.2.1 | Реконструкция ВЛ-0,4 кВ от ТП-76 по адресу: Московская область, Люберецкий район, п. Малаховка, Красковское шоссе д. 14/1 | G_2380/15 | 2017 | 2024 | 3.0196 | 3.0196 | 0.30196 | 2.5365 |  | 0.18118 | 3.0196 | 3.0196 | 0 | 0 | 0 | 0 | 3.0096 | 0 | 3.0096
1.2.2.1 | Реконструкция ВЛ-0,4 кВ от ТП 384 по адресу: Московская область, Люберецкий район, п. Мирный | G_2385/15 | 2016 | 2026 | 4.4112 | 4.4112 | 0.44112 | 3.7054 |  | 0.26467 | 4.4112 | 4.4112 | 0 | 0 | 0 | 0 | 0.01 | 2.2006 | 2.2106
1.2.1.1 | Реконструкция РТП-36 по адресу: 140014, Московская область, Люберецкий район, г. Люберцы, ул. Хлебозаводская | I_5204/18 | 2018 | 2020 | 3.3398 | 3.3398 | 0.33398 | 2.8055 |  | 0.20039 | 0.54761 | 0.54761 | 0.10618 | 0 | 0 | 0 | 0 | 0 | 0.10618
1.2.2.1 | Реконструкция ВЛ-6 кВ от ТП-141 до ТП-145 по адресу: Московская область, Люберецкий район, п. Котельники, Дзержинское шоссе, В/Ч | G_2390/15 | 2017 | 2024 | 3.2673 | 3.2673 | 0.32673 | 2.7446 |  | 0.19604 | 3.2673 | 3.2673 | 0 | 0 | 0 | 0 | 3.2573 | 0 | 3.2573
1.2.1.1 | Реконструкция РУ-0,4 кВ ТП 255 по адресу: Московская область, п. Малаховка, ул. Калинина, у д. 29/3 | G_2403/15 | 2017 | 2020 | 1.6051 | 1.6051 | 0.16051 | 1.3483 |  | 0.096307 | 1.6049 | 1.6049 | 1.5377 | 0 | 0 | 0 | 0 | 0 | 1.5377
1.2.2.1 | Реконструкция ВЛ-0,4 кВ от ТП-229 по адресу: Московская область, г. Люберцы, п. Чкалова, у моста | G_2381/15 | 2016 | 2024 | 6.7883 | 6.7883 | 0.67883 | 5.7022 |  | 0.4073 | 6.7143 | 6.7143 | 0 | 0 | 0 | 0 | 6.7143 | 0 | 6.7143
1.2.2.1 | Реконструкция ВЛ-0,4 кВ от ТП-540 по адресу: Московская область, Люберецкий район, п. Томилино, ул. Демьяна Бедного, д. 12 | G_2382/15 | 2016 | 2022 | 4.1478 | 4.1478 | 0.41478 | 3.4842 |  | 0.24887 | 4.0958 | 4.0958 | 0 | 0 | 4.0958 | 0 | 0 | 0 | 4.0958
1.2.2.1 | Реконструкция ВЛ-0,4 кВ от ТП-230, 230А по адресу: Московская область, Люберецкий район, д.Чкалово, ул.Карла Маркса, ул.Ф.Энгельса, ул.Советская | G_3002/16 | 2016 | 2025 | 20.5746 | 20.5746 | 2.0575 | 17.2827 |  | 1.2345 | 20.5746 | 20.5746 | 0 | 0 | 0 | 0.57459 | 4 | 16 | 20.5746
1.2.2.1 | Реконструкция ВЛ-0,4 кВ от ТП-591 по адресу: Московская область, Люберецкий район, ст. Овражки, СНТ "Березка" | J_5837/19 | 2019 | 2020 | 2.0117 | 2.0117 | 0.20117 | 1.6898 |  | 0.1207 | 0.3137 | 0.3137 | 0.3137 | 0 | 0 | 0 | 0 | 0 | 0.3137
1.2.2.1 | Реконструкция ВЛ-0,4 кВ от ТП-89 по адресу: Московская область, Люберецкий район, п.Красково, ул.Республиканская | G_3003/16 | 2016 | 2022 | 3.9664 | 3.9664 | 0.39664 | 3.3318 |  | 0.23799 | 3.9664 | 3.9664 | 0 | 0 | 3.9664 | 0 | 0 | 0 | 3.9664
1.2.2.1 | Реконструкция ВЛ-0,4 кВ от ТП-190 по адресу: Московская область, г.Люберцы, Рязанское шоссе | G_3005/16 | 2016 | 2025 | 13.0634 | 13.0634 | 1.3063 | 10.9732 |  | 0.7838 | 13.0634 | 13.0634 | 0 | 0 | 0 | 0.16335 | 2.58 | 10.32 | 13.0633
1.2.2.1 | Реконструкция ЛЭП-0,4 кВ по адресу: Московская область, Люберецкий район, пгт. Малаховка, ул. Герцена | J_5797/19 | 2019 | 2020 | 0.17866 | 0.17866 | 0.017866 | 0.15008 |  | 0.01072 | 0 | 0 | 0 | 0 | 0 | 0 | 0 | 0 | 0
1.2.1.1 | Реконструкция ТП-127 по адресу: 140007, Московская обл., Люберецкий р-н, г. Люберцы, ул. 8 Марта, вл. № 50 | J_6097/19 | 2020 | 2020 | 0.15954 | 0.15954 | 0.015954 | 0.13401 |  | 0.0095722 | 0.0014535 | 0.0014535 | 0.0014535 | 0 | 0 | 0 | 0 | 0 | 0.0014535
1.2.1.1 | Реконструкция ТП-447 для электроснабжения энергопринимающих устройств заявителя по адресу: Московская обл., Люберецкий р-н, п. Малаховка, ул. Тургенева, дом № 62 | J_5889/19 | 2020 | 2020 | 0.39041 | 0.39041 | 0.039041 | 0.32795 |  | 0.023425 | 0.34522 | 0.34522 | 0.34522 | 0 | 0 | 0 | 0 | 0 | 0.34522
1.2.1.1 | Реконструкция ТП-521 по адресу: 140007, Московская обл., Люберецкий р-н, г. Люберцы, ул. 8 Марта | J_6209/19 | 2020 | 2021 | 3.4371 | 3.4371 | 0.34371 | 2.8872 |  | 0.20623 | 3.4371 | 3.4371 | 0.68742 | 2.7497 | 0 | 0 | 0 | 0 | 3.4371
1.2.1.1 | Реконструкция РТП-47. Строительство ТП, ЛЭП-10 кВ по адресу: Московская область, г. Люберцы, д. Мотяково | J_6190/19 | 2020 | 2020 | 8.3922 | 8.3922 | 0.83922 | 7.0495 |  | 0.50353 | 8.3922 | 8.3922 | 1.3922 | 7 | 0 | 0 | 0 | 0 | 8.3922
1.2.2.1 | Реконструкция ВЛ-10кВ | K_б/н | 2020 | 2021-2025 | 25.02 | 25.02 | 2.502 | 21.0168 |  | 1.5012 | 25.02 | 25.02 | 0 | 0.01 | 0.01 | 5 | 10 | 10 | 25.02
1.2.2.1 | Реконструкция ТП-10кВ | K_б/н | 2020 | 2021-2025 | 40 | 40 | 4 | 33.6 |  | 2.4 | 40 | 40 | 0 | 5 | 5 | 10 | 10 | 10 | 40
1.2.1.1 | Реконструкция ТП-16Н по адресу: Московская область, г.Дзержинский, ул. Овиновка | I_4746/18 | 2019 | 2020 | 23.358 | 23.358 | 2.3358 | 19.6207 |  | 1.4015 | 23.0409 | 23.0409 | 3.0409 | 20 | 0 | 0 | 0 | 0 | 23.0409
1.2.1.1 | Реконструкция ТП-16н по адресу: Московская обл., г. Дзержинский, ул. Овиновка, д. №29 б | J_5906/19 | 2019 | 2020 | 1.0336 | 1.0336 | 0.10336 | 0.86826 |  | 0.062019 | 0 | 0 | 0 | 0 | 0 | 0 | 0 | 0 | 0
1.2.1.1 | Реконструкция ТП-23 по адресу: 140090, Московская обл., г. Дзержинский, ул. Дзержинская, д. № 16 | J_5907/19 | 2019 | 2020 | 3.1164 | 3.1164 | 0.31164 | 2.6178 |  | 0.18698 | 3.1046 | 3.1046 | 3.1044 | 0 | 0 | 0 | 0 | 0 | 3.1044
1.2.1.1 | Реконструкция РП-33, строительство КЛ-6 кВ направлением ТП-33 – ТП-23 и КЛ-6 кВ направлением ТП-33 – ТП-28 по адресу: 140090, Московская обл, г.Дзержинский, ул. Дзержинская | I_2283/15 | 2018 | 2021 | 11.3589 | 11.3589 | 1.1359 | 9.5415 |  | 0.68153 | 11.0343 | 11.0343 | 1.2006 | 8.9231 | 0 | 0 | 0 | 0 | 10.1237
1.2.2.1 | Реконструкция участка ВЛ-0,4 кВ от ТП-276 по адресу: Московская обл, Наро-Фоминский р-н, Апрелевка г, Карла Маркса 2-й пер, участок № 12 | J_ОД-35/19 | 2019 | 2020 | 0.13258 | 0.13258 | 0.013258 | 0.11137 |  | 0.0079548 | 0.13258 | 0.13258 | 0.028377 | 0 | 0 | 0 | 0 | 0 | 0.028377
1.2.2.1 | Реконструкция КЛ-10 кВ от ПС-308 до РП-2 по адресу: Московская область, г. Наро-Фоминск | G_2248/15 | 2016 | 2026 | 17.3731 | 17.3731 | 1.7373 | 14.5934 |  | 1.0424 | 17.3722 | 17.3722 | 0 | 0 | 0 | 0 | 0.01 | 8.6815 | 8.6915
1.2.1.1 | Реконструкция ТП-559. Строительство ЛЭП-0,4 кВ от ТП-559 по адресу: Московская обл., Наро-Фоминский р-н, Наро-Фоминск г., Маршала Жукова Г.К. ул. | J_5853/19 | 2019 | 2020 | 1.1346 | 1.1346 | 0.11346 | 0.9531 |  | 0.068078 | 0.44833 | 0.44833 | 0.44833 | 0 | 0 | 0 | 0 | 0 | 0.44833
1.2.2.1 | Реконструкция ВЛ-10 кВ от РП-12 до ТП-234, с отп. до ТП-242, ТП-201, д. Алабино по адресу: Московская обл., Наро-Фоминский р-н, д. Алабино | I_5081/18 | 2021 | 2024 | 4.0937 | 4.0937 | 0.40937 | 3.4387 |  | 0.24562 | 4.0937 | 4.0937 | 0 | 0 | 0 | 0.19371 | 3.9 | 0 | 4.0937
1.2.1.1 | Реконструкция ТП-323 по адресу: 143370, Московская область, Наро-Фоминский район, п. Калининец, в/ч 23626 | I_5211/18 | 2018 | 2020 | 0.72274 | 0.72274 | 0.072274 | 0.6071 |  | 0.043364 | 0.19513 | 0.19513 | 0.035 | 0 | 0 | 0 | 0 | 0 | 0.035
1.2.2.1 | Реконструкция КЛ-10 кВ от ПС-308 до РП-12 (ф.45) по адресу: Московская область, Наро-Фоминский р-н, п.Селятино | I_2249/15 | 2018 | 2023 | 10.3722 | 10.3722 | 1.0372 | 8.7126 |  | 0.62233 | 10.3722 | 10.3722 | 0 | 0 | 0 | 0.95557 | 9.4166 | 0 | 10.3722
1.2.1.1 | Реконструкция ТП-148, строительство ЛЭП-0,4 кВ от ТП-148 по адресу: Московская обл, Наро-Фоминский р-н, Наро-Фоминск г, Курзенкова ул | J_ОД-44/19 | 2019 | 2020 | 3.2017 | 3.2017 | 0.32017 | 2.6895 |  | 0.1921 | 3.0269 | 3.0269 | 2.5921 | 0 | 0 | 0 | 0 | 0 | 2.5921
1.2.1.1 | Реконструкция РП-4 по адресу: Московская обл., г. Наро-Фоминск, ул. Чапаева | J_5679/19 | 2020 | 2021 | 33.1184 | 33.1184 | 3.3118 | 27.8195 |  | 1.9871 | 33.1184 | 33.1184 | 3.6172 | 9.4374 | 20.0629 | 0 | 0 | 0 | 33.1174
1.2.2.1 | Реконструкция ВЛИ-0,4 кВ от ТП-289 для электроснабжения энергопринимающих устройств заявителя по адресу: 143395, Московская обл., Наро-Фоминский р-н, д. Алабино, уч. 33 | J_ОД-92/19 | 2019 | 2020 | 1.8124 | 1.8124 | 0.18124 | 1.5224 |  | 0.10875 | 0.5642 | 0.5642 | 0.37874 | 0 | 0 | 0 | 0 | 0 | 0.37874
1.2.2.1 | Реконструкция ЛЭП-0,4 кВ от ТП-92 для электроснабжения энергопринимающих устройств заявителя по адресу: Московская обл, Наро-Фоминский р-н, Наро-Фоминск г, Магистральная ул, дом № 30 | K_ОД-8/20 | 2020 | 2020 | 0.33229 | 0.33229 | 0.033229 | 0.27912 |  | 0.019937 | 0.33229 | 0.33229 | 0.21203 | 0 | 0 | 0 | 0 | 0 | 0.21203
1.2.1.1 | Реконструкция ТП-1042/1 по адресу: Московская область Рузский р-н, п. Космодемьянский | I_2235/15 | 2018 | 2023 | 1.1485 | 1.1485 | 0.11485 | 0.96472 |  | 0.068909 | 1.1485 | 1.1485 | 0 | 0 | 0 | 1.1485 | 0 | 0 | 1.1485
1.2.2.1 | Реконструкция ВЛ-10кВ, ПС-460 Ф3, отп. от опоры№106 до ТП-1082 по адресу: Московская обл., Рузский р-н, д. Марьино | I_5088/18 | 2022 | 2024 | 4.149 | 4.149 | 0.4149 | 3.4851 |  | 0.24894 | 4.149 | 4.149 | 0 | 0 | 0 | 0.75266 | 3.3963 | 0 | 4.1489
1.2.1.1 | Реконструкция ТП-7 по адресу: Московская область Рузский р-н, п.Тучково | G_2236/15 | 2019 | 2022 | 2.6762 | 2.6762 | 0.26762 | 2.248 |  | 0.16057 | 2.6762 | 2.6762 | 0 | 0 | 2.5762 | 0 | 0 | 0 | 2.5762
1.2.1.1 | Реконструкция КТП-1625, ВЛ-0,4 кВ, строительство ВЛ-10 кВ, КТП по адресу: Рузский район, д. Григорово | G_1563/15 | 2015 | 2020 | 17.6108 | 17.6108 | 1.7611 | 14.7931 |  | 1.0566 | 7.5793 | 7.5793 | 4.1986 | 3.3807 | 0 | 0 | 0 | 0 | 7.5793
1.2.2.1 | Реконструкция существующей ЛЭП-0,4 кВ от ТП-1055 для электроснабжения энергопринимающих устройств заявителя по адресу: 143130, Московская обл., Рузский район, рп Тучково, с/т «Ветерок | J_ОД-86/19 | 2020 | 2020 | 0.26749 | 0.26749 | 0.026749 | 0.22469 |  | 0.016049 | 0.17925 | 0.17925 | 0.17371 | 0 | 0 | 0 | 0 | 0 | 0.17371
1.2.2.1 | Строительство ГРЩ-0,4 кВ, строительство ЛЭП-0,4 кВ, реконструкция ЛЭП-0,4 кВ по адресу: 143116 Московская обл., Рузский р-н, дом отдыха Лужки, д.№ 1 а, строение 1 (1 этап) | J_ОД-78/19 | 2020 | 2020 | 0.26747 | 0.26747 | 0.026747 | 0.22467 |  | 0.016048 | 0.26747 | 0.26747 | 0.24225 | 0 | 0 | 0 | 0 | 0 | 0.24225
1.2.2.1 | Реконструкция ЛЭП-0,4 кВ от ТП-3750 для электроснабжения энергопринимающих устройств заявителя по адресу: Московская обл., Рузский р-н, рп. Тучково, ул. Проезжая, д. №5 | J_ОД-121/19 | 2020 | 2020 | 0.69132 | 0.69132 | 0.069132 | 0.58071 |  | 0.041479 | 0.69132 | 0.69132 | 0.59855 | 0 | 0 | 0 | 0 | 0 | 0.59855
1.2.2.1 | Реконструкция участка ЛЭП-0,23 кВ от ТП-2046. Строительство ЛЭП-0,4 кВ от ТП-2046 для электроснабжения энергопринимающих устройств заявителя по адресу: Московская обл., Рузский р-н, поз.генплана №53, СНТ «Лесянка (1 этап) | J_ОД-112/19 | 2020 | 2020 | 0.14635 | 0.14635 | 0.014635 | 0.12293 |  | 0.008781 | 0.14635 | 0.14635 | 0.12506 | 0 | 0 | 0 | 0 | 0 | 0.12506
1.2.2.1 | Реконструкция участка ВЛ-0,4 кВ от ТП-1555 для электроснабжения энергопринимающих устройств заявителя по адресу: 143640, Московская обл., Волоколамский р-н, д. Аксеново, СНТ «Прожектор», уч. 113 | J_ОД-93/19 | 2019 | 2020 | 0.18921 | 0.18921 | 0.018922 | 0.15894 |  | 0.011353 | 0.18921 | 0.18921 | 0.0042573 | 0 | 0 | 0 | 0 | 0 | 0.0042573
1.2.2.1 | Реконструкция ВЛ-10 кВ отпайка от опоры №5/3 фид. №6 от ПС-165 «Судниково» до КТП-1561, КТП-1562 по адресу: Московская область, Волоколамский район, г.п. Сычево, д. Чередово, СНТ «Вейна» | G_2100/15 | 2016 | 2026 | 11.6147 | 11.6147 | 1.1615 | 9.7564 |  | 0.69688 | 11.6147 | 11.6147 | 0 | 0 | 0 | 0 | 0.01 | 5.8024 | 5.8124
1.2.2.1 | Реконструкция ВЛ-10кВ от оп.№ 89 ф.5 ПС-627 до КТП-1689, д.Рюховское, СНТ "Синяя Роща" по адресу: Московская обл., Волоколамский р-н, с.п. Спасское, д.Рюховское, СНТ "Синяя Роща" | I_5090/18 | 2022 | 2024 | 4.5089 | 4.5089 | 0.45089 | 3.7875 |  | 0.27054 | 4.5089 | 4.5089 | 0 | 0 | 0 | 0.83349 | 3.6754 | 0 | 4.5089
1.2.2.1 | Реконструкция ВЛ-10кВ отп.от оп.№ 128 ПС-408 ф.6-КТП-1633 по адресу: Московская обл., Волоколамский р-н, с.п.Теряевское, д.Тльинское, СНТ "Лазурное" | I_5091/18 | 2021 | 2024 | 1.1853 | 1.1853 | 0.11853 | 0.99564 |  | 0.071117 | 1.1853 | 1.1853 | 0 | 0 | 0 | 0.18528 | 1 | 0 | 1.1853
1.2.2.1 | Реконструкция участков ВЛ-0,4 кВ от ТП-1555 для электроснабжения энергопринимающих устройств заявителей по адресу: 143640, Московская обл., Волоколамский р-н, сельское поселение Чисменское, р-н д. Аксеново, СНТ «Прожектор | K_ОД-6/20 | 2020 | 2020 | 0.65628 | 0.65628 | 0.065628 | 0.55128 |  | 0.039377 | 0.65628 | 0.65628 | 0.41445 | 0 | 0 | 0 | 0 | 0 | 0.41445
1.2.2.1 | Реконструкция участка ВЛ-0,4 кВ от ТП-1555 для электроснабжения энергопринимающих устройств заявителя по адресу: 143640, Московская обл., Волоколамский р-н, сельское поселение Чисменское, р-н д. Аксеново, СНТ "Прожектор" | J_ОД-130/19 | 2020 | 2020 | 0.68193 | 0.68193 | 0.068193 | 0.57282 |  | 0.040916 | 0.68193 | 0.68193 | 0.43979 | 0 | 0 | 0 | 0 | 0 | 0.43979
1.2.1.1 | Реконструкция ТП-1633, реконструкция ЛЭП-0,4 кВ для электроснабжения энергопринимающих устройств заявителя по адресу: Московская обл, Волоколамский р-н, СНТ Лазурное | J_ОД-117/19 | 2020 | 2020 | 1.4875 | 1.4875 | 0.14875 | 1.2495 |  | 0.089251 | 0.94541 | 0.94541 | 0.94541 | 0 | 0 | 0 | 0 | 0 | 0.94541
1.2.2.1 | Реконструкция КЛ-10кВ фидер №2 от ПС-330 «Менделеево» до ЦРП-10 по адресу: Московская область, г. Зеленоград – п.г.т. Ржавки | G_2289/15 | 2016 | 2025 | 16.1484 | 16.1484 | 1.6148 | 13.5647 |  | 0.96891 | 14.4182 | 14.4182 | 1.746 | 0.1 | 0.1 | 0.1 | 0.1 | 12.2484 | 14.3944
1.2.2.1 | Реконструкция ВЛ-0,4 кВ до ТП-17 по адресу: Московская область, г. Клин, ул. Садовая, Ключевой переулок, Садовый переулок, проезд Котовского | I_2218/15 | 2018 | 2023 | 4.1605 | 4.1605 | 0.41606 | 3.4949 |  | 0.24963 | 4.1605 | 4.1605 | 0 | 0 | 0 | 4.1605 | 0 | 0 | 4.1605
1.2.1.1 | Реконструкция ТП-71, строительство ЛЭП-0,4кВ по адресу: 141600, Московская обл., Клинский р-н, г. Клин, Ленинградское ш., д. № 56 (1 Этап) | J_5593/18 | 2018 | 2020 | 1.8084 | 1.8084 | 0.18084 | 1.519 |  | 0.1085 | 0.091883 | 0.091883 | 0.091883 | 0 | 0 | 0 | 0 | 0 | 0.091883
1.2.2.1 | Реконструкция двух КЛ-6кВ (фидеров №7А и 19Б) от ПС-181 «Клин» до РП-7 по адресу: Московская область, г.Клин | G_2287/15 | 2016 | 2025 | 27.6796 | 27.6796 | 2.768 | 23.2508 |  | 1.6608 | 27.6796 | 27.6796 | 0 | 0 | 0 | 0.67956 | 6.4 | 20.6 | 27.6796
1.2.2.1 | Реконструкция КЛ-6 кВ от ТП-37 до ТП-67 по адресу: Московская обл., г. Клин, пр. Талицкий, ул. Лесопарковая | J_5856/19 | 2019 | 2021 | 7.7783 | 7.7783 | 0.77783 | 6.5337 |  | 0.4667 | 6.9769 | 6.9769 | 1.6205 | 4.6994 | 0 | 0 | 0 | 0 | 6.3199
1.2.1.1 | Реконструкция ТП-47 по адресу: Московская обл., Клинский р-н, п. Майданово, стадион «Химик | K_6373/20 | 2020 | 2020 | 0.76991 | 0.76991 | 0.076991 | 0.64672 |  | 0.046195 | 0.76991 | 0.76991 | 0.76991 | 0 | 0 | 0 | 0 | 0 | 0.76991
1.2.1.1 | Реконструкция ЦРП по адресу: Московская область, Талдомский р-н, п.Запрудня | G_2352/15 | 2016 | 2024 | 18.7405 | 18.7405 | 1.8741 | 15.742 |  | 1.1244 | 18.7405 | 18.7405 | 0 | 0 | 0 | 0.7405 | 1 | 0 | 1.7405
1.2.2.1 | Реконструкция ВЛ-6кВ ф.7 ПС-442 "Юркино-1" от ЛР-91А(д. Сляднево) до КТП-532(д Воргаш) по адресу: Московская обл., Талдомский р-н, д.Воргаш | I_5065/18 | 2020 | 2024 | 5.8353 | 5.8353 | 0.58353 | 4.9016 |  | 0.35012 | 5.8353 | 5.8353 | 0 | 0 | 0 | 0.83527 | 5 | 0 | 5.8353
1.2.2.1 | Реконструкция ВЛ-6кВ ф.4 ПС-461"Запрудня" от оп.55 до КТП-481(п.Запрудня) по адресу: Московская обл., Талдомский р-н, п.Запрудня, ул.Соревнование | I_5066/18 | 2020 | 2024 | 2.8344 | 2.8344 | 0.28344 | 2.3809 |  | 0.17006 | 2.8344 | 2.8344 | 0 | 0 | 0 | 0.52668 | 2.3077 | 0 | 2.8344
1.2.2.1 | Реконструкция ВЛ-10кВ ф.10 "Норд" ПС-467 "Растовцы" (СНТ Заря, Салют, Алмаз, Марьина Роща-1) по адресу: Московская обл., Талдомский р-н, д.Сорокино | I_5067/18 | 2022 | 2025 | 42.6463 | 42.6463 | 4.2646 | 35.8229 |  | 2.5588 | 42.6463 | 42.6463 | 0 | 0 | 0 | 0.55655 | 8.418 | 33.6718 | 42.6463
1.2.2.1 | Реконструкция воздушного перехода ВЛ-6 кВ по адресу: Московская область, Талдомский р-н, д.Полуденовка | G_2353/15 | 2017 | 2020 | 6.0531 | 6.0531 | 0.60531 | 5.0846 |  | 0.36319 | 6.0529 | 6.0529 | 1.8956 | 0 | 0 | 0 | 0 | 0 | 1.8956
1.2.1.1 | Перенос КТП-532 в центр нагрузок по адресу: Московская область, Талдомский р-н, д.Воргаш | I_2354/15 | 2018 | 2023 | 4.335 | 4.335 | 0.4335 | 3.6414 |  | 0.2601 | 4.335 | 4.335 | 0 | 0 | 0 | 4.335 | 0 | 0 | 4.335
1.2.1.1 | Реконструкция ТП-23 для электроснабжения энергопринимающих устройств заявителей по адресу: Московская обл, Красногорский р-н, Отрадненское с.п., Путилково д. | J_5629/18 | 2019 | 2020 | 0.2005 | 0.2005 | 0.02005 | 0.16842 |  | 0.01203 | 0.2005 | 0.2005 | 0.023857 | 0 | 0 | 0 | 0 | 0 | 0.023857
1.2.1.1 | Реконструкция ТП-24 по адресу: Московская обл., Красногорский р-н, пгт. Нахабино, ул. Институтская, д. № 11 | J_5904/19 | 2019 | 2020 | 0.56731 | 0.56731 | 0.056731 | 0.47654 |  | 0.034039 | 0.55954 | 0.55954 | 0.255 | 0 | 0 | 0 | 0 | 0 | 0.255
1.2.1.1 | Реконструкция ТП-121, строительство ЛЭП-0,4кВ по адресу: Московская обл., Красногорский р-н, с. Николо-Урюпино, ул. Гагарина, д. № 52 (1 этап) | J_5908/19 | 2019 | 2020 | 0.20706 | 0.20706 | 0.020706 | 0.17393 |  | 0.012424 | 0.20603 | 0.20603 | 0.2 | 0 | 0 | 0 | 0 | 0 | 0.2
1.2.1.1 | Реконструкция ТП-32879, ЛЭП-0,4 кВ от ТП-32879, ЛЭП-0,4 кВ от ТП-32896, ЛЭП-0,4 кВ от ТП-32893 для электроснабжения энергопринимающих устройств заявителя по адресу: 143420, Московская обл, Красногорский р-н, Архангельское п. | I_5453/18 | 2018 | 2020 | 37.4037 | 37.4037 | 3.7404 | 31.4191 |  | 2.2442 | 1.0519 | 1.0519 | 1.0519 | 0 | 0 | 0 | 0 | 0 | 1.0519
1.2.2.1 | Реконструкция ВЛ-0,4 к В от ТП-41 по адресу: Московская область, п. Нахабино, ул. Советская | G_2103/15 | 2016 | 2026 | 7.2022 | 7.2022 | 0.72022 | 6.0499 |  | 0.43213 | 7.2022 | 7.2022 | 0 | 0 | 0 | 0 | 0.01 | 3.5961 | 3.6061
1.2.2.1 | Реконструкция ЛЭП-6 кВ направлением ТП-124 – КРУН-58 по адресу: Московская область, Красногорский район | J_5236/18 | 2020 | 2024 | 44.84 | 44.84 | 4.484 | 37.6656 |  | 2.6904 | 44.84 | 44.84 | 0 | 0 | 0 | 0 | 44.84 | 0 | 44.84
1.2.2.1 | Реконструкция КВЛ-6 кВ ТП-147-ТП-189 по адресу: Московская область, г.о. Красногорск, от ул.Лесопарковая до с/т «Лесная поляна | I_5001/18 | 2022 | 2023 | 1.5161 | 1.5161 | 0.15161 | 1.2735 |  | 0.090964 | 1.5161 | 1.5161 | 0 | 0 | 0 | 1.5161 | 0 | 0 | 1.5161
1.2.2.1 | Реконструкция КВЛ-6 кВ КРУН-74 - ТП-114 по адресу: Московская область, г.о. Красногорск, участок от д.Аникеевка до с/т "Пищевик" | I_5002/18 | 2021 | 2024 | 0.85451 | 0.85451 | 0.085451 | 0.71779 |  | 0.051271 | 0.85451 | 0.85451 | 0 | 0 | 0 | 0.05451 | 0.8 | 0 | 0.85451
1.2.2.1 | Реконструкция КВЛ-6 кВ ТП-119 - ТП-120 (участок ТП-119 оп.3 в ст. ТП-58) по адресу: Московская область, г.о. Красногорск, в районе с.Николо-Урюпино | I_5003/18 | 2021 | 2024 | 1.6539 | 1.6539 | 0.16539 | 1.3893 |  | 0.099234 | 1.6539 | 1.6539 | 0 | 0 | 0 | 0.6539 | 1 | 0 | 1.6539
1.2.2.1 | Реконструкция двух КЛ-10 кВ направлением ПС-145 «Нахабино» – РП-525 по адресу: Московская область, Красногорский район, рп. Нахабино | I_5213/18 | 2019 | 2023 | 36.9939 | 36.9939 | 3.6994 | 31.0749 |  | 2.2196 | 35.1314 | 35.1314 | 3.4502 | 0.30029 | 8.2 | 21.8 | 0 | 0 | 33.7505
1.2.2.1 | Реконструкция 2КЛ-6кВ Ф.11 направлением ПС-82 « Павшино» – ТП-20 по адресу: Московская область, г. Красногорск, Волоколамское шоссе – ул. Речная | I_3886/17 | 2018 | 2024 | 33.3093 | 33.3093 | 3.3309 | 27.9798 |  | 1.9986 | 33.3093 | 33.3093 | 0 | 0 | 0 | 0 | 33.3093 | 0 | 33.3093
1.2.2.1 | Реконструкция 2КЛ-6кВ Ф.4, Ф.17 направлением ПС-82 « Павшино» – ТП-2 по адресу: Московская область, г. Красногорск, ул. Ленина | G_3887/17 | 2021 | 2024 | 71.3398 | 71.3398 | 7.134 | 59.9254 |  | 4.2804 | 71.3398 | 71.3398 | 0 | 0 | 0 | 0 | 71.3398 | 0 | 71.3398
1.2.2.1 | Реконструкция 2КЛ-6кВ Ф.12, Ф.25 направлением ПС-82 « Павшино» – ТП-124 по адресу: Московская область, г. Красногорск | G_3888/17 | 2020 | 2026 | 71.3398 | 71.3398 | 7.134 | 59.9254 |  | 4.2804 | 71.3398 | 71.3398 | 0 | 0 | 0 | 0 | 0.01 | 11.3298 | 11.3398
1.2.2.1 | Реконструкция ВЛ-0,4 к В от ТП-62 по адресу: Московская область, Красногорский р-н, п. Нахабино,ул. Почтовая, ул. Заречная, Волоколамский проезд, Волоколамский переулок | I_2105/15 | 2018 | 2025 | 12.2653 | 12.2653 | 1.2265 | 10.3029 |  | 0.73592 | 12.2653 | 12.2653 | 0 | 0 | 0 | 0.2653 | 2.4 | 9.6 | 12.2653
1.2.2.1 | Реконструкция ВЛ-0,4 к В от ТП-66 по адресу: Московская область, Красногорский р-н, п. Нахабино, ул. Гражданская, ул. Вокзальная, ул. Красноармейская, ул. Советская | G_2106/15 | 2016 | 2026 | 8.3746 | 8.3746 | 0.83746 | 7.0346 |  | 0.50247 | 8.3746 | 8.3746 | 0 | 0 | 0 | 0 | 0.01 | 4.1823 | 4.1923
1.2.2.1 | Реконструкция ВЛ-0,4 к В от ТП-80 по адресу: Московская область, Красногорский р-н, п. Нахабино, ул. Станционная, Вокзальный переулок, Торфяной переулок, ул. Советская | G_2107/15 | 2016 | 2026 | 9.7427 | 9.7427 | 0.97427 | 8.1838 |  | 0.58456 | 9.7427 | 9.7427 | 0 | 0 | 0 | 0 | 0.01 | 4.8663 | 4.8763
1.2.2.1 | Реконструкция ВЛ-0,4 к В от ТП-81 по адресу: Московская область, Красногорский р-н, п. Нахабино, ул. Железнодорожная | G_2108/15 | 2016 | 2026 | 8.7312 | 8.7312 | 0.87312 | 7.3342 |  | 0.52387 | 8.7312 | 8.7312 | 0 | 0 | 0 | 0 | 0.01 | 4.3606 | 4.3706
1.2.2.1 | Реконструкция ВЛ-0,4 к В от ТП-121 по адресу: Московская область, Красногорский р-н, п. Нахабино, ул. Лагерная, ул. Поселковая, ул. Дорожная, ул. Набережная, СНТ «Опытный | G_2109/15 | 2016 | 2026 | 8.8228 | 8.8228 | 0.88228 | 7.4112 |  | 0.52937 | 8.8228 | 8.8228 | 0 | 0 | 0 | 0 | 0.01 | 4.4064 | 4.4164
1.2.2.1 | Реконструкция ВЛ-0,4 к В от ТП-165 по адресу: Московская область, Красногорский р-н п. Нахабино, ул. Володарского, ул. Труда, ул. Мира, ул. Заводская, ул. Свердлова, ул. 2-я Почтовая, ул. 40 лет Октября, ул. Дзержинского | G_2111/15 | 2019 | 2025 | 15.8033 | 15.8033 | 1.5803 | 13.2747 |  | 0.9482 | 15.8033 | 15.8033 | 0 | 0 | 0 | 0.80326 | 3 | 12 | 15.8033
1.2.2.1 | Перевод части нагрузок с 6 кВ на 10 кВ по адресу: Московская область, Красногорский р-н, п. Нахабино, ул. Лесная | G_2180/15 | 2016 | 2023 | 11.2418 | 11.2418 | 1.1242 | 9.4431 |  | 0.67451 | 11.2418 | 11.2418 | 0 | 0 | 0 | 0.2418 | 11 | 0 | 11.2418
1.2.1.1 | Реконструкция РУ-20кВ РТП-АОЦ по адресу: Московская область, г. Красногорск | G_3915/17 | 2017 | 2021 | 72.8328 | 72.8328 | 7.2833 | 61.1796 |  | 4.37 | 66.6812 | 66.6812 | 1.5776 | 10 | 0 | 0 | 0 | 0 | 11.5776
1.2.1.1 | Реконструкция ТП-211195. Строительство КТП, КЛ-10 кВ и ЛЭП-0,4 кВ по адресу: 143420, Московская область, Красногорский район, д. Захарково (1этап) | I_4089/17 | 2018 | 2020 | 4.7434 | 4.7434 | 0.47434 | 3.9845 |  | 0.28461 | 0.31541 | 0.31541 | 0.085 | 0 | 0 | 0 | 0 | 0 | 0.085
1.2.1.1 | Реконструкция ТП-11450 по адресу: 143408, Московская обл., Красногорский р-н, г. Красногорск, ул. Крайняя | J_5806/19 | 2019 | 2020 | 0.67635 | 0.67635 | 0.067635 | 0.56813 |  | 0.040581 | 0.00028536 | 0.00028536 | 0.00028536 | 0 | 0 | 0 | 0 | 0 | 0.00028536
1.2.2.1 | Реконструкция ВЛ-0,4 кВ от КТП-113 по адресу: Московская область, Красногорский р-н, п. Нахабино, ул. Речная, ул. Северная | I_2177/15 | 2018 | 2023 | 7.2685 | 7.2685 | 0.72685 | 6.1055 |  | 0.43611 | 7.2685 | 7.2685 | 0 | 0 | 0 | 0.26846 | 7 | 0 | 7.2685
1.2.1.1 | Реконструкция ТП-219232 по адресу: Московская область, Красногорский район, д. Ивановское | J_5784/19 | 2019 | 2020 | 0.25894 | 0.25894 | 0.025894 | 0.21751 |  | 0.015536 | 0 | 0 | 0 | 0 | 0 | 0 | 0 | 0 | 0
1.2.1.1 | Реконструкция ТП-328212 для присоединения заявителя по адресу: Московская область, Красногорский р-н, Воронки д, участок № 60А | J_5868/19 | 2019 | 2020 | 0.85931 | 0.85931 | 0.085931 | 0.72182 |  | 0.051559 | 0.56198 | 0.56198 | 0.375 | 0 | 0 | 0 | 0 | 0 | 0.375
1.2.1.1 | Реконструкция ТП-201, строительство ЛЭП-0,4 кВ от ТП-201 для электроснабжения энергопринимающих устройств заявителя по адресу: Московская обл, Красногорский р-н, Гольево д, Красная Слободка ул (1 этап) | J_5671/19 | 2019 | 2020 | 0.39027 | 0.39027 | 0.039027 | 0.32783 |  | 0.023416 | 0.38948 | 0.38948 | 0.295 | 0 | 0 | 0 | 0 | 0 | 0.295
1.2.1.1 | Реконструкция ТП-41060, строительство 2ЛЭП-0,4кВ по адресу: Московская обл., Красногорский р-н, г. Красногорск, ул. 50 лет Октября (1 этап) | J_6058/19 | 2020 | 2020 | 0.20101 | 0.20101 | 0.020101 | 0.16885 |  | 0.012061 | 0.16731 | 0.16731 | 0.16731 | 0 | 0 | 0 | 0 | 0 | 0.16731
1.2.1.1 | Реконструкция ТП-73, строительство ЛЭП-0,4 кВ по адресу: 143444, Московская обл., Красногорский р-н, г. Красногорск, мкр. Опалиха, ул. Аникеевская (1 этап) | J_6151/19 | 2020 | 2020 | 0.49134 | 0.49134 | 0.049134 | 0.41273 |  | 0.029481 | 0.49134 | 0.49134 | 0.322 | 0 | 0 | 0 | 0 | 0 | 0.322
1.2.2.1 | Реконструкция КЛ-6 кВ направлением РП-198 – ТП-41 по адресу: Московская область, г.о. Красногорск, Нахабино, ул. Горем-28 | J_6181/19 | 2020 | 2021 | 11.8755 | 11.8755 | 1.1875 | 9.9754 |  | 0.71253 | 11.8755 | 11.8755 | 8.0399 | 2.2 | 0 | 0 | 0 | 0 | 10.2399
1.2.2.1 | Реконструкция ВЛ-0,4 кВ от ТП-211101 с переводом на РТП-12 для электроснабжения энергопринимающих устройств заявителя по адресу: Московская обл., Красногорский р-н, д. Гольево, ул.Центральная, д. № 76 | K_6366/20 | 2020 | 2021 | 1.4052 | 1.4052 | 0.14052 | 1.1803 |  | 0.08431 | 1.4052 | 1.4052 | 1.1241 | 0.28103 | 0 | 0 | 0 | 0 | 1.4052
1.2.2.1 | Реконструкция ВЛ-0,4кВ по адресу: 143430, Московская обл., Красногорский р-н., рп. Нахабино, ул. Советская, д № 38 | K_6338/20 | 2020 | 2020 | 0.59147 | 0.59147 | 0.059147 | 0.49683 |  | 0.035488 | 0.59147 | 0.59147 | 0.59147 | 0 | 0 | 0 | 0 | 0 | 0.59147
1.2.1.1 | Реконструкция КТП-219231, строительство ЛЭП-0,4кВ по адресу: 143406, Московская обл., Красногорский р-н, г. Красногорск, д. Ивановское, д. № 34Б (1 этап) | J_6064/19 | 2020 | 2020 | 0.20822 | 0.20822 | 0.020822 | 0.1749 |  | 0.012493 | 0.20822 | 0.20822 | 0.205 | 0 | 0 | 0 | 0 | 0 | 0.205
1.2.2.1 | Реконструкция КЛ-0,4кВ по адресу: Московская обл., Красногорский р-н., п. Архангельское, в/г 79/1а | J_6315/19 | 2020 | 2020 | 0.55803 | 0.55803 | 0.055803 | 0.46875 |  | 0.033482 | 0.55803 | 0.55803 | 0.31984 | 0 | 0 | 0 | 0 | 0 | 0.31984
1.2.1.1 | Реконструкция ТП-139 по адресу: Московская обл., Красногорский р-н., с/п Отрадненское, д. Путилково | J_6276/19 | 2020 | 2020 | 1.4488 | 1.4488 | 0.14488 | 1.217 |  | 0.08693 | 1.4488 | 1.4488 | 0.595 | 0 | 0 | 0 | 0 | 0 | 0.595
1.2.2.1 | Реконструкция ВЛ-6 кВ направлением ТП-52 – ТП-183 по адресу: Московская область, Красногорский р-н, дер. Путилково | J_6301/19 | 2020 | 2020 | 1.8883 | 1.8883 | 0.18883 | 1.5861 |  | 0.1133 | 1.8883 | 1.8883 | 0.89459 | 0 | 0 | 0 | 0 | 0 | 0.89459
1.2.1.1 | Реконструкция ТП-3775, строительство 2ЛЭП-0,4 кВ для электроснабжения энергопринимающих устройств заявителя по адресу: Московская обл, Красногорский р-н, рп Нахабино, ул. Молодежная (1 этап) | J_6254/19 | 2020 | 2020 | 5.3436 | 5.3436 | 0.53436 | 4.4887 |  | 0.32062 | 5.3436 | 5.3436 | 1.3436 | 4 | 0 | 0 | 0 | 0 | 5.3436
1.2.1.1 | Реконструкция РТП-20 по адресу: Московская обл, г. Красногорск, ул. Кирова | J_6238/19 | 2020 | 2020 | 7.6849 | 7.6849 | 0.76849 | 6.4553 |  | 0.4611 | 7.6849 | 7.6849 | 1.6849 | 6 | 0 | 0 | 0 | 0 | 7.6849
1.2.1.1 | Реконструкция КТП-286 для присоединения заявителя по адресу: Московская область, городской округ Истра, деревня Ленино, здание №54А, помещение 2 | J_5852/19 | 2019 | 2020 | 1.2411 | 1.2411 | 0.12411 | 1.0425 |  | 0.074465 | 1.2332 | 1.2332 | 0.405 | 0 | 0 | 0 | 0 | 0 | 0.405
1.2.1.1 | Реконструкция ТП-2/302 по адресу: Московская область, Истринский район, поселок Глебовский, ул. Микрорайон | J_5759/19 | 2019 | 2020 | 0.76309 | 0.76309 | 0.076309 | 0.641 |  | 0.045785 | 0.7552 | 0.7552 | 0.37 | 0 | 0 | 0 | 0 | 0 | 0.37
1.2.1.1 | Реконструкция РУ-6 кВ ТП-165 по адресу: Московская область, п. Нахабино, ул. 40 лет Октября | G_2150/15 | 2017 | 2020 | 4.0371 | 4.0371 | 0.40371 | 3.3911 |  | 0.24222 | 4.0371 | 4.0371 | 3.0821 | 0 | 0 | 0 | 0 | 0 | 3.0821
1.2.1.1 | Реконструкция ТП-316 по адресу: Московская обл., Истринский р-н, г. Истра, ул. Урицкого, д. № 4 | J_5808/19 | 2019 | 2020 | 2.8319 | 2.8319 | 0.2832 | 2.3788 |  | 0.16992 | 0.64251 | 0.64251 | 0.64251 | 0 | 0 | 0 | 0 | 0 | 0.64251
1.2.2.1 | Реконструкция ВЛ-0,4 кВ от ТП-233 ДНТ «НИЛ» по адресу: Московская область, Истринский р-н, п. Пионерский, ул. Парковая, ул. Полевая, Нагорный тупик, Овражный тупик | G_2115/15 | 2017 | 2026 | 17.0107 | 17.0107 | 1.7011 | 14.289 |  | 1.0206 | 17.0107 | 17.0107 | 0 | 0 | 0 | 0 | 0.01 | 8.5004 | 8.5104
1.2.2.1 | РеконструкцияВЛ-6кВТП97-ТП31,143,11,Красногорскийр-он,п.Нахабиноул.Мичурина,вдольВолок.шоссе,Истринскийр-он,г.Дедовскул.Лесная,Гражданская,Пригородная,111Пролетарскиепоадресу:Московскаяобл.,вдольВолоколамскогошоссемеждуп.Нахабиноиг.Дедовск | I_5068/18 | 2022 | 2024 | 7.3092 | 7.3092 | 0.73092 | 6.1397 |  | 0.43855 | 7.3092 | 7.3092 | 0 | 0 | 0 | 0.25317 | 7.056 | 0 | 7.3092
1.2.2.1 | Реконструкция ВЛ-6 кВ ТП 43 - ТП 86, отп. на ТП 183, Истринский р-он,Истринский р-он, д.Садки, д.Талицы, ул.Новая, ул.Маркса,д.Талицы по адресу: Московская обл., Истринский р-он, вдоль Волоколамского шоссе между д.Садки и д.Талицы | I_5069/18 | 2022 | 2026 | 8.5926 | 8.5926 | 0.85926 | 7.2178 |  | 0.51556 | 8.5926 | 8.5926 | 0 | 0 | 0 | 0 | 0.01 | 8.5826 | 8.5926
1.2.2.1 | Реконструкция ВЛ-6 кВ фид. 25 с ПС 260 "Дедово" - РП 1, Истринский р-он, г.Дедовск п.Речфлота,лес,поле, с.Рождествено,д/о Снегири по адресу: Московская обл., Истринский р-н | I_5070/18 | 2022 | 2023 | 1.3782 | 1.3782 | 0.13782 | 1.1577 |  | 0.082694 | 1.3782 | 1.3782 | 0 | 0 | 0 | 1.3782 | 0 | 0 | 1.3782
1.2.2.1 | Реконструкция ВЛ-6 кВ фид. Чеховка РП 236 - ТП 367, отп. на ТП 237, отп. ТП 229, отп. на ТП 393, отп. на ТП 369, отп. на ТП 330, отп. на ТП 238, отп. на ТП 240, Истринский р-он, г.Истра-2-д.Шелковая гора, д.Слабошеино, к базе Мосавтодора, п.Лучинское,ул.Центральная, г.Истра-2-нефтебаза, п.Лучинское, д.Ябедино,д.Новоселово,СТ Мичуринец, п.Пионерский, д/о Чехова по адресу: д.Лучинское к базе Мосавтодора, д.Шелковая гора, д.Ябедино-д.Новоселово СТ Мичуринец | I_5071/18 | 2022 | 2025 | 20.3005 | 20.3005 | 2.0301 | 17.0524 |  | 1.218 | 20.3005 | 20.3005 | 0 | 0 | 0 | 0.01753 | 4.0566 | 16.2264 | 20.3005
1.2.2.1 | Реконструкция ВЛ-6 кВ фид. 5 (22) ПС 576 "Снегири" ТП 55 - 59, 60, 61, отп. к ТП 68, 63, 120, 146, 157, отп. к ТП 193, Истринский р-он, п.Снегири, ул.Ленина, Некрасова, Мира, Труда, Октябрьская, ул.Труда,вдоль стадиона, ул.Жданова, Колхозная, Садовая, Комсомольская, у по адресу: Московская обл., Истринский р-он, п.Снегири, ул. Садовая, Комсомольская | I_5072/18 | 2022 | 2026 | 12.5912 | 12.5912 | 1.2591 | 10.5766 |  | 0.75547 | 12.5912 | 12.5912 | 0 | 0 | 0 | 0 | 0.01 | 12.5812 | 12.5912
1.2.2.1 | Реконструкция ВЛ-6 кВ ТП 257 - ТП 281, г.Истра,ул.Советская,СТ Песчанка по адресу: Московская обл., г.Истра, ул.Советская, СТ Песчанка | I_5073/18 | 2022 | 2023 | 1.8342 | 1.8342 | 0.18343 | 1.5408 |  | 0.11005 | 1.8342 | 1.8342 | 0 | 0 | 0 | 1.8342 | 0 | 0 | 1.8342
1.2.2.1 | Реконструкция ВЛ-0,4 к В от ТП-166 по адресу: Московская область, Истринский р-н, г. Дедовск, ул. Колхозная | G_2112/15 | 2016 | 2026 | 8.9218 | 8.9218 | 0.89218 | 7.4943 |  | 0.53531 | 8.9218 | 8.9218 | 0 | 0 | 0 | 0 | 0.01 | 8.9118 | 8.9218
1.2.2.1 | Реконструкция ВЛ-0,4 к В от ТП-200 по адресу: Московская область, г. Истра, ул. Пушечная гора, ул. Володарского, ул. Маяковская, Училищный переулок, Кооперативный переулок | G_2113/15 | 2017 | 2022 | 5.5784 | 5.5784 | 0.55784 | 4.6858 |  | 0.3347 | 5.5784 | 5.5784 | 0 | 0 | 5.5684 | 0 | 0 | 0 | 5.5684
1.2.2.1 | Реконструкция ВЛ-0,4 кВ от ТП-286 по адресу: Московская область, Истринский р-н, д. Ленино | G_2116/15 | 2016 | 2024 | 6.5228 | 6.5228 | 0.65228 | 5.4792 |  | 0.39137 | 6.5228 | 6.5228 | 0 | 0 | 0 | 0 | 6.5228 | 0 | 6.5228
1.2.1.1 | Реконструкция РУ-6 кВ ТП-54 по адресу: Московская область, Истринский р-н, п. Снегири | G_2117/15 | 2017 | 2020 | 5.6743 | 5.6743 | 0.56743 | 4.7664 |  | 0.34046 | 5.6743 | 5.6743 | 3.6689 | 0 | 0 | 0 | 0 | 0 | 3.6689
1.2.1.1 | Реконструкция ТП-2/302 по адресу: Московская область, Истринский р-н, п. Глебовский | G_2118/15 | 2017 | 2020 | 4.6079 | 4.6079 | 0.46079 | 3.8707 |  | 0.27648 | 4.6072 | 4.6072 | 4.3317 | 0 | 0 | 0 | 0 | 0 | 4.3317
1.2.1.1 | Реконструкция РУ-0,4 кВ ТП-220 по адресу: Московская область, г. Истра, ул. Первомайская | G_2119/15 | 2019 | 2023 | 3.3631 | 3.3631 | 0.33631 | 2.825 |  | 0.20178 | 3.3631 | 3.3631 | 0 | 0 | 0 | 3.3631 | 0 | 0 | 3.3631
1.2.1.1 | Реконструкция РУ-6 кВ РТП-174 по адресу: Московская область, г. Дедовск, ул. Больничная | G_2151/15 | 2019 | 2022 | 3.3201 | 3.3201 | 0.33201 | 2.7889 |  | 0.1992 | 3.3201 | 3.3201 | 0 | 0 | 3.3201 | 0 | 0 | 0 | 3.3201
1.2.1.1 | Реконструкция РУ-10 кВ ТП-764 по адресу: Московская область, г. Истра, ул. Ленина | I_2152/15 | 2018 | 2020 | 1.7144 | 1.7144 | 0.17144 | 1.4401 |  | 0.10287 | 1.7142 | 1.7142 | 1.7044 | 0 | 0 | 0 | 0 | 0 | 1.7044
1.2.1.1 | Реконструкция РТП-215 по адресу: Московская область, г. Истра, ул. 9-й Гвардейской дивизии | G_2153/15 | 2019 | 2023 | 15.5758 | 15.5758 | 1.5576 | 13.0837 |  | 0.93455 | 15.5758 | 15.5758 | 0 | 0 | 0 | 0.57584 | 15 | 0 | 15.5758
1.2.2.1 | Реконструкция ВЛ-0,4 к В от ТП-106 по адресу:Московская область, г. Дедовск, ул. 1-5 Знаменский переулок, ДСК «Малиновка», ДСК «Минобороны | G_2164/15 | 2016 | 2026 | 9.5076 | 9.5076 | 0.95076 | 7.9864 |  | 0.57046 | 9.5076 | 9.5076 | 0 | 0 | 0 | 0 | 0.01 | 9.4976 | 9.5076
1.2.1.1 | Реконструкция РТП №217 по адресу: Московская область, г. Истра, ул. 9-й Гвардейской Дивизии | I_2167/15 | 2018 | 2022 | 9.5326 | 9.5326 | 0.95326 | 8.0074 |  | 0.57195 | 9.5326 | 9.5326 | 0 | 0 | 0.52256 | 9 | 0 | 0 | 9.5226
1.2.1.1 | Реконструкция ТП-111 по адресу: Московская область, Истринский р-н, г. Дедовск, ул. Энергетиков | I_2168/15 | 2018 | 2020 | 7.1286 | 7.1286 | 0.71286 | 5.988 |  | 0.42772 | 6.5538 | 6.5538 | 1.9379 | 4.6 | 0 | 0 | 0 | 0 | 6.5379
1.2.2.1 | Реконструкция КЛ-6 кВ ТП-168 – ТП-169 по адресу: Московская область, Истринский р-н, г. Дедовск, ул. Красный Октябрь | I_2169/15 | 2018 | 2020 | 3.471 | 3.471 | 0.3471 | 2.9156 |  | 0.20826 | 0.12043 | 0.12043 | 0.12043 | 0 | 0 | 0 | 0 | 0 | 0.12043
1.2.2.1 | Реконструкция КЛ-6 кВ ТП-168 – ТП-176 по адресу: Московская область, Истринский р-н, г. Дедовск, ул. Красный Октябрь | I_2170/15 | 2018 | 2020 | 3.3155 | 3.3155 | 0.33156 | 2.7851 |  | 0.19893 | 3.3153 | 3.3153 | 2.3384 | 0 | 0 | 0 | 0 | 0 | 2.3384
1.2.2.1 | Реконструкция КЛ-6 кВ ТП-176 – ТП-21 по адресу: Московская область, Истринский р-н, г. Дедовск, ул. Ударная, ул. Красный Октябрь | I_2171/15 | 2018 | 2020 | 2.7518 | 2.7518 | 0.27518 | 2.3115 |  | 0.16511 | 2.7515 | 2.7515 | 2.4752 | 0 | 0 | 0 | 0 | 0 | 2.4752
1.2.2.1 | Реконструкция КЛ-6 кВ РТП-174 – ТП-21 по адресу: Московская область, Истринский р-н, г. Дедовск, ул. Ударная, ул. Больничная | I_2172/15 | 2018 | 2020 | 2.7457 | 2.7457 | 0.27457 | 2.3064 |  | 0.16474 | 2.7455 | 2.7455 | 2.6764 | 0 | 0 | 0 | 0 | 0 | 2.6764
1.2.2.1 | Реконструкция ВЛ-0,4 кВ от ТП-59 по адресу: Московская область, Истринский р-н,п.Снегири, ул. Луговая, ул. Майская, ул. Пушкина, ул. Октябрьская, ул. Чкалова, ул. Осипенко, ул. Московская | I_2175/15 | 2018 | 2025 | 15.2096 | 15.2096 | 1.521 | 12.7761 |  | 0.91258 | 15.2096 | 15.2096 | 0 | 0 | 0 | 0.20962 | 3 | 12 | 15.2096
1.2.1.1 | Реконструкция ТП-9 по адресу: Московская область, Истринский район, г. Дедовск, ул. 1-я Главная | J_5788/19 | 2020 | 2020 | 1.5161 | 1.5161 | 0.15161 | 1.2735 |  | 0.090966 | 1.5161 | 1.5161 | 0.89264 | 0 | 0 | 0 | 0 | 0 | 0.89264
1.2.1.1 | Реконструкция ТП-344. Строительство ЛЭП-0,4 кВ от ТП-344 для электроснабжения энергопринимающих устройств заявителя по адресу: Московская обл., Истринский р-н, Истра г, Московская ул, дом № 9 (1 этап) | J_5887/19 | 2020 | 2020 | 0.48706 | 0.48706 | 0.048706 | 0.40913 |  | 0.029224 | 0.48706 | 0.48706 | 0.405 | 0 | 0 | 0 | 0 | 0 | 0.405
1.2.1.1 | Реконструкция ТП-56. Строительство ЛЭП-0,4 кВ от ТП-56 для электроснабжения энергопринимающих устройств заявителя по адресу: Московская обл., Истринский р-н, г.п. Снегири, Снегири дп, Железнодорожная, дом № 7 (1 этап) | J_5886/19 | 2020 | 2020 | 0.48706 | 0.48706 | 0.048706 | 0.40913 |  | 0.029224 | 0.48706 | 0.48706 | 0.415 | 0 | 0 | 0 | 0 | 0 | 0.415
1.2.2.1 | Реконструкция ЛЭП-6 кВ направлением РП-236 – ТП-225 по адресу: Московская область, г.о. Истра, Волоколамское шоссе | J_6179/19 | 2020 | 2021 | 6.8459 | 6.8459 | 0.68459 | 5.7505 |  | 0.41075 | 6.8459 | 6.8459 | 6.2459 | 0.3 | 0 | 0 | 0 | 0 | 6.5459
1.2.2.1 | Реконструкция участка ЛЭП-0,4 кВ от ТП-330 для электроснабжения энергопринимающих устройств заявителя по адресу: Московская обл., Истринский р-н, Лучинский с.о., д. Ябедино, дом № 79 | K_6374/20 | 2020 | 2020 | 0.25985 | 0.25985 | 0.025985 | 0.21827 |  | 0.015591 | 0.25985 | 0.25985 | 0.23547 | 0 | 0 | 0 | 0 | 0 | 0.23547
1.2.1.1 | Реконструкция ТП-163 для электроснабжения энергопринимающих устройств заявителя по адресу: Московская обл., Истринский р-н, г. Дедовск, ул. Железнодорожная, дом № 13 | K_6359/20 | 2020 | 2020 | 0.96349 | 0.96349 | 0.096349 | 0.80933 |  | 0.057809 | 0.96349 | 0.96349 | 0.96349 | 0 | 0 | 0 | 0 | 0 | 0.96349
1.2.2.1 | Реконструкция ЛЭП-0,4 кВ от ТП-316 для электроснабжения энергопринимающих устройств заявителя по адресу: Московская обл, Истринский р-н, Истра г, Чеховский пер, дом № 10А | K_6349/20 | 2020 | 2020 | 0.24107 | 0.24107 | 0.024107 | 0.2025 |  | 0.014464 | 0.24107 | 0.24107 | 0.19795 | 0 | 0 | 0 | 0 | 0 | 0.19795
1.2.2.1 | Реконструкция ЛЭП-0,4 кВ от ТП-106 для электроснабжения энергопринимающих устройств заявителя по адресу: Московская обл, Истринский р-н, Дедовск г, Малиновка ул, дом № 11 | K_6347/20 | 2020 | 2020 | 0.68269 | 0.68269 | 0.068269 | 0.57346 |  | 0.040961 | 0.68269 | 0.68269 | 0.68269 | 0 | 0 | 0 | 0 | 0 | 0.68269
1.2.2.1 | Реконструкция ВЛ-0,4кВ по адресу: Московская обл., Истринский р-н., дп. Снегири, Тургеневский | K_6339/20 | 2020 | 2020 | 0.3203 | 0.3203 | 0.03203 | 0.26905 |  | 0.019218 | 0.3203 | 0.3203 | 0.29337 | 0 | 0 | 0 | 0 | 0 | 0.29337
1.2.1.1 | Реконструкция ТП-220, строительство ЛЭП-0,4кВ по адресу: 143500, Московская обл., Истринский р-н., г. Истра, ул. Ленина, д. № 101 (1 этап) | K_6326/20 | 2020 | 2020 | 0.48706 | 0.48706 | 0.048706 | 0.40913 |  | 0.029224 | 0.48706 | 0.48706 | 0.44603 | 0 | 0 | 0 | 0 | 0 | 0.44603
1.2.2.1 | Реконструкция ЛЭП-6 кВ направлением ПС-304 «Истра» ф. 2 – РП-236 по адресу: Московская обл, Истринский р-н, п. Кирпичного завода, г. Истра 2 | J_5694/19 | 2022 | 2022 | 10.9706 | 10.9706 | 1.0971 | 9.2153 |  | 0.65823 | 10.9706 | 10.9706 | 0 | 0 | 10.9706 | 0 | 0 | 0 | 10.9706
1.2.1.1 | Реконструкция РТП-1521 по адресу: г. Пушкино, перекресток ул. Надсоновская и ул. Нижняя Слободская | G_461/12 | 2014 | 2020 | 30.5151 | 30.5151 | 3.0515 | 25.6326 |  | 1.8309 | 0.40205 | 0.40205 | 0.40205 | 0 | 0 | 0 | 0 | 0 | 0.40205
1.2.2.1 | Реконструкция Ф.№7 от ПС-685 «Мамонтовская» до РП-1524 по адресу: Московская область, г. Пушкино, Ярославское шоссе – мкр. Мамонтовка | G_2204/15 | 2016 | 2026 | 35.891 | 35.891 | 3.5891 | 30.1484 |  | 2.1535 | 35.891 | 35.891 | 0 | 0 | 0 | 0 | 0.01 | 17.9405 | 17.9505
1.2.2.1 | Реконструкция ВЛ 10 кВ лин.216 по адресу: Московская обл., г.о.Красноармейск | I_5075/18 | 2021 | 2024 | 6.0918 | 6.0918 | 0.60918 | 5.1171 |  | 0.36551 | 6.0918 | 6.0918 | 0 | 0 | 0 | 0 | 6.0918 | 0 | 6.0918
1.2.2.1 | Реконструкция ВЛ 6 кВ лин.226 по адресу: Московская обл., Пушкинский р-н, д.Грибово, д.Комягино, д.Левково, д.Невзорово | I_5076/18 | 2022 | 2026 | 9.7368 | 9.7368 | 0.97368 | 8.1789 |  | 0.58421 | 9.7368 | 9.7368 | 0 | 0 | 0 | 0 | 0.01 | 4.8634 | 4.8734
1.2.2.1 | Реконструкция ВЛ 6 кВ лин.946 по адресу: Московская обл., Пушкинский р-н, п.Зеленоградский | I_5077/18 | 2023 | 2024 | 2.1672 | 2.1672 | 0.21672 | 1.8205 |  | 0.13003 | 2.1672 | 2.1672 | 0 | 0 | 0 | 0.16722 | 2 | 0 | 2.1672
1.2.2.1 | Реконструкция ВЛ 6 кВ лин.953 по адресу: Московская обл., Пушкинский р-н, п.Зеленоградский | I_5079/18 | 2022 | 2023 | 2.2227 | 2.2227 | 0.22227 | 1.8671 |  | 0.13336 | 2.2227 | 2.2227 | 0 | 0 | 0 | 2.2227 | 0 | 0 | 2.2227
1.2.2.1 | Реконструкция ВЛ 6 кВ лин.964 по адресу: Московская обл., Пушкинский р-н, с.Братовщина | I_5080/18 | 2021 | 2023 | 3.9002 | 3.9002 | 0.39002 | 3.2762 |  | 0.23401 | 3.9002 | 3.9002 | 0 | 0 | 0 | 3.9002 | 0 | 0 | 3.9002
1.2.1.1 | Реконструкция ТП-1244 по адресу: Московская обл, Пушкинский р-н, Красноармейское шоссе, ГУЗ Санаторий «Пушкино | I_5313/18 | 2018 | 2021 | 2.6528 | 2.6528 | 0.26528 | 2.2284 |  | 0.15917 | 2.5637 | 2.5637 | 0.55282 | 2 | 0 | 0 | 0 | 0 | 2.5528
1.2.2.1 | Реконструкция Ф.№10 от ПС-239 «Пушкино» до РП-1524 по адресу: Московская область, г. Пушкино, Ярославское шоссе – мкр. Мамонтовка | G_2205/15 | 2019 | 2026 | 35.5248 | 35.5248 | 3.5525 | 29.8408 |  | 2.1315 | 35.5248 | 35.5248 | 0 | 0 | 0 | 0 | 0.01 | 17.7574 | 17.7674
1.2.2.1 | Реконструкция Ф.№508 и Ф.№607 от ПС-239 «Пушкино» до РП-1526 по адресу: Московская область, г. Пушкино, Ярославское шоссе – мкр. Клязьма | G_2206/15 | 2017 | 2026 | 28.2179 | 28.2179 | 2.8218 | 23.703 |  | 1.6931 | 28.2179 | 28.2179 | 0 | 0 | 0 | 0 | 0.01 | 14.1039 | 14.1139
1.2.2.1 | Реконструкция ВЛ-6кВ «Л.960» по адресу: Московская область, Пушкинский район, с. Братовщина, ул. Огородная – ул. Центральная | I_2207/15 | 2018 | 2023 | 10.2545 | 10.2545 | 1.0255 | 8.6138 |  | 0.61527 | 10.2545 | 10.2545 | 0 | 0 | 0 | 0.25455 | 10 | 0 | 10.2546
1.2.2.1 | Реконструкция ВЛ-6кВ «Л.633» по адресу: Московская область, г. Пушкино, м-н Мамонтовка, ул. Ленточка | G_2208/15 | 2019 | 2020 | 3.3895 | 3.3895 | 0.33895 | 2.8472 |  | 0.20337 | 3.182 | 3.182 | 2.9391 | 0 | 0 | 0 | 0 | 0 | 2.9391
1.2.2.1 | Реконструкция ТП-1262 по адресу: Московская область, г. Пушкино, м-н Клязьма, ул. Аксаковская | G_2259 /15 | 2017 | 2020 | 3.7838 | 3.7838 | 0.37838 | 3.1784 |  | 0.22703 | 3.7836 | 3.7836 | 3.7672 | 0 | 0 | 0 | 0 | 0 | 3.7672
1.2.2.1 | Реконструкция РУ-6 кВ ТП-1317 по адресу: Московская область, Пушкинский район, г. Пушкино, мкр. Дзержинец | G_1804/15 | 2015 | 2020 | 1.4311 | 1.4311 | 0.14311 | 1.2021 |  | 0.085864 | 1.4285 | 1.4285 | 1.4211 | 0 | 0 | 0 | 0 | 0 | 1.4211
1.2.2.1 | Реконструкция ВЛ-10 кВ «Л.216» по адресу: Московская область, г. Красноармейск | I_3653/17 | 2018 | 2020 | 2.2623 | 2.2623 | 0.22623 | 1.9003 |  | 0.13574 | 2.2621 | 2.2621 | 2.0131 | 0 | 0 | 0 | 0 | 0 | 2.0131
1.2.2.1 | Реконструкция ф.№14 от ПС-440 «Правда» ПАО «МОЭСК» до РП-1527 по адресу: Московская область, Пушкинский район, г.п. Правдинский – г. Пушкино, м-н Новая Деревня | I_3656/17 | 2018 | 2024 | 29.5538 | 29.5538 | 2.9554 | 24.8252 |  | 1.7732 | 29.5538 | 29.5538 | 0 | 0 | 0 | 0 | 29.5538 | 0 | 29.5538
1.2.1.1 | Реконструкция РУ-6 кВ ТП-1088 по адресу: Московская область, Пушкинский район, г. Пушкино, ул. Лесная, д. 67 | G_1801/15 | 2015 | 2020 | 0.85959 | 0.85959 | 0.085959 | 0.72206 |  | 0.051575 | 0.85723 | 0.85723 | 0.85488 | 0 | 0 | 0 | 0 | 0 | 0.85488
1.2.1.1 | Реконструкция ТП-1010 по адресу: 141202, Московская обл., Пушкинский р-н, г. Пушкино | J_6052/19 | 2020 | 2020 | 0.65644 | 0.65644 | 0.065644 | 0.55141 |  | 0.039387 | 0.0076236 | 0.0076236 | 0.0076236 | 0 | 0 | 0 | 0 | 0 | 0.0076236
1.2.2.1 | Реконструкция ВЛ-0,4кВ от ТП-561 по адресу: 141250, Московская обл., г. Красноармейск, ул. Чкалова, д. № 26 | J_6086/19 | 2020 | 2020 | 0.091826 | 0.091826 | 0.0091826 | 0.077134 |  | 0.0055096 | 0.0019103 | 0.0019103 | 0.0019103 | 0 | 0 | 0 | 0 | 0 | 0.0019103
1.2.1.1 | Реконструкция ТП-1132 по адресу: Московская обл., Пушкинский р-н, г. Пушкино | J_6166/19 | 2020 | 2020 | 0.46579 | 0.46579 | 0.046579 | 0.39126 |  | 0.027947 | 0.46579 | 0.46579 | 0.46579 | 0 | 0 | 0 | 0 | 0 | 0.46579
1.2.1.1 | Реконструкция КТПН-1689, строительство ЛЭП-0,4кВ по адресу: Московская обл., Пушкинский р-н, г. Пушкино, Ярославское ш., д. № 7 (1 этап) | J_6134/19 | 2019 | 2020 | 0.85931 | 0.85931 | 0.085931 | 0.72182 |  | 0.051559 | 0.49992 | 0.49992 | 0.49992 | 0 | 0 | 0 | 0 | 0 | 0.49992
1.2.1.1 | Реконструкция РУ-6 кВ БКТП-1086 для электроснабжения энергопринимающих устройств заявителяпо адресу: Московская обл., Пушкинский р-н, Правдинский рп, Охотничья ул, дом № 6 | K_6404/20 | 2020 | 2020 | 2.8634 | 2.8634 | 0.28634 | 2.4052 |  | 0.1718 | 2.8634 | 2.8634 | 2.8634 | 0 | 0 | 0 | 0 | 0 | 2.8634
1.2.1.1 | Реконструкция ТП-1364 по адресу: Московская обл., Пушкинский р-н, г. Пушкино | K_6370/20 | 2020 | 2020 | 1.5161 | 1.5161 | 0.15161 | 1.2735 |  | 0.090966 | 1.5161 | 1.5161 | 0.98096 | 0 | 0 | 0 | 0 | 0 | 0.98096
1.2.1.1 | Реконструкция ТП-1335 по адресу: Московская обл., Пушкинский р-н, г. Пушкино | K_6369/20 | 2020 | 2020 | 0.76991 | 0.76991 | 0.076991 | 0.64672 |  | 0.046195 | 0.76991 | 0.76991 | 0.63196 | 0 | 0 | 0 | 0 | 0 | 0.63196
1.2.2.1 | Реконструкция ВЛ-0,4 кВ от ТП-544 для электроснабжения энергопринимающих устройств заявителя по адресу: Московская обл., г. Красноармейск, ул. Морозова, д. №5 | K_6365/20 | 2020 | 2020 | 0.27947 | 0.27947 | 0.027947 | 0.23475 |  | 0.016768 | 0.27947 | 0.27947 | 0.27947 | 0 | 0 | 0 | 0 | 0 | 0.27947
1.2.1.1 | Реконструкция ТП-1366, ЛЭП-0,4 кВ от ТП-1366, строительство ТП, ЛЭП-6 кВ, ЛЭП-0,4 кВ по адресу: 141202, Московская обл., Пушкинский р-н, г. Пушкино, мкр. Серебрянка (1 этап) | K_6328/20 | 2020 | 2020 | 1.6746 | 1.6746 | 0.16746 | 1.4067 |  | 0.10048 | 1.6746 | 1.6746 | 1.6746 | 0 | 0 | 0 | 0 | 0 | 1.6746
1.2.1.1 | Реконструкция КТП-21 по адресу: Московская обл., Пушкинский р-н., п. Лесной, ул. Пушкина | K_6337/20 | 2020 | 2020 | 0.39027 | 0.39027 | 0.039027 | 0.32783 |  | 0.023416 | 0.39027 | 0.39027 | 0.39027 | 0 | 0 | 0 | 0 | 0 | 0.39027
1.2.1.1 | Реконструкция КТП-1703 по адресу: Московская обл., Пушкинский р-н., д. Кощейково | K_6331/20 | 2020 | 2020 | 0.39027 | 0.39027 | 0.039027 | 0.32783 |  | 0.023416 | 0.39027 | 0.39027 | 0.32682 | 0 | 0 | 0 | 0 | 0 | 0.32682
1.2.1.1 | Реконструкция ТП-565 для электроснабжения энергопринимающих устройств заявителя по адресу: Московская обл., г. Красноармейск, ул. Академика Янгеля, дом № 23, стр. 13 | K_6325/20 | 2020 | 2021 | 3.0044 | 3.0044 | 0.30044 | 2.5237 |  | 0.18026 | 3.0044 | 3.0044 | 2.4035 | 0.60088 | 0 | 0 | 0 | 0 | 3.0044
1.2.1.1 | Реконструкция ТП-1145 по адресу: Московская обл., Пушкинский р-н., дп. Зеленоградский | K_6327/20 | 2020 | 2020 | 0.48706 | 0.48706 | 0.048706 | 0.40913 |  | 0.029224 | 0.48706 | 0.48706 | 0.41327 | 0 | 0 | 0 | 0 | 0 | 0.41327
1.2.1.1 | Реконструкция ТП-1519, строительство ЛЭП-0,4кВ по адресу: Московская обл., Пушкинский р-н., г. Пушкино, ул. Боголюбская | J_6317/19 | 2020 | 2020 | 0.39027 | 0.39027 | 0.039027 | 0.32783 |  | 0.023416 | 0.39027 | 0.39027 | 0.32682 | 0 | 0 | 0 | 0 | 0 | 0.32682
1.2.2.1 | Реконструкция ВЛ-0,4 кВ от КТП-1248 для электроснабжения энергопринимающих устройств заявителя по адресу: Московская обл., Пушкинский р-н, г. Пушкино, мкр. Заветы Ильича, СНТ «Завилово», уч. 94-б, 94-а | J_6278/19 | 2020 | 2020 | 0.57949 | 0.57949 | 0.057949 | 0.48677 |  | 0.034769 | 0.57949 | 0.57949 | 0.57949 | 0 | 0 | 0 | 0 | 0 | 0.57949
1.2.1.1 | Реконструкция МТП-1717 по адресу: 141205, Московская обл., Пушкинский р-н., г. Пушкино, мкр. Моспроекта | J_6262/19 | 2020 | 2020 | 0.39027 | 0.39027 | 0.039027 | 0.32783 |  | 0.023416 | 0.39027 | 0.39027 | 0.39007 | 0 | 0 | 0 | 0 | 0 | 0.39007
1.2.2.1 | Реконструкция КЛ-6кВ направлением 2БКТП-5-ТП-1 ОАО ПО "ТОС" по адресу: 141707, РФ, Московская область г. Долгопрудный, ул. Менделеева | G_2346/15 | 2016 | 2022 | 3.8737 | 3.8737 | 0.38737 | 3.2539 |  | 0.23242 | 3.8735 | 3.8735 | 0.5757 | 0.01 | 0.23372 | 3 | 0 | 0 | 3.8194
1.2.2.1 | Реконструкция КЛ-6кВ направлением ТП-328-ТП-132 по адресу: 141707, РФ, Московская область г. Долгопрудный, ул. Станционная | I_2347/15 | 2018 | 2023 | 5.33 | 5.33 | 0.53299 | 4.4772 |  | 0.3198 | 5.33 | 5.33 | 0 | 0 | 0 | 0.32995 | 5 | 0 | 5.33
1.2.2.1 | Реконструкция КЛ-6кВ направлением ТП-37-ТП-443 по адресу: 141707, РФ, Московская область г. Долгопрудный, ул.25-го Съезда | G_2348/15 | 2019 | 2023 | 2.5954 | 2.5954 | 0.25954 | 2.1802 |  | 0.15573 | 2.5954 | 2.5954 | 0 | 0 | 0 | 2.5954 | 0 | 0 | 2.5954
1.2.2.1 | Реконструкция кабельных линий направлением от т.А (ПК-44) до т. Б (ПК-28) (ф.7,ф.8 направлением от ПС-676 ПАО "МОЭСК" до РП-170 ОАО "МЭК"). Сети 6 кВ. | H_М-2 | 2016 | 2025 | 28.0657 | 28.0657 | 2.8066 | 23.5752 |  | 1.6839 | 27.678 | 27.678 | 0 | 0 | 0 | 0.06571 | 5.6 | 22.0123 | 27.678
1.2.2.1 | Реконструкция кабельных линий направлением от т.Б (ПК-28) до РП-170 ОАО "МЭК" (ф.7,ф.8 направлением от ПС-676 до РП-170). Сети 6 кВ. | H_М-1 | 2016 | 2026 | 19.9228 | 19.9228 | 1.9923 | 16.7351 |  | 1.1954 | 19.5325 | 19.5325 | 0 | 0 | 0 | 0 | 0.01 | 9.9564 | 9.9664
1.2.1.1 | Реконструкция ТП-417 по адресу: Московская обл, Мытищи г, Колонцова ул, д. 5 | I_5312/18 | 2018 | 2020 | 1.4784 | 1.4784 | 0.14784 | 1.2419 |  | 0.088706 | 1.352 | 1.352 | 1.3347 | 0 | 0 | 0 | 0 | 0 | 1.3347
1.2.2.1 | Реконструкция кабельных линий направлением от ПС-676 ПАО "МОЭСК" до до т.А (ПК-44) (ф.7,ф.8 направлением от ПС-676 до РП-170). Сети 6 кВ. | H_М-3 | 2016 | 2025 | 26.096 | 26.096 | 2.6096 | 21.9206 |  | 1.5658 | 24.9534 | 24.9534 | 0 | 0 | 0 | 0.19595 | 5.18 | 19.5775 | 24.9534
1.2.1.1 | Реконструкция ТП-574 по адресу: 141031, Московская обл., г.о. Мытищи, д. Высоково | J_6100/19 | 2020 | 2020 | 0.85931 | 0.85931 | 0.085931 | 0.72182 |  | 0.051559 | 0.85931 | 0.85931 | 0.44889 | 0 | 0 | 0 | 0 | 0 | 0.44889
1.2.1.1 | Реконструкция РТП-19 для электроснабжения энергопринимающих устройств заявителя по адресу: Московская обл., г.о. Мытищи | J_6305/20 | 2020 | 2021 | 2.313 | 2.313 | 0.2313 | 1.9429 |  | 0.13878 | 2.313 | 2.313 | 1.8204 | 0.4626 | 0 | 0 | 0 | 0 | 2.283
1.2.1.1 | Реконструкция ТП-205 для электроснабжения энергопринимающих устройств заявителя по адресу: Московская обл., Мытищи г, Парковая 4-я ул, дом № 7 | K_6310/20 | 2020 | 2020 | 0.39027 | 0.39027 | 0.039027 | 0.32783 |  | 0.023416 | 0.39027 | 0.39027 | 0.39027 | 0 | 0 | 0 | 0 | 0 | 0.39027
1.2.1.1 | Реконструкция ТП-161 для электроснабжения энергопринимающих устройств заявителя по адресу: Московская обл., г.о. Мытищи, г. Мытищи, мкр.36, 36А, 37 | K_6324/20 | 2020 | 2021 | 9.1403 | 9.1403 | 0.91403 | 7.6779 |  | 0.54842 | 9.1403 | 9.1403 | 7.3123 | 1.8281 | 0 | 0 | 0 | 0 | 9.1403
1.2.1.1 | Реконструкция РП. Строительство КЛ-10 кВ по адресу: Московская область, г.о. Мытищи, ул. Транспортная | K_6196/20 | 2020 | 2021 | 13.1295 | 13.1295 | 1.313 | 11.0288 |  | 0.78777 | 13.1295 | 13.1295 | 10.5036 | 2.6259 | 0 | 0 | 0 | 0 | 13.1295
1.2.1.1 | Реконструкция ТП-389 по адресу: Московская обл., г. Мытищи, мкр. 6, 14 | J_6269/19 | 2020 | 2021 | 1.5161 | 1.5161 | 0.15161 | 1.2735 |  | 0.090966 | 1.5161 | 1.5161 | 1.1521 | 0.15 | 0 | 0 | 0 | 0 | 1.3021
1.2.1.1 | Реконструкция ТП-149 по адресу: 143966, Московская область, г. Реутов, ул. Строителей, д.11 | J_5703/18 | 2018 | 2020 | 3.807 | 3.807 | 0.3807 | 3.1978 |  | 0.22842 | 0.042025 | 0.042025 | 0.042025 | 0 | 0 | 0 | 0 | 0 | 0.042025
1.2.1.1 | Реконструкция РУ-6 кВ ТП-839 по адресу: г. Балашиха, мкр. Салтыковка, ул. Садовая | J_5549/18 | 2019 | 2020 | 5.3348 | 5.3348 | 0.53348 | 4.4812 |  | 0.32009 | 5.3339 | 5.3339 | 5.3033 | 0 | 0 | 0 | 0 | 0 | 5.3033
1.2.1.1 | Реконструкция ТП-921 по адресу: 143930, Московская обл., г. Балашиха, мкр. Салтыковка,ул. Окольная, д. № 3А | J_5810/19 | 2019 | 2020 | 4.0597 | 4.0597 | 0.40597 | 3.4101 |  | 0.24358 | 3.8883 | 3.8883 | 3.8594 | 0 | 0 | 0 | 0 | 0 | 3.8594
1.2.2.1 | Реконструкция двух КЛ-10 кВ направлением от ПС-692 ф.6 и ф.36 до РП-990 по адресу: Московская область, г.о. Балашиха, г. Реутов | I_5257/18 | 2019 | 2022 | 16.97 | 16.97 | 1.697 | 14.2548 |  | 1.0182 | 16.507 | 16.507 | 5.1822 | 0.38859 | 0.5 | 10 | 0 | 0 | 16.0708
1.2.2.1 | Реконструкция ВЛ 6 кВ РП930-ТП901 по адресу: г.Балашиха, мкр.Салтыковка, ул.Средняя, ул.Крайняя | I_5062/18 | 2022 | 2024 | 2.8331 | 2.8331 | 0.28331 | 2.3798 |  | 0.16999 | 2.8331 | 2.8331 | 0 | 0 | 0 | 0.49904 | 2.3341 | 0 | 2.8331
1.2.1.1 | Реконструкция ТП-491 по адресу: Московская обл, Балашиха г, территория в/ч 35690 | I_5315/18 | 2018 | 2020 | 3.1871 | 3.1871 | 0.31871 | 2.6772 |  | 0.19123 | 2.8927 | 2.8927 | 2.8899 | 0 | 0 | 0 | 0 | 0 | 2.8899
1.2.1.1 | Реконструкция ЦРП-3 для электроснабжения энергопринимающих устройств заявителя по адресу: 143912, Московская обл, Балашиха г, Объездное ш. | I_5338/18 | 2018 | 2020 | 1.1941 | 1.1941 | 0.11941 | 1.0031 |  | 0.071647 | 0 | 0 | 0 | 0 | 0 | 0 | 0 | 0 | 0
1.2.1.1 | Реконструкция ТП-586 по адресу: Московская обл., Балашихинский р-н, д. Павлино | J_6066/19 | 2019 | 2020 | 0.32445 | 0.32445 | 0.032445 | 0.27254 |  | 0.019467 | 0 | 0 | 0 | 0 | 0 | 0 | 0 | 0 | 0
1.2.2.1 | Реконструкция ВЛ-6 кВ направлением РП-30–КТП-821 по адресу: Московская область, г.о. Балашиха, мкр. Салтыковка | I_4276/17 | 2019 | 2020 | 2.4514 | 2.4514 | 0.24514 | 2.0592 |  | 0.14708 | 2.172 | 2.172 | 2.1552 | 0 | 0 | 0 | 0 | 0 | 2.1552
1.2.2.1 | Реконструкция ВЛ-6 кВ направлением РП-930–ТП-941–ТП-942 по адресу: Московская область, г.о. Балашиха, мкр. Салтыковка | I_4277/17 | 2019 | 2020 | 2.1667 | 2.1667 | 0.21667 | 1.82 |  | 0.13 | 1.8847 | 1.8847 | 1.8554 | 0 | 0 | 0 | 0 | 0 | 1.8554
1.2.2.1 | Реконструкция ВЛ-6 кВ направлением РП-930-ТП-931-ТП932 по адресу: Московская область, г.о. Балашиха, ул. Кооперативная, ул. Лесопарковая, ул. Чапаева | G_4065/17 | 2023 | 2024 | 2.8984 | 2.8984 | 0.28984 | 2.4347 |  | 0.17391 | 2.8984 | 2.8984 | 0 | 0 | 0 | 0.19843 | 2.7 | 0 | 2.8984
1.2.1.1 | Реконструкция КТП-292 для электроснабжения энергопринимающих устройств заявителя по адресу: Московская обл., Балашиха г, Карбышева ул, напротив ВТУ | J_5884/19 | 2020 | 2020 | 0.48706 | 0.48706 | 0.048706 | 0.40913 |  | 0.029224 | 0.48706 | 0.48706 | 0.34224 | 0 | 0 | 0 | 0 | 0 | 0.34224
1.2.1.1 | Реконструкция ТП-835 для электроснабжения энергопринимающих устройств заявителя по адресу: Московская обл., Балашиха г, Салтыковка мкр,Разинское ш, владение № 6 | K_6313/20 | 2020 | 2020 | 0.96349 | 0.96349 | 0.096349 | 0.80933 |  | 0.057809 | 0.96349 | 0.96349 | 0.61236 | 0 | 0 | 0 | 0 | 0 | 0.61236
1.2.1.1 | Реконструкция ТП-15, строительство ЛЭП-0,4 кВ для электроснабжения энергопринимающих устройств заявителя по адресу: Московская обл., г. Балашиха | J_6184/19 | 2020 | 2020 | 0.48706 | 0.48706 | 0.048706 | 0.40913 |  | 0.029224 | 0.48706 | 0.48706 | 0.40589 | 0 | 0 | 0 | 0 | 0 | 0.40589
1.2.2.1 | Реконструкция 2КЛ-6 кВ направлением от ПС-26 «Монино» до РТП-2 (ф.2А, ф.4А) по адресу: Московская область, г.о.Лосино-Петровский, ул. 7-го Ноября | I_3941/17 | 2018 | 2020 | 1.8857 | 1.8857 | 0.18857 | 1.584 |  | 0.11314 | 1.2555 | 1.2555 | 1.156 | 0 | 0 | 0 | 0 | 0 | 1.156
1.2.2.1 | Реконструкция КЛ-6 кВ направлением РТП-2 - РТП-15. Строительство КЛ-6 кВ направлением РТП-2 - РТП-15 по адресу: Московская область, г. Лосино-Петровский | I_4724/18 | 2019 | 2023 | 31.1235 | 31.1235 | 3.1124 | 26.1438 |  | 1.8674 | 31.1235 | 31.1235 | 0 | 0 | 0 | 12.3578 | 18.7658 | 0 | 31.1235
1.2.2.1 | Реконструкция КЛ-6 кВ от ТП-34 до КТП-29 по адресу: Московская область, г.о. Лосино-Петровский, ул. Почтовый проезд – ул. Садовая | I_2418/15 | 2018 | 2020 | 2.2758 | 2.2758 | 0.22758 | 1.9117 |  | 0.13655 | 2.2756 | 2.2756 | 2.123 | 0 | 0 | 0 | 0 | 0 | 2.123
1.2.2.1 | Реконструкция КЛ-6 кВ от ТП-226 до ТП-227 по адресу: Московская область, г.о. Лосино-Петровский, мкр. Солнечный – санаторий «Монино | G_2416/15 | 2016 | 2022 | 12.8507 | 12.8507 | 1.2851 | 10.7946 |  | 0.77104 | 12.8507 | 12.8507 | 0 | 0 | 0.109 | 12.74 | 0 | 0 | 12.849
1.2.2.1 | Реконструкция «Ф.2Б» и «Ф.4Б» от ПС-26 «Монино» до РТП-15 по адресу: Московская область, г. Лосино-Петровский, ул. 7 Ноября – ул. Первомайская | G_2405/15 | 2016 | 2022 | 21.9524 | 21.9524 | 2.1952 | 18.44 |  | 1.3171 | 21.9524 | 21.9524 | 0 | 0 | 0.29733 | 14 | 0 | 0 | 14.2973
1.2.1.1 | Реконструкция ТП-61 по адресу: 141150, Московская обл., г. Лосино-Петровский, ул. Дачная, уч. №7А | J_5905/19 | 2019 | 2020 | 0.42711 | 0.42711 | 0.042711 | 0.35877 |  | 0.025626 | 0 | 0 | 0 | 0 | 0 | 0 | 0 | 0 | 0
1.2.1.1 | Реконструкция РП-4 для электроснабжения энергопринимающих устройств заявителя по адресу: 141230, Московская обл, Черноголовка г., 23 км | I_5425/18 | 2018 | 2020 | 3.1543 | 3.1543 | 0.31543 | 2.6496 |  | 0.18926 | 2.7314 | 2.7314 | 2.7263 | 0 | 0 | 0 | 0 | 0 | 2.7263
1.2.2.1 | Реконструкция двух КЛ-10, фидер 9α и фидер 11α, от ПС-206 «Фрязино» ПАО «МОЭСК» до РП-3 по адресу: Московская область, г.Фрязино, ул.Вокзальная, стр.17в | G_2129/15 | 2017 | 2022 | 42.187 | 42.187 | 4.2187 | 35.4371 |  | 2.5312 | 42.187 | 42.187 | 0 | 0 | 0.08586 | 42.1012 | 0 | 0 | 42.187
1.2.2.1 | Реконструкция КЛ-10 кВ (фидер 22α) от ПС-206 «Фрязино» до РТП-8 по адресу: Московская область, г. Фрязино | I_5363/18 | 2018 | 2023 | 20.6017 | 20.6017 | 2.0602 | 17.3054 |  | 1.2361 | 16.9505 | 16.9505 | 3.3635 | 1 | 0.34278 | 0.86112 | 11.3 | 0 | 16.8674
1.2.1.1 | Реконструкция ТП-480 по адресу: Московская обл, Фрязино г, Комсомольская ул, дом №17 | I_5308/18 | 2018 | 2020 | 3.6923 | 3.6923 | 0.36923 | 3.1016 |  | 0.22154 | 3.4502 | 3.4502 | 3.331 | 0 | 0 | 0 | 0 | 0 | 3.331
1.2.2.1 | Реконструкция двух КЛ-10, фидер 9β и фидер 11β, от ПС-206 «Фрязино» ПАО «МОЭСК» до РП-6 по адресу: Московская область, г.Фрязино, ул.Советская, д.1а,стр.1 | I_2130/15 | 2018 | 2025 | 79.1977 | 79.1977 | 7.9198 | 66.5261 |  | 4.7519 | 79.1977 | 79.1977 | 0 | 0 | 0 | 0.19769 | 0.8 | 78.2 | 79.1977
1.2.1.1 | Реконструкция ТП-450 по адресу: Московская область, г.Фрязино, Окружной проезд | G_2133/15 | 2016 | 2023 | 10.2517 | 10.2517 | 1.0252 | 8.6114 |  | 0.6151 | 10.2517 | 10.2517 | 0 | 0 | 0 | 0.25166 | 10 | 0 | 10.2517
1.2.1.1 | Реконструкция РУ-10 кВ ТП-438 по адресу: Московская обл., г.о. Фрязино, проспект Мира | J_ 5899/19 | 2022 | 2022 | 1.9405 | 1.9405 | 0.19405 | 1.63 |  | 0.11643 | 1.9405 | 1.9405 | 0 | 0 | 1.9405 | 0 | 0 | 0 | 1.9405
1.2.1.1 | Реконструкция РТП-16013 по адресу: Московская область, г. Звенигород | I_4455/17 | 2018 | 2021 | 23.8927 | 23.8927 | 2.3893 | 20.0699 |  | 1.4336 | 23.6404 | 23.6404 | 3.5828 | 2 | 18 | 0 | 0 | 0 | 23.5828
1.2.1.1 | Реконструкция ТП-160115 по адресу: Московская область, г. Звенигород, В. Посад | J_5237/18 | 2020 | 2021 | 6.0496 | 6.0496 | 0.60496 | 5.0817 |  | 0.36298 | 6.0496 | 6.0496 | 0.48875 | 0.33125 | 5.2296 | 0 | 0 | 0 | 6.0496
1.2.2.1 | Реконструкция ЛЭП-0,4 кВ от РУ-0,4 кВ ТП-160129 по адресу: Московская обл, Звенигород г, Пролетарская ул | J_ОД-45/19 | 2019 | 2020 | 0.18314 | 0.18314 | 0.018314 | 0.15384 |  | 0.010988 | 0.016488 | 0.016488 | 0.016488 | 0 | 0 | 0 | 0 | 0 | 0.016488
1.2.1.1 | Реконструкция РТП-16021. Строительство КЛ-6 кВ и КЛ-10 кВ по адресу: Московская область, г. Звенигород, В. Посад, мкр. Ракитня | J_5799/19 | 2021 | 2021 | 20.5966 | 20.5966 | 2.0597 | 17.3012 |  | 1.2358 | 20.5966 | 20.5966 | 0 | 0.59661 | 20 | 0 | 0 | 0 | 20.5966
1.2.1.1 | Реконструкция ТП-160176 по адресу: 143180, Московская обл., г. Звенигород, Верхний Посад | K_ЦА-10/19 | 2020 | 2021 | 1.5161 | 1.5161 | 0.15161 | 1.2735 |  | 0.090966 | 1.5161 | 1.5161 | 0.30322 | 1.2129 | 0 | 0 | 0 | 0 | 1.5161
1.2.1.1 | Реконструкция ЦРП-5 по адресу: Московская область, г. Краснознаменск | I_4588/18 | 2018 | 2021 | 59.6379 | 59.6379 | 5.9638 | 50.0959 |  | 3.5783 | 57.5465 | 57.5465 | 5.2812 | 2.3549 | 38 | 0 | 0 | 0 | 45.636
1.2.1.1 | Реконструкция РУ-10 кВ ЦРП-6 по адресу: Московская область, г. Краснознаменск, ул. Победы, д.23А | J_5842/19 | 2021 | 2021 | 39.6799 | 39.6799 | 3.968 | 33.3311 |  | 2.3808 | 39.6799 | 39.6799 | 0 | 0.13312 | 39.5468 | 0 | 0 | 0 | 39.6799
1.2.2.1 | Реконструкция КЛ-0,4 кВ и перевод сетей 0,4 кВ с ТП-1 на ТП-1Н по адресу: Московская обл, г.Краснознаменск | J_5841/19 | 2022 | 2024 | 17.6806 | 17.6806 | 1.7681 | 14.8517 |  | 1.0608 | 17.6806 | 17.6806 | 0 | 0 | 0 | 0 | 17.6806 | 0 | 17.6806
1.2.2.1 | Реконструкция ВЛ-10 кВ от опоры «0» до опоры «17» (ф.111 и ф.207 от ПС-25 «Встреча») по адресу: Московская обл, г.Краснознаменск | J_5840/19 | 2021 | 2026 | 43.7153 | 43.7153 | 4.3715 | 36.7209 |  | 2.6229 | 43.7153 | 43.7153 | 0 | 0 | 0 | 0 | 2.0349 | 20.8402 | 22.8751
1.2.1.1 | Реконструкция ТП-20 для электроснабжения энергопринимающих устройств заявителя по адресу: Московская обл., г. Краснознаменск, ул. Краснознаменная | K_6345/20 | 2020 | 2021 | 1.5161 | 1.5161 | 0.15161 | 1.2735 |  | 0.090966 | 1.5161 | 1.5161 | 0.30322 | 1.2129 | 0 | 0 | 0 | 0 | 1.5161
1.2.1.1 | Реконструкция РУ-6 кВ ТП-553 по адресу: Московская область, Раменский р-н., д. Трошково | G_2582/15 | 2017 | 2022 | 16.7105 | 16.7105 | 1.671 | 14.0368 |  | 1.0026 | 15.4308 | 15.4308 | 0 | 0 | 0.5481 | 14.88 | 0 | 0 | 15.4281
1.2.2.1 | Реконструкция ВЛ 6 кВ ТП-478-ТП-412 по адресу: МО, Раменский р-н, с.п. Гжельское | I_5112/18 | 2023 | 2024 | 1.6539 | 1.6539 | 0.16539 | 1.3893 |  | 0.099234 | 1.6539 | 1.6539 | 0 | 0 | 0 | 0.1539 | 1.5 | 0 | 1.6539
1.2.2.1 | Реконструкция ВЛ 6 кВ ТП-493-ТП-438 по адресу: МО, Раменский р-н, с.п. Кузнецовское | I_5113/18 | 2022 | 2023 | 1.3782 | 1.3782 | 0.13782 | 1.1577 |  | 0.082694 | 1.3782 | 1.3782 | 0 | 0 | 0 | 1.3782 | 0 | 0 | 1.3782
1.2.2.1 | Реконструкция ВЛ 6 кВ ТП-414-ТП-408 по адресу: МО, Раменский р-н, с.п. Гжельское | I_ 5114/18 | 2021 | 2023 | 3.3197 | 3.3197 | 0.33197 | 2.7885 |  | 0.19918 | 3.3197 | 3.3197 | 0 | 0 | 0 | 3.3197 | 0 | 0 | 3.3197
1.2.2.1 | Реконструкция ВЛ 6 кВ РТП-6-ТП-602 по адресу: МО, Раменский р-н, с.п. Гжельское | I_5115/18 | 2022 | 2023 | 2.3615 | 2.3615 | 0.23615 | 1.9836 |  | 0.14169 | 2.3615 | 2.3615 | 0 | 0 | 0 | 2.3615 | 0 | 0 | 2.3615
1.2.2.1 | Реконструкция ВЛ 10 кВ оп.44 – ТП-111 по адресу: МО, Раменский р-н, с.п. Вялковское, СНТ «Луч» | I_5119/18 | 2022 | 2023 | 1.2404 | 1.2404 | 0.12404 | 1.042 |  | 0.074426 | 1.2404 | 1.2404 | 0 | 0 | 0 | 1.2404 | 0 | 0 | 1.2404
1.2.2.1 | Реконструкция ВЛ 10 кВ оп.10 – ТП-400 по адресу: МО, Раменский р-н, с.п. Вялковское | I_5120/18 | 2022 | 2023 | 1.5161 | 1.5161 | 0.15161 | 1.2735 |  | 0.090964 | 1.5161 | 1.5161 | 0 | 0 | 0 | 1.5161 | 0 | 0 | 1.5161
1.2.2.1 | Реконструкция ВЛ 10 кВ ТП-365-ТП-363 по адресу: МО, Раменский р-н, с.п. Вялковское | I_5121/18 | 2022 | 2023 | 1.2404 | 1.2404 | 0.12404 | 1.042 |  | 0.074426 | 1.2404 | 1.2404 | 0 | 0 | 0 | 1.2404 | 0 | 0 | 1.2404
1.2.2.1 | Реконструкция ВЛ 10 кВ оп.31 – ТП-277 по адресу: МО, Раменский р-н, с.п. Вялковское | I_5123/18 | 2021 | 2024 | 0.60643 | 0.60643 | 0.060643 | 0.5094 |  | 0.036386 | 0.60643 | 0.60643 | 0 | 0 | 0 | 0 | 0.60643 | 0 | 0.60643
1.2.2.1 | Реконструкция ВЛ 10 кВ ПС-366 ф.114,117 - РП-4 по адресу: МО, г. Раменское, Северный район | I_5125/18 | 2021 | 2023 | 3.0509 | 3.0509 | 0.30509 | 2.5628 |  | 0.18306 | 3.0509 | 3.0509 | 0 | 0 | 0 | 3.0509 | 0 | 0 | 3.0509
1.2.2.1 | Реконструкция ВЛ 6 кВ ТП-474-ТП-241 по адресу: МО, Раменский р-н, вблизи с. Новое | I_5126/18 | 2021 | 2024 | 1.9452 | 1.9452 | 0.19452 | 1.634 |  | 0.11671 | 1.9452 | 1.9452 | 0 | 0 | 0 | 0 | 1.9452 | 0 | 1.9452
1.2.1.1 | Реконструкция РП-4 по адресу: Московская область, Раменский р-н, с.п. Гжельское, с. Речицы | I_5181/18 | 2019 | 2021 | 7.9394 | 7.9394 | 0.79394 | 6.6691 |  | 0.47636 | 7.9391 | 7.9391 | 7.2262 | 0.65 | 0 | 0 | 0 | 0 | 7.8762
1.2.1.1 | Реконструкция РТП-18 по адресу: Московская область, Раменский р-н, с.п. Новохаритоновское, с. Карпово | I_5182/18 | 2019 | 2022 | 23.3366 | 23.3366 | 2.3337 | 19.6027 |  | 1.4002 | 23.3363 | 23.3363 | 4.0456 | 0.01 | 0.2504 | 6.8 | 0 | 0 | 11.106
1.2.1.1 | Реконструкция РТП-29 по адресу: Московская область, Раменский р-н, г.п. Кратово, с. Игумново | I_5183/18 | 2019 | 2021 | 5.4189 | 5.4189 | 0.54189 | 4.5519 |  | 0.32513 | 5.0963 | 5.0963 | 3.8959 | 1 | 0 | 0 | 0 | 0 | 4.8959
1.2.1.1 | Реконструкция РТП-28 по адресу: Московская область, Раменский р-н, пос. Удельная | I_5186/18 | 2019 | 2021 | 29.3057 | 29.3057 | 2.9306 | 24.6168 |  | 1.7583 | 27.3816 | 27.3816 | 4.7 | 6.6481 | 15.9 | 0 | 0 | 0 | 27.2481
1.2.1.1 | Реконструкция ТП-445, установка блок-трансформатора 10/6 кВ по адресу: Московская область, Раменский р-н, с.п. Новохаритоновское, д. Антоново | I_5187/18 | 2020 | 2021 | 17.504 | 17.504 | 1.7504 | 14.7034 |  | 1.0502 | 17.504 | 17.504 | 14.0032 | 3.5008 | 0 | 0 | 0 | 0 | 17.5041
1.2.1.1 | Реконструкция РУ-6кВ, РУ-0,4кВ в ТП-471 по адресу:Московская область, Раменский р-н., Ново-Харитоново | G_2583/15 | 2016 | 2021 | 7.5641 | 7.5641 | 0.75641 | 6.3538 |  | 0.45384 | 6.9672 | 6.9672 | 2.4266 | 4.5 | 0 | 0 | 0 | 0 | 6.9266
1.2.1.1 | Реконструкция РУ-10кВ РП-33 по адресу: Московская область, Раменский р-н., г. Раменское, Рыбхозное ш. | G_2586/15 | 2016 | 2024 | 30.5612 | 30.5612 | 3.0561 | 25.6714 |  | 1.8337 | 30.5612 | 30.5612 | 0 | 0 | 0 | 0.56121 | 2.7561 | 0 | 3.3173
1.2.1.1 | Реконструкция РУ-10кВ РП-8 по адресу: Московская область, г. Жуковский, ул. Праволинейная | G_2587/15 | 2017 | 2024 | 30.5612 | 30.5612 | 3.0561 | 25.6714 |  | 1.8337 | 30.5612 | 30.5612 | 0 | 0 | 0 | 0.56121 | 0.3962 | 0 | 0.95741
1.2.2.1 | Реконструкция КЛ-10 кВ от ПС-175 (ф.19β) до РП-8 по адресу: Московская область, г. Жуковский | G_2589/15 | 2016 | 2026 | 13.4227 | 13.4227 | 1.3423 | 11.2751 |  | 0.80536 | 13.4227 | 13.4227 | 0 | 0 | 0 | 0 | 0.01 | 6.7063 | 6.7163
1.2.2.1 | Реконструкция КЛ-10 кВ от РТП-8 до РТП-27 по адресу: Московская область, Раменский р-н | I_2594/15 | 2018 | 2025 | 30.223 | 30.223 | 3.0223 | 25.3873 |  | 1.8134 | 30.223 | 30.223 | 0 | 0 | 0 | 0.22302 | 6 | 24 | 30.223
1.2.1.1 | Реконструкция ТП-22 и ВЛ-0,23 кВ от ТП-22 по адресу: Московская область, Раменский р-н | G_2595/15 | 2017 | 2024 | 4.5537 | 4.5537 | 0.45537 | 3.8251 |  | 0.27322 | 4.5537 | 4.5537 | 0 | 0 | 0 | 0.55366 | 4 | 0 | 4.5537
1.2.1.1 | Реконструкция РУ-10 кВ РП-24 по адресу: Московская область, Раменский р-н., г. Раменское, ул. Свободы | G_2596/15 | 2017 | 2024 | 35.09 | 35.09 | 3.509 | 29.4756 |  | 2.1054 | 35.09 | 35.09 | 0 | 0 | 0 | 0.08998 | 7 | 0 | 7.09
1.2.1.1 | Реконструкция РУ-10 кВ РП-9 по адресу: Московская область, Раменский р-н., д . Кузнецово | I_2597/15 | 2018 | 2024 | 12.9026 | 12.9026 | 1.2903 | 10.8382 |  | 0.77416 | 12.9026 | 12.9026 | 0 | 0 | 0 | 0.10263 | 0.8 | 0 | 0.90263
1.2.1.1 | Реконструкция ТП-41 и ВЛ-0,23 кВ от ТП-41 по адресу: Московская область, Раменский р-н | G_2599/15 | 2017 | 2023 | 7.7429 | 7.7429 | 0.77429 | 6.504 |  | 0.46457 | 7.7429 | 7.7429 | 0 | 0 | 0 | 0.74288 | 7 | 0 | 7.7429
1.2.2.1 | Реконструкция КВЛ-10 кВ от ПС-366 до РП-33 по адресу: Московская область, Раменский р-н | G_2600/15 | 2016 | 2024 | 8.9453 | 8.9453 | 0.89453 | 7.5141 |  | 0.53672 | 8.9453 | 8.9453 | 0 | 0 | 0 | 0.1453 | 8.8 | 0 | 8.9453
1.2.1.1 | Перевод сетей на напряжение 10 кВ по адресу: Московская область, Раменский р-н, с.п. Сафоновское | G_2601/15 | 2016 | 2026 | 35.201 | 35.201 | 3.5201 | 29.5689 |  | 2.1121 | 35.201 | 35.201 | 0 | 0 | 0 | 0 | 0.01 | 17.5955 | 17.6055
1.2.1.1 | Реконструкция ТП-58 и ВЛ-0,23 кВ от ТП-58 по адресу: Московская область, Раменский р-н | G_2610/15 | 2017 | 2022 | 6.6222 | 6.6222 | 0.66222 | 5.5626 |  | 0.39733 | 6.6222 | 6.6222 | 0 | 0 | 0.32216 | 6.3 | 0 | 0 | 6.6222
1.2.1.1 | Реконструкция ТП-72 и ВЛ-0,23 кВ от ТП-72 по адресу: Московская область, Раменский р-н | G_2611/15 | 2017 | 2022 | 5.7059 | 5.7059 | 0.57059 | 4.793 |  | 0.34236 | 5.7059 | 5.7059 | 0 | 0 | 0.20592 | 5.5 | 0 | 0 | 5.7059
1.2.1.1 | Реконструкция ТП-181 и ВЛ-0,23 кВ от ТП-181 по адресу:Московская область, Раменский р-н | G_2613/15 | 2017 | 2023 | 7.7429 | 7.7429 | 0.77429 | 6.504 |  | 0.46457 | 7.7429 | 7.7429 | 0 | 0 | 0 | 7.7429 | 0 | 0 | 7.7429
1.2.1.1 | Реконструкция ТП-402 и ВЛ-0,23 кВ от ТП-402 по адресу: Московская область, Раменский р-н | G_2614/15 | 2017 | 2024 | 4.4045 | 4.4045 | 0.44045 | 3.6998 |  | 0.26427 | 4.4045 | 4.4045 | 0 | 0 | 0 | 0.3945 | 4.01 | 0 | 4.4045
1.2.1.1 | Реконструкция ТП-59 и ВЛ-0,23 кВ от ТП-59 по адресу: Московская область, Раменский р-н | G_2615/15 | 2017 | 2024 | 4.4045 | 4.4045 | 0.44045 | 3.6998 |  | 0.26427 | 4.4045 | 4.4045 | 0 | 0 | 0 | 0.3945 | 4.01 | 0 | 4.4045
1.2.1.1 | Реконструкция ТП-352 и ВЛ-0,23 кВ от ТП-352 по адресу: Московская область, Раменский р-н | G_2616/15 | 2017 | 2024 | 4.3486 | 4.3486 | 0.43486 | 3.6528 |  | 0.26091 | 4.3486 | 4.3486 | 0 | 0 | 0 | 0.33858 | 4.01 | 0 | 4.3486
1.2.2.1 | Реконструкция ВЛ-0,4 кВ от ТП-4, ТП-23, ТП-150, ТП-161, ТП-195 по адресу: Московская обл, г. Раменское, ул. 100-й Свирской Дивизии, ул. Полевая, ул. Московская, ул. Колхозная, ул. Революции, ул. Дунайская, ул. Краснознаменская | I_4598/18 | 2018 | 2022 | 21.2423 | 21.2423 | 2.1242 | 17.8436 |  | 1.2745 | 19.4731 | 19.4731 | 5.2543 | 4.6 | 9.5328 | 0 | 0 | 0 | 19.3871
1.2.1.1 | Реконструкция ТП-40. Строительство ЛЭП-0,4 кВ от ТП-40 по адресу: Московская обл., Раменский р-н, ВЭИ им Ленина п (1 этап) | J_5870/19 | 2019 | 2020 | 0.29011 | 0.29011 | 0.029011 | 0.24369 |  | 0.017407 | 0 | 0 | 0 | 0 | 0 | 0 | 0 | 0 | 0
1.2.2.1 | Реконструкция участка ВЛ-0,4 кВ от ТП-308 по адресу: Московская обл, Раменский р-н, Раменское г, Ильинский п, Коммунистическая ул, дом №2а | J_5873/19 | 2019 | 2020 | 0.7159 | 0.7159 | 0.07159 | 0.60136 |  | 0.042954 | 0.58414 | 0.58414 | 0.5572 | 0 | 0 | 0 | 0 | 0 | 0.5572
1.2.2.1 | Реконструкция КВЛ-10 кВ ТП-403 – ТП-473 по адресу: Московская обл, Раменский р-н, г.п. Кратово | J_5682/19 | 2019 | 2021 | 6.2699 | 6.2699 | 0.62699 | 5.2667 |  | 0.37619 | 6.2353 | 6.2353 | 1.4086 | 4 | 0 | 0 | 0 | 0 | 5.4086
1.2.1.1 | Реконструкция РУ-6 кВ ТП-493 для электроснабжения энергопринимающих устройств заявителя по адресу: Московская обл, Раменский р-н, пос. Электроизолятор, дом №67 | J_6158/19 | 2020 | 2020 | 1.7955 | 1.7955 | 0.17955 | 1.5082 |  | 0.10773 | 1.7955 | 1.7955 | 1.7955 | 0 | 0 | 0 | 0 | 0 | 1.7955
1.2.1.1 | Реконструкция РП-3 по адресу: Московская область, г. Раменское, д. Клишева | K_6381/20 | 2020 | 2023 | 28.191 | 28.191 | 2.8191 | 23.6804 |  | 1.6915 | 28.191 | 28.191 | 0 | 0 | 22.5528 | 5.6382 | 0 | 0 | 28.191
1.2.2.1 | Реконструкция ЛЭП-10 кВ от ПС-366 «Донино» по адресу: Московская область, Раменский м.р., г. Раменское, Донинское шоссе | K_6380/20 | 2020 | 2022 | 50.0899 | 50.0899 | 5.009 | 42.0755 |  | 3.0054 | 50.0899 | 50.0899 | 7.0832 | 34.4054 | 8.6014 | 0 | 0 | 0 | 50.0899
1.2.2.1 | Реконструкция ЛЭП-0,4 кВ от ТП-318 для электроснабжения энергопринимающих устройств заявителя по адресу: 140120 Московская обл., Раменский р-н, рп Ильинский, ул. Ленинская, д. 66А | K_6360/20 | 2020 | 2020 | 0.46188 | 0.46188 | 0.046188 | 0.38798 |  | 0.027713 | 0.46188 | 0.46188 | 0.46188 | 0 | 0 | 0 | 0 | 0 | 0.46188
1.2.2.1 | Реконструкция ЛЭП-0,4 кВ от КТП-246 для электроснабжения энергопринимающих устройств заявителя по адресу: Московская обл., Раменский р-н, городское поселение Кратово, д. Хрипань, ул. Первая | K_6357/20 | 2020 | 2020 | 0.40679 | 0.40679 | 0.040679 | 0.3417 |  | 0.024407 | 0.40679 | 0.40679 | 0.40679 | 0 | 0 | 0 | 0 | 0 | 0.40679
1.2.1.1 | Реконструкция ТП-235 по адресу: Московская обл., Раменский р-н, с. Константиново | J_6247/19 | 2021 | 2021 | 6.8678 | 6.8678 | 0.68678 | 5.769 |  | 0.41207 | 6.8678 | 6.8678 | 0 | 6.8678 | 0 | 0 | 0 | 0 | 6.8678
1.2.1.1 | Реконструкция РТП-20 по адресу: Московская обл, г. Раменское, ул. Красноармейская | J_5693/19 | 2021 | 2021 | 32.3473 | 32.3473 | 3.2347 | 27.1717 |  | 1.9408 | 32.3473 | 32.3473 | 0 | 2.3473 | 30 | 0 | 0 | 0 | 32.3473
1.2.1.1 | Реконструкция ТП-36 по адресу: Московская область, г. Воскресенск ул. Пионерская | G_2010/15 | 2019 | 2023 | 4.427 | 4.427 | 0.4427 | 3.7187 |  | 0.26562 | 4.427 | 4.427 | 0 | 0 | 0 | 4.427 | 0 | 0 | 4.427
1.2.2.1 | Реконструкция ВЛ 10 кВ ТП-5Р-ТП-6Р по адресу: Воскресенский район, п. им. Цюрупы | I_5013/18 | 2023 | 2024 | 2.7499 | 2.7499 | 0.27499 | 2.3099 |  | 0.16499 | 2.7499 | 2.7499 | 0 | 0 | 0 | 0.74991 | 2 | 0 | 2.7499
1.2.1.1 | Реконструкция ТП-403 по адресу: Московская область, г. Воскресенск, мкрн. Новлянский, КНС | G_2011/15 | 2017 | 2023 | 9.3482 | 9.3482 | 0.93482 | 7.8525 |  | 0.56089 | 9.3482 | 9.3482 | 0 | 0 | 0 | 9.3482 | 0 | 0 | 9.3482
1.2.1.1 | Реконструкция ТП-11 по адресу: Московская область, г. Воскресенск, пл. Ленина | G_2014/15 | 2019 | 2023 | 3.7773 | 3.7773 | 0.37773 | 3.1729 |  | 0.22664 | 3.7773 | 3.7773 | 0 | 0 | 0 | 3.7773 | 0 | 0 | 3.7773
1.2.1.1 | Реконструкция РУ-6 кВ ТП-303 по адресу: Московская область, г. Воскресенск, мкрн. Лопатинский, ул. Комсомольская | G_2015/15 | 2019 | 2023 | 3.795 | 3.795 | 0.3795 | 3.1878 |  | 0.2277 | 3.795 | 3.795 | 0 | 0 | 0 | 3.795 | 0 | 0 | 3.795
1.2.1.1 | Реконструкция ТП-13 по адресу: Московская область, г. Воскресенск ул. Пионерская | G_2016/15 | 2019 | 2023 | 6.088 | 6.088 | 0.6088 | 5.1139 |  | 0.36528 | 6.088 | 6.088 | 0 | 0 | 0 | 6.088 | 0 | 0 | 6.088
1.2.1.1 | Реконструкция ТП-122 по адресу: Московская область, г. Воскресенск, мкрн. Гигант, ул. Мичурина | G_2017/15 | 2017 | 2021 | 2.8511 | 2.8511 | 0.28511 | 2.3949 |  | 0.17106 | 2.8511 | 2.8511 | 0 | 0.34105 | 2.5 | 0 | 0 | 0 | 2.8411
1.2.2.1 | Реконструкция КЛ-10 кВ от РП-23 до ТП-123 по адресу: Московская область, г.Воскресенск | G_2018/15 | 2017 | 2024 | 5.0019 | 5.0019 | 0.50019 | 4.2016 |  | 0.30012 | 5.0019 | 5.0019 | 0 | 0 | 0 | 0.19194 | 4.81 | 0 | 5.0019
1.2.2.1 | Реконструкция КЛ-6 кВ от ПС-535 ОАО «Воскресенские минеральные удобрения» до ЦРП-1 фидер «город Л-1», «Город Л-2» по адресу: Московская область, г. Воскресенск, Центр | G_2020/15 | 2016 | 2025 | 32.0379 | 32.0379 | 3.2038 | 26.9118 |  | 1.9223 | 32.0379 | 32.0379 | 0 | 0 | 0 | 0.03788 | 6.4 | 25.6 | 32.0379
1.2.2.1 | Реконструкция КЛ-6 кВ от ПС-535 ОАО «Воскресенские минеральные удобрения» до РП-11 фидер «город Л-3» и фидер «город Л-4» по адресу: Московская область, г. Воскресенск, Центр | G_2022/15 | 2016 | 2026 | 17.1948 | 17.1948 | 1.7195 | 14.4437 |  | 1.0317 | 17.1948 | 17.1948 | 0 | 0 | 0 | 0 | 0.01 | 8.5924 | 8.6024
1.2.2.1 | Реконструкция КЛ-6 кВ от ТП-201 до ТП-203 Л-1, Л-2 по адресу: Московская область, г.Воскресенск | G_2024/15 | 2017 | 2024 | 7.8172 | 7.8172 | 0.78172 | 6.5664 |  | 0.46903 | 7.8172 | 7.8172 | 0 | 0 | 0 | 0.10719 | 7.71 | 0 | 7.8172
1.2.2.1 | Реконструкция КЛ-6 кВ от ЦРП-1 до ТП-62 по адресу: Московская область, г.Воскресенск | G_2025/15 | 2017 | 2026 | 9.635 | 9.635 | 0.9635 | 8.0934 |  | 0.5781 | 9.635 | 9.635 | 0 | 0 | 0 | 0 | 0.01 | 4.8125 | 4.8225
1.2.2.1 | Реконструкция КЛ-6 кВ от ЦРП-1 до ТП-22 по адресу: Московская область, г.Воскресенск | G_2026/15 | 2017 | 2026 | 12.6065 | 12.6065 | 1.2607 | 10.5895 |  | 0.75639 | 12.6065 | 12.6065 | 0 | 0 | 0 | 0 | 0.01 | 6.2983 | 6.3083
1.2.2.1 | Реконструкция КЛ-6 кВ от ТП-98 до ТП-22 по адресу: Московская область, г.Воскресенск | G_2027/15 | 2017 | 2024 | 9.1887 | 9.1887 | 0.91887 | 7.7185 |  | 0.55132 | 9.1887 | 9.1887 | 0 | 0 | 0 | 0.18866 | 9 | 0 | 9.1887
1.2.2.1 | Реконструкция КЛ-6 кВ от ПС-430 до РТП-2П по адресу: Московская область, г. Воскресенск, мкр.Лопатинский, промплощадка | I_2028/15 | 2018 | 2023 | 13.9136 | 13.9136 | 1.3914 | 11.6874 |  | 0.83481 | 13.9136 | 13.9136 | 0 | 0 | 0 | 13.9136 | 0 | 0 | 13.9136
1.2.2.1 | Реконструкция КЛ-6 кВ от ТП-319 до ТП-320 по адресу: Московская область, г.Воскресенск, мкр.Лопатинский | I_2029/15 | 2018 | 2023 | 5.5351 | 5.5351 | 0.55351 | 4.6495 |  | 0.3321 | 5.5351 | 5.5351 | 0 | 0 | 0 | 5.5351 | 0 | 0 | 5.5351
1.2.2.1 | Реконструкция КЛ-6 кВ от ТП-303 до ТП-312 по адресу: Московская область, г. Воскресенск, мкр.Лопатинский | I_2030/15 | 2018 | 2023 | 4.9303 | 4.9303 | 0.49303 | 4.1414 |  | 0.29582 | 4.9303 | 4.9303 | 0 | 0 | 0 | 4.9303 | 0 | 0 | 4.9303
1.2.2.1 | Реконструкция КЛ-6 кВ от РП-8 до ТП-37, по адресу: Московская область, г.Воскресенск | I_2050/15 | 2018 | 2023 | 5.1668 | 5.1668 | 0.51668 | 4.3401 |  | 0.31001 | 5.1668 | 5.1668 | 0 | 0 | 0 | 5.1668 | 0 | 0 | 5.1668
1.2.2.1 | Реконструкция КЛ-6 кВ от ТП-126 до ТП-68 по адресу: Московская область, г.Воскресенск | I_2051/15 | 2018 | 2023 | 6.7853 | 6.7853 | 0.67853 | 5.6997 |  | 0.40712 | 6.7853 | 6.7853 | 0 | 0 | 0 | 6.7853 | 0 | 0 | 6.7853
1.2.2.1 | Реконструкция КЛ-6 кВ от ПС-284 до ТП-173 фидер «Ф-1» по адресу: Московская область, Воскресенский район, д.Щербово | G_2052/15 | 2019 | 2023 | 11.8578 | 11.8578 | 1.1858 | 9.9606 |  | 0.71147 | 11.8578 | 11.8578 | 0 | 0 | 0 | 11.8578 | 0 | 0 | 11.8578
1.2.2.1 | Реконструкция КЛ-6 кВ от ТП-45 до ТП-4 по адресу: Московская область, г. Воскресенск | G_2054/15 | 2019 | 2023 | 4.1604 | 4.1604 | 0.41604 | 3.4948 |  | 0.24963 | 4.1604 | 4.1604 | 0 | 0 | 0 | 4.1604 | 0 | 0 | 4.1604
1.2.2.1 | Реконструкция КЛ-6 кВ от РП-11 до ТП-45 по адресу: Московская область, г. Воскресенск | G_2055/15 | 2019 | 2023 | 4.1604 | 4.1604 | 0.41604 | 3.4948 |  | 0.24963 | 4.1604 | 4.1604 | 0 | 0 | 0 | 4.1604 | 0 | 0 | 4.1604
1.2.2.1 | Реконструкция КЛ-6 кВ от РП-2 до ТП-147 по адресу: Московская область, г.Воскресенск | G_2056/15 | 2019 | 2024 | 5.5612 | 5.5612 | 0.55612 | 4.6714 |  | 0.33367 | 5.5612 | 5.5612 | 0 | 0 | 0 | 0 | 5.5612 | 0 | 5.5612
1.2.2.1 | Реконструкция КЛ-6 кВ от РП-5 до ТП-147 по адресу: Московская область, г. Воскресенск | G_2057/15 | 2019 | 2024 | 7.7447 | 7.7447 | 0.77447 | 6.5056 |  | 0.46468 | 7.7447 | 7.7447 | 0 | 0 | 0 | 0 | 7.7447 | 0 | 7.7447
1.2.2.1 | Реконструкция КЛ-6 кВ от ТП-95 до ТП-27 по адресу: Московская область, г.Воскресенск | G_2058/15 | 2019 | 2024 | 8.0609 | 8.0609 | 0.80609 | 6.7711 |  | 0.48365 | 8.0609 | 8.0609 | 0 | 0 | 0 | 0 | 8.0609 | 0 | 8.0609
1.2.2.1 | Реконструкция двух КЛ-6 кВ от РП-4 до РП-6 л-1, л-2 по адресу: Московская область, г.Воскресенск | G_2059/15 | 2019 | 2023 | 11.7244 | 11.7244 | 1.1724 | 9.8485 |  | 0.70346 | 11.7244 | 11.7244 | 0 | 0 | 0 | 11.7244 | 0 | 0 | 11.7244
1.2.1.1 | Реконструкция ТП-508 по адресу: Московская область. Воскресенский район. ГП Хорлово. пер. Лесной | I_2060/15 | 2018 | 2023 | 10.6653 | 10.6653 | 1.0665 | 8.9589 |  | 0.63992 | 10.6653 | 10.6653 | 0 | 0 | 0 | 0.99217 | 9.6731 | 0 | 10.6653
1.2.2.1 | Реконструкция КЛ-6 кВ от ПС-283 до ТП-171 фидер «Ф-1», «Ф-2» по адресу: Московская область, Воскресенский район. с.Невское | G_2064/15 | 2016 | 2026 | 13.9939 | 13.9939 | 1.3994 | 11.7549 |  | 0.83963 | 13.9939 | 13.9939 | 0 | 0 | 0 | 0 | 0.01 | 6.9919 | 7.0019
1.2.1.1 | Реконструкция РУ-6кВ ТП-124. Строительство КЛ-10 кВ от РП-23 до ТП-124 по адресу: Московская область, г. Воскресенск ул. Гражданская | G_2070/15 | 2017 | 2024 | 10.9052 | 10.9052 | 1.0905 | 9.1604 |  | 0.65431 | 10.9052 | 10.9052 | 0 | 0 | 0 | 0.90518 | 10 | 0 | 10.9052
1.2.1.1 | Реконструкция ТП-307 по адресу: Московская область, г. Воскресенск, ул. Маркина | G_2073/15 | 2019 | 2023 | 2.8076 | 2.8076 | 0.28076 | 2.3584 |  | 0.16846 | 2.8076 | 2.8076 | 0 | 0 | 0 | 2.8076 | 0 | 0 | 2.8076
1.2.1.1 | Реконструкция РУ-6 кВ ТП-27 по адресу: Московская обл., г. Воскресенск, ул. Химиков | I_5327/18 | 2019 | 2020 | 1.1114 | 1.1114 | 0.11114 | 0.93358 |  | 0.066685 | 1.1112 | 1.1112 | 1.1014 | 0 | 0 | 0 | 0 | 0 | 1.1014
1.2.1.1 | Реконструкция ТП-199 по адресу: 140200, Московская обл., Воскресенский р-н, г. Воскресенск, ул. Суворова, д. №7 | J_6089/19 | 2020 | 2020 | 0.29603 | 0.29603 | 0.029603 | 0.24866 |  | 0.017762 | 0.2593 | 0.2593 | 0.2503 | 0 | 0 | 0 | 0 | 0 | 0.2503
1.2.1.1 | Реконструкция ТП-244 по адресу: Московская область, Воскресенский район, д. Конобеево | G_2307/15 | 2016 | 2023 | 9.029 | 9.029 | 0.9029 | 7.5843 |  | 0.54174 | 9.029 | 9.029 | 0 | 0 | 0 | 0.56332 | 8.4656 | 0 | 9.029
1.2.1.1 | Реконструкция РУ-6 кВ ПС-496 для электроснабжения энергопринимающих устройств заявителя по адресу: Московская обл, Воскресенский р-н, д. Потаповская | J_6283/19 | 2020 | 2020 | 0.25467 | 0.25467 | 0.025467 | 0.21392 |  | 0.01528 | 0.25467 | 0.25467 | 0.25467 | 0 | 0 | 0 | 0 | 0 | 0.25467
1.2.1.1 | Реконструкция ТП-723, строительство ЛЭП-0,4кВ по адресу: 140250, Московская обл., Воскресенский р-н, пгт. Белозерский, ул. Молодежная, уч. № 1 (1 этап) | J_6242/19 | 2020 | 2020 | 1.8884 | 1.8884 | 0.18884 | 1.5862 |  | 0.1133 | 1.8884 | 1.8884 | 0.94726 | 0 | 0 | 0 | 0 | 0 | 0.94726
1.2.2.1 | Реконструкция ВЛ-0,4 кВ от ТП-514 по адресу: Московская область, г. Домодедово | I_4486/18 | 2018 | 2021 | 6.3808 | 6.3808 | 0.63808 | 5.3599 |  | 0.38285 | 6.3808 | 6.3808 | 2.2437 | 4 | 0 | 0 | 0 | 0 | 6.2437
1.2.2.1 | Реконструкция 2КЛ-10 кВ от ТП-5 до КТП-63 по адресу: Московская обл., Домодедово г.о., мкр. Авиационный | J_5585/18 | 2019 | 2020 | 2.4633 | 2.4633 | 0.24633 | 2.0692 |  | 0.1478 | 2.4587 | 2.4587 | 2.2658 | 0 | 0 | 0 | 0 | 0 | 2.2658
1.2.2.1 | Реконструкция ВЛ 10кВ РП-51 - ТП-501 (инв. № 6068) по адресу: Московская обл., г.Домодедово от СНТ Южное-2 до поворота на с. Колычево | I_5058/18 | 2019 | 2022 | 18.6707 | 18.6707 | 1.8671 | 15.6834 |  | 1.1202 | 18.6707 | 18.6707 | 0.01 | 3.2984 | 14.3753 | 0 | 0 | 0 | 17.6837
1.2.2.1 | Реконструкция ВЛ 10 кВ отп. от ф.5 с п/ст 233 от оп.34 до оп.54 (инв. №10002671 ) по адресу: Московская обл., г.Домодедово, д. Благое | I_5059/18 | 2019 | 2020 | 3.4508 | 3.4508 | 0.34508 | 2.8987 |  | 0.20705 | 3.4508 | 3.4508 | 3.4508 | 0 | 0 | 0 | 0 | 0 | 3.4508
1.2.2.1 | Реконструкция ВЛ 10 кВ отп. от ф.5 с п/ст 233 от оп.55 до оп70 (инв. №10002672) по адресу: Московская обл., г.Домодедово, д. Благое | I_5060/18 | 2020 | 2020 | 2.2406 | 2.2406 | 0.22406 | 1.8821 |  | 0.13443 | 2.2403 | 2.2403 | 2.2356 | 0 | 0 | 0 | 0 | 0 | 2.2356
1.2.2.1 | Реконструкция ВЛ-10кВ отп. от ф.2 ПС-708 – РП-19 до КТП-596 по адресу: Московская обл., г. Домодедово, мкр. Белые Столбы, ул. Правды, Осипенко | I_5061/18 | 2020 | 2020 | 2.359 | 2.359 | 0.2359 | 1.9816 |  | 0.14154 | 2.359 | 2.359 | 2.359 | 0 | 0 | 0 | 0 | 0 | 2.359
1.2.1.1 | Реконструкция ТП-59 по адресу: Московская обл, Домодедово г, Авиационный мрн, Туполева ул, д. 2 | I_5309/18 | 2018 | 2020 | 2.2674 | 2.2674 | 0.22674 | 1.9046 |  | 0.13604 | 2.0548 | 2.0548 | 1.4255 | 0 | 0 | 0 | 0 | 0 | 1.4255
1.2.2.1 | Реконструкция ВЛ-0,4 кВ от КТП-827 по адресу: Московская область, г. Домодедово | I_4488/18 | 2018 | 2023 | 10.3305 | 10.3305 | 1.0331 | 8.6777 |  | 0.61983 | 10.3305 | 10.3305 | 0 | 0 | 0 | 0.33055 | 10 | 0 | 10.3306
1.2.2.1 | Реконструкция ВЛ-0,4 кВ от ТП-818 по адресу: Московская область, г.о. Домодедово, а.о. Повадинского, с. Вельяминово | I_4491/18 | 2018 | 2024 | 4.3449 | 4.3449 | 0.43449 | 3.6497 |  | 0.26069 | 4.3449 | 4.3449 | 0 | 0 | 0 | 0.29487 | 4.05 | 0 | 4.3449
1.2.2.1 | Реконструкция КЛ-6 кВ направлением ТП-1Г - КТПН-4 по адресу: Московская область, г.о. Домодедово, а.о. Краснопутьский, с. Красный путь | I_4710/18 | 2018 | 2023 | 17.0338 | 17.0338 | 1.7034 | 14.3084 |  | 1.022 | 17.0338 | 17.0338 | 0 | 0 | 0 | 2.0338 | 15 | 0 | 17.0338
1.2.2.1 | Реконструкция КЛ-6 кВ направлением РП-40 - ТП-428 по адресу: Московская область, г. Домодедово, мкр. Северный | I_4711/18 | 2018 | 2023 | 2.1979 | 2.1979 | 0.21979 | 1.8463 |  | 0.13188 | 2.1979 | 2.1979 | 0 | 0 | 0 | 2.1579 | 0 | 0 | 2.1579
1.2.1.1 | Реконструкция ТП-414 по адресу: 142000, Московская обл., г. Домодедово, Каширское ш., д № 100А | J_6261/19 | 2020 | 2020 | 1.8884 | 1.8884 | 0.18884 | 1.5862 |  | 0.1133 | 1.8884 | 1.8884 | 1.8884 | 0 | 0 | 0 | 0 | 0 | 1.8884
1.2.2.1 | Реконструкция ВЛ-6кВ от ТП-157 до КТП-128 по адресу: Московская область, Коломенский р-н. д. Новоселки | G_2526/15 | 2017 | 2026 | 10.1229 | 10.1229 | 1.0123 | 8.5032 |  | 0.60737 | 10.1229 | 10.1229 | 0 | 0 | 0 | 0 | 0.01 | 5.0565 | 5.0665
1.2.2.1 | Реконструкция ВЛ 10 кВ РП-10-ТП-64 по адресу: Коломенский район, п. Пески | I_5014/18 | 2022 | 2024 | 3.8725 | 3.8725 | 0.38725 | 3.2529 |  | 0.23235 | 3.8725 | 3.8725 | 0 | 0 | 0 | 0.71187 | 3.1607 | 0 | 3.8725
1.2.1.1 | Реконструкция РТП-88 по адресу: Московская область, г.Коломна | I_5434/18 | 2018 | 2024 | 36.0178 | 36.0178 | 3.6018 | 30.255 |  | 2.1611 | 36.0178 | 36.0178 | 0.02 | 0 | 0 | 0.02306 | 4.9948 | 0 | 5.0378
1.2.1.1 | Реконструкция КТП-288 по адресу: Московская область, г. Коломна, ул. Ясная | I_5436/18 | 2018 | 2022 | 3.1111 | 3.1111 | 0.31111 | 2.6133 |  | 0.18667 | 3.1111 | 3.1111 | 0.01 | 0 | 0.11111 | 2.5 | 0 | 0 | 2.6211
1.2.1.1 | Реконструкция КТП-287 по адресу: Московская область, г. Коломна, ул. Полянка | I_5437/18 | 2018 | 2022 | 2.6929 | 2.6929 | 0.2693 | 2.2621 |  | 0.16158 | 2.6929 | 2.6929 | 0.01 | 0 | 0.19295 | 2 | 0 | 0 | 2.2029
1.2.2.1 | Реконструкция ВЛ-10кВ от КТП-308 до ТП-325 по адресу: Московская область, Коломенский р-н., р/х «Осенка» | G_2527/15 | 2017 | 2026 | 16.475 | 16.475 | 1.6475 | 13.839 |  | 0.9885 | 16.475 | 16.475 | 0 | 0 | 0 | 0 | 0.01 | 8.2325 | 8.2425
1.2.2.1 | Реконструкция ВЛ-10 кВ от ТП-104 до ВЛ-10кВ оп.№1 по адресу: Московская область, Коломенский р-н, р/х «Осенка» | G_2528/15 | 2017 | 2022 | 4.4573 | 4.4573 | 0.44573 | 3.7441 |  | 0.26744 | 4.4573 | 4.4573 | 0 | 0 | 0.4473 | 4 | 0 | 0 | 4.4473
1.2.1.1 | Реконструкция ТП-73 по адресу: Московская обл., Коломенский р-н, Коломна г, Озерский проезд | J_5874/19 | 2019 | 2020 | 0.64125 | 0.64125 | 0.064125 | 0.53865 |  | 0.038475 | 0.56989 | 0.56989 | 0.55951 | 0 | 0 | 0 | 0 | 0 | 0.55951
1.2.2.1 | Реконструкция КВЛ-10 кВ от ТП-24 до ТП-115, ТП-51 по адресу: Московская область, Коломенский р-н.. п. Пески | I_2532/15 | 2018 | 2023 | 9.3883 | 9.3883 | 0.93883 | 7.8862 |  | 0.5633 | 9.3883 | 9.3883 | 0 | 0 | 0 | 0.38833 | 9 | 0 | 9.3883
1.2.1.1 | Реконструкция здания с гаражными, складскими и офисными помещениями по адресу: Московская обл., г. Коломна, ул. Красногвардейская, 36 | J_5772/19 | 2019 | 2022 | 53.8007 | 53.8007 | 5.3801 | 45.1926 |  | 3.228 | 50.7988 | 50.7988 | 2.7183 | 0.30067 | 44.39 | 0 | 0 | 0 | 47.409
1.2.2.1 | Реконструкция КЛ-10 кВ ф. 15 и ф. 45А ПС-401 «Голутвин» для электроснабжения энергопринимающих устройств заявителя по адресу: 140412, Московская обл., г. Коломна, ул. Набережная реки Коломенки, д. №7 | J_5685/19 | 2019 | 2020 | 36.9559 | 36.9559 | 3.6956 | 31.043 |  | 2.2174 | 36.9559 | 36.9559 | 3.8614 | 33 | 0 | 0 | 0 | 0 | 36.8614
1.2.1.1 | Реконструкция ТП-23 для электроснабжения энергопринимающих устройств заявителя по адресу: 140408, Московская обл., г. Коломна, ул. Октябрьской Революции, дом № 347 | J_6154/19 | 2020 | 2020 | 0.6481 | 0.6481 | 0.06481 | 0.54441 |  | 0.038886 | 0.13435 | 0.13435 | 0.13435 | 0 | 0 | 0 | 0 | 0 | 0.13435
1.2.2.1 | Реконструкция ЛЭП-0,4кВ по адресу: Московская обл., г. Коломна, ул. Гражданская | J_6232/19 | 2019 | 2020 | 0.034392 | 0.034392 | 0.0034392 | 0.028889 |  | 0.0020635 | 0 | 0 | 0 | 0 | 0 | 0 | 0 | 0 | 0
1.2.2.1 | Реконструкция РТП-6 по адресу: Московская обл., г. Коломна, ул. Юбилейная, д. № 7а | K_6340/20 | 2020 | 2020 | 0.48706 | 0.48706 | 0.048706 | 0.40913 |  | 0.029224 | 0.48706 | 0.48706 | 0.3954 | 0 | 0 | 0 | 0 | 0 | 0.3954
1.2.2.1 | Реконструкция ЛЭП-0,4кВ по адресу: Московская обл., г. Коломна, ул. Ларцевы Поляны, д. № 6 | J_6255/19 | 2020 | 2020 | 0.47315 | 0.47315 | 0.047315 | 0.39745 |  | 0.028389 | 0.47315 | 0.47315 | 0.20441 | 0 | 0 | 0 | 0 | 0 | 0.20441
1.2.2.1 | Реконструкция участка ВЛИ-0,4 кВ от ТП-5 для электроснабжения энергопринимающих устройств заявителя по адресу: 140412, Московская обл., г. Коломна, ул. Большая Запрудная | J_6185/19 | 2020 | 2020 | 0.1154 | 0.1154 | 0.01154 | 0.096937 |  | 0.0069241 | 0.1154 | 0.1154 | 0.11194 | 0 | 0 | 0 | 0 | 0 | 0.11194
1.2.1.1 | РеконструкцияТП-613по адресу: Московская область, г. Лыткарино, ул. 3а квартал, вблизи д. 13 | I_4744/18 | 2020 | 2022 | 5.4554 | 5.4554 | 0.54554 | 4.5826 |  | 0.32733 | 5.4554 | 5.4554 | 0 | 0.45544 | 5 | 0 | 0 | 0 | 5.4554
1.2.1.1 | РТП 2х400кВА-06/0,4кВ по адресу: Московская область, г. Ивантеевка, ул. Первомайская | H_51П/12-02 | 2017 | 2021 | 27.7705 | 27.7705 | 2.7771 | 23.3272 |  | 1.6662 | 25.8175 | 25.8175 | 0.54652 | 1.2632 | 24 | 0 | 0 | 0 | 25.8097
1.2.1.1 | Реконструкция ТП-1157 по адресу: Московская обл, г. Ивантеевка, ул. Первомайская, д. 39, ГБУЗ «Ивантеевская центральная городская больница | I_5314/18 | 2018 | 2020 | 1.2407 | 1.2407 | 0.12407 | 1.0422 |  | 0.074441 | 1.1349 | 1.1349 | 1.1281 | 0 | 0 | 0 | 0 | 0 | 1.1281
1.2.2.1 | Реконструкция Ф.1, Ф.2 от ПС-239 «Пушкино» по адресу: Московская область, г. Ивантеевка, Ярославское шоссе – ул. Первомайская | H_3029/16 | 2016 | 2022 | 13.5584 | 13.5584 | 1.3558 | 11.389 |  | 0.8135 | 12.6851 | 12.6851 | 2.0976 | 0.40746 | 10.1 | 0 | 0 | 0 | 12.6051
1.2.1.1 | Реконструкция ТП-1381 по адресу: 141282, Московская обл., г. Ивантеевка, ул. Толмачева, д. № 27 | J_5800/18 | 2019 | 2021 | 8.4578 | 8.4578 | 0.84578 | 7.1046 |  | 0.50747 | 7.3155 | 7.3155 | 4.8454 | 0.43464 | 1 | 0 | 0 | 0 | 6.28
1.2.1.1 | Реконструкция ТП-1057 для электроснабжения энергопринимающих устройств заявителя по адресу: Московская обл., г. Ивантеевка, ул. Огорхоз, дом № 3 | K_6456/20 | 2020 | 2020 | 0.48706 | 0.48706 | 0.048706 | 0.40913 |  | 0.029224 | 0.48706 | 0.48706 | 0.41327 | 0 | 0 | 0 | 0 | 0 | 0.41327
1.2.2.1 | Реконструкция ЛЭП-0,4 кВ от ТП-1047а для электроснабжения энергопринимающих устройств заявителя по адресу: 141282, Московская обл, Ивантеевка г, Толмачева ул, дом № 1 | K_6348/20 | 2020 | 2020 | 1.0638 | 1.0638 | 0.10638 | 0.89361 |  | 0.063829 | 1.0638 | 1.0638 | 1.0638 | 0 | 0 | 0 | 0 | 0 | 1.0638
1.2.2.1 | Реконструкция ВЛ-0,4кВ по адресу: Московская обл., г. Ивантеевка, С/Т «Лесное | K_6330/20 | 2020 | 2020 | 0.3323 | 0.3323 | 0.03323 | 0.27913 |  | 0.019938 | 0.3323 | 0.3323 | 0.3323 | 0 | 0 | 0 | 0 | 0 | 0.3323
1.2.2.1 | Реконструкция ЛЭП-0,4 кВ от ТП-1162 по адресу: Московская обл, Ивантеевка г, Первомайская ул, дом №39 | J_5897/19 | 2020 | 2020 | 4.0227 | 4.0227 | 0.40227 | 3.3791 |  | 0.24136 | 4.0227 | 4.0227 | 4.0227 | 0 | 0 | 0 | 0 | 0 | 4.0227
1.2.1.1 | Реконструкция ТП-195 по адресу: Московская обл, Химкинский р-н, Химки, Парковая ул., вблизи дома №5 | J_5851/19 | 2019 | 2020 | 1.1429 | 1.1429 | 0.11429 | 0.96005 |  | 0.068575 | 0 | 0 | 0 | 0 | 0 | 0 | 0 | 0 | 0
1.2.2.1 | Реконструкция КЛ-6 кВ от ПС-444 до РП-14 (ф.7, ф.27, ф.10, ф.24) по адресу: Московская область, г.о. Химки | G_3187/16 | 2016 | 2022 | 51.3798 | 51.3798 | 5.138 | 43.159 |  | 3.0828 | 47.5437 | 47.5437 | 3.1 | 0.56487 | 29.5 | 0 | 0 | 0 | 33.1649
1.2.1.1 | Реконструкция РУ-10 кВ РП-90 по адресу: Московская область, г.о. Химки | G_3189/16 | 2016 | 2021 | 46.4058 | 46.4058 | 4.6406 | 38.9809 |  | 2.7843 | 44.1163 | 44.1163 | 0.61933 | 2 | 29 | 0 | 0 | 0 | 31.6193
1.2.1.1 | Реконструкция ТП-186. Строительство ЛЭП-0,4 кВ от ТП-186 по адресу: Московская область, Химкинский район, г. Химки, мкр. Подрезково (1 этап) | J_5794/19 | 2019 | 2020 | 1.5161 | 1.5161 | 0.15161 | 1.2735 |  | 0.090966 | 1.5161 | 1.5161 | 1.5161 | 0 | 0 | 0 | 0 | 0 | 1.5161
1.2.1.1 | Реконструкция ТП-398 по адресу: Московская обл., г. Химки, мкр. Сходня, Юбилейный проезд | J_4240/17 | 2019 | 2020 | 1.8884 | 1.8884 | 0.18884 | 1.5862 |  | 0.1133 | 1.8881 | 1.8881 | 1.0091 | 0 | 0 | 0 | 0 | 0 | 1.0091
1.2.2.1 | Реконструкция КЛ-6 кВ направлением РП-2 – РП-14, РП-2 – ТП-224, ТП-221 – ТП-248 по адресу: Московская область, г. Химки | K_6378/20 | 2022 | 2022 | 19.8571 | 19.8571 | 1.9857 | 16.68 |  | 1.1914 | 19.8571 | 19.8571 | 0.01 | 0 | 19.7571 | 0 | 0 | 0 | 19.7671
1.2.2.1 | Реконструкция КЛ-10 кВ направлением ТЭЦ-21 – РП-12 по адресу: Московская область, г. Химки, мкр. Левобережный | K_6379/20 | 2022 | 2022 | 10.6072 | 10.6072 | 1.0607 | 8.9101 |  | 0.63643 | 10.6072 | 10.6072 | 0.01 | 0 | 10.5072 | 0 | 0 | 0 | 10.5172
1.2.2.1 | Реконструкция ЛЭП-0,4кВ по адресу: Московская обл., г. Химки., мкр. Сходня, ул. Фрунзе, вл. № 26А | J_6274/19 | 2020 | 2020 | 0.32955 | 0.32955 | 0.032955 | 0.27682 |  | 0.019773 | 0.32955 | 0.32955 | 0.1953 | 0 | 0 | 0 | 0 | 0 | 0.1953
1.2.2.1 | Реконструкция существующей ВЛ-0,4 кВ от ТП-303 для электроснабжения энергопринимающих устройств заявителя по адресу: 141420, Московская обл., г. Химки, мкр. Сходня, Октябрьский туп., д. № 2 | J_6243/19 | 2020 | 2020 | 0.18356 | 0.18356 | 0.018356 | 0.15419 |  | 0.011014 | 0.18356 | 0.18356 | 0.15275 | 0 | 0 | 0 | 0 | 0 | 0.15275
1.2.2.1 | Реконструкция ЛЭП-0,4 кВ от РУ-0,4 кВ ТП-210816 по адресу: Московская обл., Одинцовский р-н, Малые Вяземы д., Северная ул. | J_ОД-9/19 | 2019 | 2020 | 0.58206 | 0.58206 | 0.058206 | 0.48893 |  | 0.034923 | 0.58206 | 0.58206 | 0.0042579 | 0 | 0 | 0 | 0 | 0 | 0.0042579
1.2.2.1 | Реконструкция ВЛ-0,4 кВ по адресу: Московская обл, Одинцовский р-н, Жаворонковская п/а, Жаворонки с, Советская 3-я ул | J_ОД-6/19 | 2019 | 2020 | 0.26593 | 0.26593 | 0.026593 | 0.22338 |  | 0.015956 | 0.26593 | 0.26593 | 0.0042574 | 0 | 0 | 0 | 0 | 0 | 0.0042574
1.2.1.1 | Реконструкция РУ-0,4 кВ ТП-510526 по адресу: Московская обл, Одинцовский р-н, Одинцово г, Можайское шоссе | J_ОД-48/19 | 2019 | 2020 | 3.5233 | 3.5233 | 0.35233 | 2.9596 |  | 0.2114 | 3.4669 | 3.4669 | 3.4233 | 0 | 0 | 0 | 0 | 0 | 3.4233
1.2.2.1 | Реконструкция КЛ-10 кВ направлением РТП-51071 - РП-16168 по адресу: Московская область, Одинцовский район, с. Немчиновка | I_4476/18 | 2018 | 2020 | 5.8063 | 5.8063 | 0.58063 | 4.8773 |  | 0.34838 | 4.4356 | 4.4356 | 4.406 | 0 | 0 | 0 | 0 | 0 | 4.406
1.2.1.1 | Реконструкция РП-51064 по адресу: Московская обл., г. Одинцово, ул. Маршала Бирюзова | J_5545/18 | 2019 | 2021 | 34.902 | 34.902 | 3.4902 | 29.3177 |  | 2.0941 | 34.9018 | 34.9018 | 2.544 | 1.0288 | 30 | 0 | 0 | 0 | 33.5728
1.2.1.1 | Реконструкция ТП-560640 по адресу: Московская область, г. Одинцово, ул. Глазынина | J_5238/18 | 2020 | 2021 | 25.8381 | 25.8381 | 2.5838 | 21.704 |  | 1.5503 | 25.8381 | 25.8381 | 2.6748 | 0.36332 | 22.3 | 0 | 0 | 0 | 25.3381
1.2.2.1 | Реконструкция КЛ-10 кВ направлением ПС-783 «Отрадное» – РТП-41005 и КЛ-10 кВ направлением РТП-41040 – РТП-41041 по адресу: Московская область, г. Одинцово | J_5246/18 | 2018 | 2022 | 44.9301 | 44.9301 | 4.493 | 37.7413 |  | 2.6958 | 44.9298 | 44.9298 | 3.8744 | 4.4101 | 7.367 | 29.133 | 0 | 0 | 44.7844
1.2.1.1 | Реконструкция ТП-414112 по адресу: Московская обл., Одинцовский р-н, д. Осоргино | J_ОД-131/18 | 2019 | 2020 | 1.4264 | 1.4264 | 0.14264 | 1.1981 |  | 0.085582 | 0 | 0 | 0 | 0 | 0 | 0 | 0 | 0 | 0
1.2.1.1 | Реконструкция ТП-410416 по адресу: Московская область, г. Одинцово, Западная промзона | J_5774/19 | 2019 | 2020 | 6.6334 | 6.6334 | 0.66334 | 5.5721 |  | 0.398 | 6.6331 | 6.6331 | 1.6228 | 5 | 0 | 0 | 0 | 0 | 6.6228
1.2.1.1 | Реконструкция РТП-51050 по адресу: Московская область, г. Одинцово, д. Мамоново | J_5776/19 | 2019 | 2020 | 3.5124 | 3.5124 | 0.35124 | 2.9504 |  | 0.21075 | 3.5122 | 3.5122 | 3.4315 | 0 | 0 | 0 | 0 | 0 | 3.4315
1.2.2.1 | Реконструкция КЛ-6 кВ от ПС 188 «Одинцово» до РТП-56065 Московская область, Одинцовский р-н | I_05-14-138 | 2018 | 2020 | 18.4977 | 18.4977 | 1.8498 | 15.5381 |  | 1.1099 | 13.436 | 13.436 | 1.809 | 11.6269 | 0 | 0 | 0 | 0 | 13.436
1.2.1.1 | Реконструкция ТП-510575 по адресу: Московская область, Одинцовский район, г. Одинцово, б-р Любы Новоселовой | I_ОД-56/18 | 2018 | 2020 | 1.4915 | 1.4915 | 0.14915 | 1.2529 |  | 0.08949 | 0 | 0 | 0 | 0 | 0 | 0 | 0 | 0 | 0
1.2.2.1 | Реконструкция ВЛ 10 кВ ТП-313102 - ТП-310395 по адресу: Московская область, Одинцовский р-н, в районе СНТ "Матвейково" | I_5016/18 | 2020 | 2022 | 1.2404 | 1.2404 | 0.12404 | 1.042 |  | 0.074426 | 1.2404 | 1.2404 | 0 | 0 | 1.2404 | 0 | 0 | 0 | 1.2404
1.2.2.1 | Реконструкция двух КЛ-10 кВ направлением ПС-783 «Отрадное» - РП-51006 по адресу: Московская область, Одинцовский район, г. Одинцово | I_5207/18 | 2019 | 2025 | 61.6392 | 61.6392 | 6.1639 | 51.7769 |  | 3.6983 | 60.8505 | 60.8505 | 5.4447 | 1.5 | 0.5 | 0.5 | 3.5 | 49.3692 | 60.8139
1.2.2.1 | Реконструкция двух КЛ-10 кВ направлением ПС-783 «Отрадное» - РП-51056 по адресу: Московская область, Одинцовский район, г. Одинцово | I_5212/18 | 2019 | 2021 | 8.173 | 8.173 | 0.8173 | 6.8653 |  | 0.49038 | 8.1007 | 8.1007 | 0.77657 | 7 | 0 | 0 | 0 | 0 | 7.7766
1.2.1.1 | Реконструкция ТП-560624 по адресу: Московская обл, Одинцовский р-н, Одинцово г, Вокзальная ул | I_ОД-21/18 | 2018 | 2021 | 8.2312 | 8.2312 | 0.82312 | 6.9142 |  | 0.49387 | 8.1692 | 8.1692 | 6.7089 | 0.37238 | 0 | 0 | 0 | 0 | 7.0813
1.2.2.1 | Строительство ЛЭП-0,4 кВ. Реконструкция КТП по адресу: Московская обл., Одинцовский р-н, Голицыно г., Звенигородское ш.(1 этап) | J_ОД-134/18 | 2019 | 2020 | 0.56731 | 0.56731 | 0.056731 | 0.47654 |  | 0.034039 | 0.23095 | 0.23095 | 0.20909 | 0 | 0 | 0 | 0 | 0 | 0.20909
1.2.1.1 | Реконструкция ТП-313160 по адресу: Московская обл., Одинцовский р-н, Жаворонки с., Советская 5-я ул | J_ОД-136/18 | 2019 | 2020 | 0.31608 | 0.31608 | 0.031608 | 0.2655 |  | 0.018965 | 0 | 0 | 0 | 0 | 0 | 0 | 0 | 0 | 0
1.2.1.1 | Реконструкция ТП-313157 для электроснабжения энергопринимающих устройств заявителя по адресу: Московская обл, Одинцовский р-н, Солослово д | J_ОД-17/19 | 2019 | 2020 | 1.0123 | 1.0123 | 0.10123 | 0.85037 |  | 0.06074 | 1.0099 | 1.0099 | 0.97305 | 0 | 0 | 0 | 0 | 0 | 0.97305
1.2.2.1 | Реконструкция ВЛ-0,4 кВ от ТП-560617 по адресу: Московская область, Одинцовский г.о., д. Немчиновка, СНТ «Мамоново | J_5991/19 | 2019 | 2021 | 1.6018 | 1.6018 | 0.16019 | 1.3456 |  | 0.096111 | 1.6016 | 1.6016 | 1.1917 | 0.31837 | 0 | 0 | 0 | 0 | 1.5101
1.2.1.1 | Реконструкция ТП-260959. Строительство ЛЭП-0,4 кВ по адресу: Московская область, Одинцовский район, с. Сидоровское, ул. Восточная (1 этап) | J_ОД-43/19 | 2019 | 2020 | 0.31508 | 0.31508 | 0.031508 | 0.26467 |  | 0.018905 | 0 | 0 | 0 | 0 | 0 | 0 | 0 | 0 | 0
1.2.1.1 | Реконструкция ТП-260224 по адресу: Московская обл, Одинцовский р-н, Голицыно, Петровское шоссе | J_ЦА-1/19 | 2019 | 2020 | 1.5161 | 1.5161 | 0.15161 | 1.2735 |  | 0.090966 | 1.5127 | 1.5127 | 0.88969 | 0 | 0 | 0 | 0 | 0 | 0.88969
1.2.1.1 | Реконструкция ТП-313157. Строительство КЛ-10кВ по адресу: Московская область,Одинцовский район, д.Солослово | J_5786/19 | 2023 | 2023 | 5.9366 | 5.9366 | 0.59366 | 4.9867 |  | 0.3562 | 5.9366 | 5.9366 | 0 | 0 | 0 | 5.9366 | 0 | 0 | 5.9366
1.2.1.1 | Реконструкция РТП-51085. Строительство ЛЭП-0,4 кВ по адресу: Московская область, Одинцовский район, г. Одинцово (1 этап) | J_ЦА-4/18 | 2019 | 2020 | 2.6852 | 2.6852 | 0.26852 | 2.2556 |  | 0.16111 | 2.225 | 2.225 | 2.225 | 0 | 0 | 0 | 0 | 0 | 2.225
1.2.1.1 | Реконструкция ТП-313224 для электроснабжения энергопринимающих устройств заявителя по адресу: Московская обл, Одинцовский р-н, Ликино д, участок №66П | J_ОД-56/19 | 2019 | 2020 | 0.64125 | 0.64125 | 0.064125 | 0.53865 |  | 0.038475 | 0.63994 | 0.63994 | 0.185 | 0 | 0 | 0 | 0 | 0 | 0.185
1.2.2.1 | Реконструкция ЛЭП-0,4 кВ от РУ-0,4 кВ ТП-310318 по адресу: Московская область, Одинцовский район, д. Щедрино | J_ОД-60/19 | 2019 | 2020 | 1.0662 | 1.0662 | 0.10662 | 0.89562 |  | 0.063973 | 0.48265 | 0.48265 | 0.30388 | 0 | 0 | 0 | 0 | 0 | 0.30388
1.2.1.1 | Реконструкция РТП-51004 по адресу: Московская обл, Одинцовский г.о., пос. Переделкино | J_5680/19 | 2019 | 2021 | 43.3617 | 43.3617 | 4.3362 | 36.4238 |  | 2.6017 | 43.3615 | 43.3615 | 3.5 | 1.7622 | 38 | 0 | 0 | 0 | 43.2622
1.2.1.1 | Реконструкция ТП-51008 для электроснабжения энергопринимающих устройств заявителля по адресу: 143005, Московская обл., Одинцовский р-н, д.Лохино,ул. 1-ая Советская | J_ОД-75/19 | 2019 | 2020 | 0.48706 | 0.48706 | 0.048706 | 0.40913 |  | 0.029224 | 0.48682 | 0.48682 | 0.365 | 0 | 0 | 0 | 0 | 0 | 0.365
1.2.1.1 | Реконструкция ТП-510623 для электроснабжения энергопринимающих устройств заявителя по адресу: 143005, Московская обл., Одинцовский р-н, д. Мамоново, ул. Колхозная, д. № 193 | J_ОД-79/19 | 2019 | 2020 | 2.2617 | 2.2617 | 0.22617 | 1.8999 |  | 0.1357 | 2.2617 | 2.2617 | 2.2517 | 0 | 0 | 0 | 0 | 0 | 2.2517
1.2.1.1 | Реконструкция ТП-560633, ТП-560718, ТП-560794 в связи с выполнением работ по переводу сетей на 10 кВ ПС 334 «Немчиновка» по адресу: 143005, Московская обл., Одинцовский р-н | J_6109/19 | 2020 | 2020 | 1.2145 | 1.2145 | 0.12145 | 1.0202 |  | 0.072869 | 1.2023 | 1.2023 | 0.865 | 0 | 0 | 0 | 0 | 0 | 0.865
1.2.1.1 | Реконструкция РУ-0,4 кВ ТП-260267 по адресу: Московская обл., Одинцовский р-н, п. Голицыно, с/т «Садовод | J_ОД-94/19 | 2019 | 2020 | 2.6444 | 2.6444 | 0.26444 | 2.2213 |  | 0.15867 | 2.6442 | 2.6442 | 2.6344 | 0 | 0 | 0 | 0 | 0 | 2.6344
1.2.2.1 | Реконструкция участка ВЛ-0,4 кВ от ТП-310379 для электроснабжения энергопринимающих устройств заявителя по адресу: Московская обл., Одинцовский р-н, с/о Назарьевский, СНТ «Дарьино», уч. № 1 | J_ОД-102/19 | 2020 | 2020 | 0.20755 | 0.20755 | 0.020755 | 0.17434 |  | 0.012453 | 0.13477 | 0.13477 | 0.13477 | 0 | 0 | 0 | 0 | 0 | 0.13477
1.2.1.1 | Реконструкция ТП-260995, строительство ЛЭП-0,4 кВ по адресу: Московская обл, Одинцовский р-н, Голицыно г, Советская ул, участок № 1б (1 этап) | K_ОД-35/20 | 2020 | 2020 | 0.48706 | 0.48706 | 0.048706 | 0.40913 |  | 0.029224 | 0.48706 | 0.48706 | 0.48706 | 0 | 0 | 0 | 0 | 0 | 0.48706
1.2.1.1 | Реконструкция ТП-360303 для электроснабжения энергопринимающих устройств заявителей по адресу: Московская обл., Одинцовский р-н, д. Митькино, д. Таганьково | K_ОД-26/20 | 2020 | 2020 | 0.48706 | 0.48706 | 0.048706 | 0.40913 |  | 0.029224 | 0.48706 | 0.48706 | 0.48706 | 0 | 0 | 0 | 0 | 0 | 0.48706
1.2.2.1 | Реконструкция ВЛ-0,4 кВ от ТП-310321 для электроснабжения энергопринимающих устройств заявителя по адресу: Московская обл., Одинцовский р-н, д. Митькино, д. № 20А | K_ОД-27/20 | 2020 | 2021 | 1.5392 | 1.5392 | 0.15392 | 1.2929 |  | 0.092352 | 1.5392 | 1.5392 | 1.5292 | 0.01 | 0 | 0 | 0 | 0 | 1.5392
1.2.2.1 | Реконструкция 2КЛ-10 кВ направлением РТП-21087 – РТП-21027 по адресу: Московская область, Одинцовский р-н, г.п. Голицыно | K_6363/20 | 2022 | 2022 | 3.32 | 3.32 | 0.332 | 2.7888 |  | 0.1992 | 3.32 | 3.32 | 0 | 0 | 3.32 | 0 | 0 | 0 | 3.32
1.2.2.1 | Реконструкция ЛЭП-0,4 кВ от ТП-510655 для электроснабжения энергопринимающих устройств заявителя по адресу: Московская обл., Одинцовский р-н, д. Мамоново, Вокзальная, д. №31 | K_ОД-18/20 | 2020 | 2020 | 0.3323 | 0.3323 | 0.03323 | 0.27913 |  | 0.019938 | 0.3323 | 0.3323 | 0.25598 | 0 | 0 | 0 | 0 | 0 | 0.25598
1.2.1.1 | Реконструкция ТП-160176 по адресу: Московская обл., г. Звенигород, Верхний Посад | K_6352/20 | 2022 | 2022 | 6.5911 | 6.5911 | 0.65911 | 5.5366 |  | 0.39547 | 6.5911 | 6.5911 | 0 | 0 | 6.5911 | 0 | 0 | 0 | 6.5911
1.2.1.1 | Реконструкция ТП-510571 по адресу: Московская обл., Одинцовский р-н, г. Одинцово, ул. Садовая | K_ЦА-1/20 | 2020 | 2021 | 2.6852 | 2.6852 | 0.26852 | 2.2556 |  | 0.16111 | 2.6852 | 2.6852 | 0.53705 | 2.1482 | 0 | 0 | 0 | 0 | 2.6852
1.2.2.1 | Реконструкция участка ЛЭП-0,4 кВ от ТП-510686, строительство ЛЭП-0,4 кВ от ТП-510569 для электроснабжения энергопринимающих устройств заявителя по адресу: Московская обл., Одинцовский р-н, г. Одинцово, Подушкинское шоссе, дом № 17 (1 эт.) | K_ОД-4/20 | 2020 | 2020 | 0.54882 | 0.54882 | 0.054882 | 0.46101 |  | 0.032929 | 0.54882 | 0.54882 | 0.28588 | 0 | 0 | 0 | 0 | 0 | 0.28588
1.2.1.1 | Реконструкция ТП-515151 для электроснабжения энергопринимающих устройств заявителя по адресу: Московская обл, Одинцовский р-н, г. Одинцово, Южная промзона, 25-й км Минского шоссе | J_ОД-104/19 | 2020 | 2020 | 0.48706 | 0.48706 | 0.048706 | 0.40913 |  | 0.029224 | 0.48706 | 0.48706 | 0.43498 | 0 | 0 | 0 | 0 | 0 | 0.43498
1.2.1.1 | Реконструкция РУ-0,4 кВ ТП-560653 для электроснабжения энергопринимающих устройств заявителя по адресу: 143006, Московская обл., Одинцовский р-н, г. Одинцово, ул. Верхне-Пролетарская, дом № 1Б | J_ОД-131/19 | 2020 | 2020 | 2.6239 | 2.6239 | 0.26239 | 2.2041 |  | 0.15744 | 2.6239 | 2.6239 | 2.6239 | 0 | 0 | 0 | 0 | 0 | 2.6239
1.2.1.1 | Реконструкция РТП-31045 по адресу: Московская обл., Одинцовский район, г.п. Большие Вяземы, д. Малые Вяземы | J_5896/19 | 2020 | 2022 | 3.9568 | 3.9568 | 0.39568 | 3.3237 |  | 0.23741 | 3.9568 | 3.9568 | 0.29017 | 1 | 2.6568 | 0 | 0 | 0 | 3.947
1.2.1.1 | Реконструкция РТП-51057 по адресу: Московская область, Одинцовский район, г. Одинцово, б-р Любы Новосёловой | J_ЦА-7/19 | 2020 | 2020 | 1.5741 | 1.5741 | 0.15741 | 1.3223 |  | 0.094448 | 1.5741 | 1.5741 | 1.5741 | 0 | 0 | 0 | 0 | 0 | 1.5741
1.2.1.1 | Реконструкция ТП-313200, ЛЭП-10 кВ для электроснабжения энергопринимающих устройств заявителя по адресу: Московская обл., Одинцовский р-н, д. Лапино, ГП-2 | J_ЦА-8/19 | 2020 | 2021 | 2.7829 | 2.7829 | 0.27829 | 2.3376 |  | 0.16697 | 2.7829 | 2.7829 | 0.54164 | 2.1666 | 0 | 0 | 0 | 0 | 2.7082
1.2.1.1 | Реконструкция ЦРП-10 по адресу: 141552, Московская обл., Солнечногорский р-н, р.п. Ржавки | J_6025/19 | 2019 | 2020 | 2.6852 | 2.6852 | 0.26852 | 2.2556 |  | 0.16111 | 2.2892 | 2.2892 | 2.2795 | 0 | 0 | 0 | 0 | 0 | 2.2795
1.2.2.1 | Реконструкция двух КЛ-6кВ (фидеров №227 и 310) от ПС-387 «Подрезково» до ЦРП-35 по адресу: Московская область, Солнечногорский р-н, пос.Лунево | G_2288/15 | 2017 | 2026 | 112.4679 | 112.4679 | 11.2468 | 94.473 |  | 6.7481 | 112.4679 | 112.4679 | 0 | 0 | 0 | 0 | 1 | 5 | 6
1.2.2.1 | Реконструкция КЛ-0,4 кВ от ТП-1802 до ВРУ котельной по адресу: Московская область, г. Солнечногорск, ул. Пролетарская | G_4001/17 | 2018 | 2020 | 1.1679 | 1.1679 | 0.11679 | 0.98099 |  | 0.070071 | 0.81621 | 0.81621 | 0.35031 | 0 | 0 | 0 | 0 | 0 | 0.35031
1.2.2.1 | Реконструкция 2КЛ-0,4 кВ от ТП-3 по адресу: Московская обл, Солнечногорский р-н, Ржавки г.п., ж/д №1 | I_5324/18 | 2018 | 2020 | 6.3553 | 6.3553 | 0.63553 | 5.3384 |  | 0.38132 | 2.0175 | 2.0175 | 2.0175 | 0 | 0 | 0 | 0 | 0 | 2.0175
1.2.2.1 | Реконструкция КЛ-10 кВ по адресу: Московская область, Солнечногорский район, Пятницкое шоссе, д. Марьино | I_4464/17 | 2018 | 2021 | 16.7873 | 16.7873 | 1.6787 | 14.1013 |  | 1.0072 | 15.3437 | 15.3437 | 2.0096 | 12 | 0 | 0 | 0 | 0 | 14.0096
1.2.1.1 | Реконструкция РТП-34 по адресу: Московская область, Солнечногорский район, д. Лыткино | I_3314/16 | 2018 | 2024 | 39.5147 | 39.5147 | 3.9515 | 33.1923 |  | 2.3709 | 39.5147 | 39.5147 | 0 | 0 | 0 | 0.61174 | 0.90293 | 0 | 1.5147
1.2.2.1 | Реконструкция «ф.8» направлением от ПС-47 до ТП-82 по адресу: Московская область, Щелковский р-н, г.Щелково | G_3856/17 | 2017 | 2022 | 18.7982 | 18.7982 | 1.8798 | 15.7905 |  | 1.1279 | 17.1092 | 17.1092 | 6.1268 | 0.37217 | 0.2112 | 10.399 | 0 | 0 | 17.1092
1.2.1.1 | Реконструкция КТП-85 по адресу: Московская обл., Щелковский р-н, г. Щелково, Еловый пр-д, д № 12А | J_5594/18 | 2018 | 2020 | 1.1684 | 1.1684 | 0.11684 | 0.98148 |  | 0.070106 | 0.013456 | 0.013456 | 0.013456 | 0 | 0 | 0 | 0 | 0 | 0.013456
1.2.1.1 | Реконструкция ТП-46 по адресу: Московская область, Щёлковский район, г.п. Монино, ул. Новинское шоссе | J_5761/19 | 2021 | 2021 | 2.9134 | 2.9134 | 0.29134 | 2.4473 |  | 0.17481 | 2.9134 | 2.9134 | 0 | 0.91344 | 2 | 0 | 0 | 0 | 2.9134
1.2.1.1 | Реконструкция ТП-7 по адресу: Московская область, Щёлковский район, г.п. Монино, ул. Московская | J_5763/19 | 2021 | 2021 | 1.6087 | 1.6087 | 0.16087 | 1.3513 |  | 0.09652 | 1.6087 | 1.6087 | 0.16001 | 1.3087 | 0 | 0 | 0 | 0 | 1.4687
1.2.1.1 | Реконструкция ТП-9 по адресу: Московская область, Щёлковский район, г.п. Монино, ул. Московская | J_5764/19 | 2021 | 2021 | 2.0863 | 2.0863 | 0.20863 | 1.7525 |  | 0.12518 | 2.0863 | 2.0863 | 0.20937 | 1.4863 | 0 | 0 | 0 | 0 | 1.6957
1.2.1.1 | Перевод ТП-7, ТП-9, ТП-12, ТП-14, ТП-24 с напряжения 6 кВ на 10 кВ по адресу: Московская область, Щёлковский район, г.п. Монино | J_5768/19 | 2021 | 2021 | 4.5365 | 4.5365 | 0.45365 | 3.8107 |  | 0.27219 | 4.5365 | 4.5365 | 0.41507 | 3.7365 | 0 | 0 | 0 | 0 | 4.1516
1.2.2.1 | Реконструкция «ф.11» и «ф.14» от ПС-742 до РТП-34 по адресу: Московская область, Щелковский р-н, г.Щелково | G_3857/17 | 2017 | 2022 | 54.3235 | 54.3235 | 5.4324 | 45.6318 |  | 3.2594 | 50.5103 | 50.5103 | 4.5981 | 1 | 10.4946 | 32.2916 | 0 | 0 | 48.3842
1.2.1.1 | Реконструкция ТП-1821697 по адресу: Московская область, Щёлковский район, г. Щёлково, территория Домостроитель | J_5781/19 | 2019 | 2020 | 0.64125 | 0.64125 | 0.064125 | 0.53865 |  | 0.038475 | 0.64125 | 0.64125 | 0.45615 | 0 | 0 | 0 | 0 | 0 | 0.45615
1.2.1.1 | Реконструкция ТП-1175 по адресу: 141100, Московская обл., Щелковский р-н, ул. Трудовая, с/т «Заозерный | J_5984/19 | 2019 | 2020 | 0.099734 | 0.099734 | 0.0099734 | 0.083777 |  | 0.005984 | 0 | 0 | 0 | 0 | 0 | 0 | 0 | 0 | 0
1.2.1.1 | Реконструкция ТП-188, строительство ЛЭП-0,4кВ по адресу: Московская обл., Щелковский р-н, г. Щелково, ул. Браварская, д.№ 2Б | J_6081/19 | 2019 | 2020 | 0.85931 | 0.85931 | 0.085931 | 0.72182 |  | 0.051559 | 0.80977 | 0.80977 | 0.42821 | 0 | 0 | 0 | 0 | 0 | 0.42821
1.2.1.1 | Реконструкция ТП-267, строительство 2ЛЭП-0,4кВ по адресу: Московская обл., Щелковский р-н, г. Щелково, ул. Заречная (1 этап) | J_6085/19 | 2020 | 2020 | 1.3358 | 1.3358 | 0.13358 | 1.122 |  | 0.080146 | 1.3358 | 1.3358 | 0.76733 | 0 | 0 | 0 | 0 | 0 | 0.76733
1.2.1.1 | Реконструкция ТП-473, строительство ЛЭП-0,4 кВ по адресу: Московская обл, Щелковский р-н, Щелково г, Первомайская ул, участок № 20В (1 этап) | K_6400/20 | 2020 | 2020 | 0.81877 | 0.81877 | 0.081877 | 0.68777 |  | 0.049126 | 0.81877 | 0.81877 | 0.81877 | 0 | 0 | 0 | 0 | 0 | 0.81877
1.2.1.1 | Реконструкция КТП-240, строительство ЛЭП-0,4 кВ для электроснабжения энергопринимающих устройств заявителя по адресу: Московская обл., Щелковский р-н, г. Щелково, ул. Заводская (1 этап) | K_6356/20 | 2020 | 2020 | 0.39027 | 0.39027 | 0.039027 | 0.32783 |  | 0.023416 | 0.39027 | 0.39027 | 0.39027 | 0 | 0 | 0 | 0 | 0 | 0.39027
1.2.1.1 | Реконструкция ТП-4035 по адресу: Московская область, г.о. Щёлково, ул. Беляева | J_6194/19 | 2022 | 2022 | 2.7983 | 2.7983 | 0.27983 | 2.3506 |  | 0.1679 | 2.7983 | 2.7983 | 0 | 0 | 2.7983 | 0 | 0 | 0 | 2.7983
1.2.1.1 | Реконструкция ТП-46 по адресу: 141150, Московская обл., Щелковский р-н, рп. Монино | J_6267/19 | 2020 | 2020 | 0.85931 | 0.85931 | 0.085931 | 0.72182 |  | 0.051559 | 0.85931 | 0.85931 | 0.47195 | 0 | 0 | 0 | 0 | 0 | 0.47195
1.2.2.1 | Реконструкция ВЛ-0,4 кВ от ТП-27 по адресу: Московская область, г.Дубна | G_3903/17 | 2017 | 2020 | 9.464 | 9.464 | 0.9464 | 7.9498 |  | 0.56784 | 0.26263 | 0.26263 | 0.26263 | 0 | 0 | 0 | 0 | 0 | 0.26263
1.2.2.1 | Реконструкция ВЛ-0,4 кВ от ТП-15 по адресу: Московская область, г.Дубна, от ул. Новоподберезской до ул. Центральная | G_3906/17 | 2020 | 2024 | 11.0636 | 11.0636 | 1.1064 | 9.2934 |  | 0.66382 | 11.0636 | 11.0636 | 0 | 0 | 0 | 1 | 10.0636 | 0 | 11.0636
1.2.1.1 | Реконструкция ТП-103 для электроснабжения энергопринимающих устройств заявителя по адресу: Московская обл., г. Дубна | J_6092/19 | 2020 | 2020 | 0.48706 | 0.48706 | 0.048706 | 0.40913 |  | 0.029224 | 0.48706 | 0.48706 | 0.35224 | 0 | 0 | 0 | 0 | 0 | 0.35224
1.2.2.1 | Реконструкция ВЛ-10 кВ направлением ТП-16 – КТП-18 по адресу: Московская область, г. Дубна | J_6250/19 | 2022 | 2022 | 4.3195 | 4.3195 | 0.43195 | 3.6283 |  | 0.25917 | 4.3195 | 4.3195 | 0 | 0 | 4.3195 | 0 | 0 | 0 | 4.3195
1.2.2.1 | Реконструкция ВЛ-10 кВ направлением КТП-15 – ТП-29 по адресу: Московская область, г. Дубна | J_6251/19 | 2022 | 2022 | 4.2103 | 4.2103 | 0.42103 | 3.5366 |  | 0.25262 | 4.2103 | 4.2103 | 0 | 0 | 4.2103 | 0 | 0 | 0 | 4.2103
1.2.2.1 | Реконструкция ВЛ-6 кВ направлением ТП-262 – КТП-259 по адресу: Московская область, г. Дубна | J_6252/19 | 2022 | 2023 | 9.1924 | 9.1924 | 0.91924 | 7.7216 |  | 0.55154 | 9.1924 | 9.1924 | 0 | 0 | 1.1924 | 8 | 0 | 0 | 9.1924
1.2.2.1 | Реконструкция 2КЛ-10 кВ направлением ГЭС-191 ф. 2 – ЦРПЛ ф. 12, 2КЛ-10 кВ направлением ГЭС-191 ф. 5 – ЦРПЛ ф. 9 по адресу: Московская область, г. Дубна | J_6248/19 | 2022 | 2023 | 32.9939 | 32.9939 | 3.2994 | 27.7149 |  | 1.9796 | 32.9939 | 32.9939 | 0 | 0 | 2.9939 | 30 | 0 | 0 | 32.9939
1.2.1.1 | Реконструкция МТП-113 по адресу: Московская область, г. Ступино, ул. Малоовражная | G_4005/17 | 2019 | 2021 | 2.2454 | 2.2454 | 0.22454 | 1.8861 |  | 0.13472 | 2.2451 | 2.2451 | 1.8354 | 0.38929 | 0 | 0 | 0 | 0 | 2.2247
1.2.2.1 | Реконструкция ВЛ-0,4 кВ от ЗТП-201 по адресу: Московская область, г.о. Ступино, пос. Октябрьский | J_5751/18 | 2021 | 2022 | 8.6802 | 8.6802 | 0.86802 | 7.2914 |  | 0.52081 | 8.6802 | 8.6802 | 0 | 0 | 0.18024 | 8.5 | 0 | 0 | 8.6802
1.2.2.1 | Реконструкция ВЛ 10 кВ ТП2В - ТП1В по адресу: Московская обл., Ступинский р-н, водоподъемы г.о. Ступино | I_5006/18 | 2022 | 2023 | 11.7865 | 11.7865 | 1.1787 | 9.9007 |  | 0.70719 | 11.7865 | 11.7865 | 0 | 0 | 0 | 1.3232 | 9.8 | 0 | 11.1232
1.2.2.1 | Реконструкция ВЛ 10 кВ РП-16 ф.2 по адресу: Московская обл., Ступинский р-н, ул.Белопесоцкая - с.Лужники | I_5007/18 | 2022 | 2026 | 11.7311 | 11.7311 | 1.1731 | 9.8541 |  | 0.70386 | 11.7311 | 11.7311 | 0 | 0 | 0 | 0 | 0.01 | 5.8605 | 5.8705
1.2.2.1 | Реконструкция ВЛ-10кВ направлением Р-253 – КТП-999 по адресу: Московская обл., Ступинский р-н., с. Хатунь | I_5008/18 | 2020 | 2021 | 3.2207 | 3.2207 | 0.32207 | 2.7054 |  | 0.19324 | 3.2207 | 3.2207 | 0.50509 | 0.13 | 0 | 0 | 0 | 0 | 0.63509
1.2.2.1 | Реконструкция ВЛ 10 кВ ТП1В - ТП-21 по адресу: Московская обл., Ступинский р-н, д.Соколова с.Пустынь | I_5009/18 | 2020 | 2024 | 4.0379 | 4.0379 | 0.40379 | 3.3918 |  | 0.24227 | 4.0379 | 4.0379 | 0 | 0 | 0 | 0.32979 | 3.7081 | 0 | 4.0379
1.2.2.1 | Реконструкция ВЛ-0,4 кВ от МТП-113 по адресу: Московская область, г. Ступино, ул. Малоовражная | G_4006/17 | 2019 | 2023 | 14.3599 | 14.3599 | 1.436 | 12.0623 |  | 0.8616 | 14.3599 | 14.3599 | 0 | 0 | 0 | 0.86535 | 6 | 0 | 6.8654
1.2.2.1 | Реконструкция ВЛ-0,4 кВ от КТП-11 по адресу: Московская область, г. Ступино, ул. Колхозная | I_4008/17 | 2018 | 2020 | 14.5233 | 14.5233 | 1.4523 | 12.1996 |  | 0.8714 | 11.7949 | 11.7949 | 1.774 | 9.9 | 0 | 0 | 0 | 0 | 11.674
1.2.2.1 | Реконструкция ВЛ-10 кВ от ТП-236 до МТП-119 по адресу: Московская область, Ступинский район, п. Жилево | I_4009/17 | 2018 | 2023 | 14.0072 | 14.0072 | 1.4007 | 11.7661 |  | 0.84043 | 14.0072 | 14.0072 | 3.5505 | 0 | 0 | 0.2 | 7.8 | 0 | 11.5505
1.2.2.1 | Реконструкция ВЛ-0,4 кВ от МТП-12 по адресу: Московская область, г. Ступино, ул. Осипенко | G_4011/17 | 2017 | 2026 | 26.3189 | 26.3189 | 2.6319 | 22.1078 |  | 1.5791 | 26.3189 | 26.3189 | 0 | 0 | 0 | 0 | 2.5 | 11.9094 | 14.4094
1.2.2.1 | Реконструкция ЛЭП-0,4 кВ по адресу: Московская область, Ступинский район, г. Ступино, ул. Белопесоцкая | K_6376/20 | 2020 | 2020 | 0.26749 | 0.26749 | 0.026749 | 0.22469 |  | 0.016049 | 0.26749 | 0.26749 | 0.13146 | 0 | 0 | 0 | 0 | 0 | 0.13146
1.2.2.1 | Реконструкция ЛЭП-0,4 кВ от КТП-20 для электроснабжения энергопринимающих устройств заявителя по адресу: Московская обл., Ступинский р-н, Ступино, д. Соколова Пустынь, ул. Горловская, д. № 50 | K_6321/20 | 2020 | 2020 | 0.2171 | 0.2171 | 0.02171 | 0.18236 |  | 0.013026 | 0.2171 | 0.2171 | 0.13137 | 0 | 0 | 0 | 0 | 0 | 0.13137
1.2.1.1 | Реконструкция РУ-0,4 кВ РП-3 для электроснабжения энергопринимающих устройств заявителя по адресу: 142800, Московская обл., Ступинский р-н, г. Ступино, проспект Победы | K_6322/20 | 2020 | 2020 | 0.1958 | 0.1958 | 0.01958 | 0.16447 |  | 0.011748 | 0.1958 | 0.1958 | 0.1358 | 0 | 0 | 0 | 0 | 0 | 0.1358
1.2.2.1 | Реконструкция ЛЭП-0,4кВ по адресу: Московская обл., Ступинский р-н., д. Астафьево | J_6272/19 | 2020 | 2020 | 0.31699 | 0.31699 | 0.031699 | 0.26627 |  | 0.019019 | 0.31699 | 0.31699 | 0.17946 | 0 | 0 | 0 | 0 | 0 | 0.17946
1.2.2.1 | Реконструкция ЛЭП-0,4кВ по адресу: 142820, Московская обл., Ступинский р-н., рп. Жилево, ул. Ленинская, д. № 3А | J_6273/19 | 2020 | 2020 | 0.32712 | 0.32712 | 0.032712 | 0.27478 |  | 0.019627 | 0.32712 | 0.32712 | 0.16069 | 0 | 0 | 0 | 0 | 0 | 0.16069
1.2.1.1 | Реконструкция ТП-51 по адресу: Московская обл, Егорьевск г, Владимирская ул, строение 9 | I_5310/18 | 2018 | 2020 | 1.641 | 1.641 | 0.1641 | 1.3785 |  | 0.098462 | 1.3904 | 1.3904 | 1.3805 | 0 | 0 | 0 | 0 | 0 | 1.3805
1.2.1.1 | Реконструкция ТП-66 по адресу: Московская обл, Егорьевск г, А.Невского ул, строение 3 | I_5311/18 | 2018 | 2020 | 0.66024 | 0.66024 | 0.066024 | 0.5546 |  | 0.039614 | 0.51253 | 0.51253 | 0.5095 | 0 | 0 | 0 | 0 | 0 | 0.5095
1.2.1.1 | Реконструкция КТП-233 с установкой двух силовых трансформаторов по адресу: Московская обл, Егорьевск г, Комарова ул | J_5655/18 | 2018 | 2020 | 0.65213 | 0.65213 | 0.065213 | 0.54779 |  | 0.039128 | 0 | 0 | 0 | 0 | 0 | 0 | 0 | 0 | 0
1.2.2.1 | Реконструкция ВЛ 6 кВ ФП№1-ТП№2 ф-ки, ФП№1-КРУН1 ф-ки по адресу: Московская обл., Егорьевский р-н, г.Егрьевск-п.Шувое | I_5005/18 | 2022 | 2025 | 27.131 | 27.131 | 2.7131 | 22.79 |  | 1.6279 | 27.131 | 27.131 | 0 | 0 | 0 | 0.49874 | 5.3745 | 21.2578 | 27.131
1.2.2.1 | Реконструкция ВЛ-0,4кВ от ТП-80 по адресу: Московская обл., г. Егорьевск, ул. Чернышевского, д. № 20 | J_6091/19 | 2020 | 2020 | 0.020947 | 0.020947 | 0.0020947 | 0.017596 |  | 0.0012568 | 0 | 0 | 0 | 0 | 0 | 0 | 0 | 0 | 0
1.2.2.1 | Реконструкция участка ВЛ-0,23 кВ от ТП-181 для электроснабжения энергопринимающих устройств заявителя по адресу: Московская обл., г. Егорьевск, ул. Милиции, дом № 13/1 | J_6157/19 | 2020 | 2020 | 0.063158 | 0.063158 | 0.0063158 | 0.053053 |  | 0.0037895 | 0 | 0 | 0 | 0 | 0 | 0 | 0 | 0 | 0
1.2.1.1 | Реконструкция РП-6 по адресу: Московская область, г.о. Егорьевск, ул. Горького | J_6039/19 | 2021 | 2021 | 23.6333 | 23.6333 | 2.3633 | 19.852 |  | 1.418 | 23.6333 | 23.6333 | 0.01 | 2.6333 | 20 | 0 | 0 | 0 | 22.6433
1.2.1.1 | Реконструкция РП-5 по адресу: Московская область, г.о. Егорьевск, ул. Жукова Гора | J_6038/19 | 2021 | 2022 | 28.6748 | 28.6748 | 2.8675 | 24.0869 |  | 1.7205 | 28.6748 | 28.6748 | 0.01 | 1.4888 | 27.175 | 0 | 0 | 0 | 28.6738
1.2.1.1 | Реконструкция щита оперативного тока и щита собственных нужд на ПС 110 кВ «Ткач» №488 по адресу: Московская область, г. Егорьевск, ул. Тельмана, стр.1 | J_6189/19 | 2020 | 2020 | 0.39157 | 0.39157 | 0.039157 | 0.32892 |  | 0.023494 | 0.39157 | 0.39157 | 0.39157 | 0 | 0 | 0 | 0 | 0 | 0.39157
1.2.2.1 | Реконструкция ЛЭП-0,4кВ по адресу: 142111, Московская обл., г. Подольск, пр-кт Юных Ленинцев, д. 40 | J_5563/18 | 2018 | 2020 | 0.26438 | 0.26438 | 0.026438 | 0.22208 |  | 0.015863 | 0.24063 | 0.24063 | 0.16774 | 0 | 0 | 0 | 0 | 0 | 0.16774
1.2.2.1 | Реконструкция ЛЭП-0,4 кВ по адресу: Московская обл, Подольский р-н, с/п Лаговское, вблизи д. Пузиково, СНТ «Полянка», уч.147 | J_5738/19 | 2019 | 2020 | 1.5664 | 1.5664 | 0.15664 | 1.3157 |  | 0.093982 | 1.5262 | 1.5262 | 0.4863 | 0 | 0 | 0 | 0 | 0 | 0.4863
1.2.1.1 | Реконструкция РТП-24 по адресу: Московская область, г.о. Подольск, д. Докукино | I_4477/18 | 2018 | 2020 | 23.8989 | 23.8989 | 2.3899 | 20.0751 |  | 1.4339 | 23.2195 | 23.2195 | 0.3 | 15 | 0 | 0 | 0 | 0 | 15.3
1.2.1.1 | Реконструкция РУ-6 кВ РТП-70, строительство ТП-проект., 2КЛ-6 кВ для электроснабжения энергопринимающих устройств заявителя по адресу: Московская обл, г.о. Подольск, мкр-н Климовск, ул. Революции, д. 2 (1 Этап) | I_5540/18 | 2019 | 2020 | 3.1543 | 3.1543 | 0.31543 | 2.6496 |  | 0.18926 | 2.8164 | 2.8164 | 2.8136 | 0 | 0 | 0 | 0 | 0 | 2.8136
1.2.1.1 | Реконструкция РТП-70 по адресу: Московская область, г.о. Подольск, мкр. Климовск, ул. Революции, д. 3 | I_4478/18 | 2018 | 2020 | 38.2362 | 38.2362 | 3.8236 | 32.1184 |  | 2.2942 | 36.1726 | 36.1726 | 0.91899 | 31.5765 | 0 | 0 | 0 | 0 | 32.4955
1.2.2.1 | Реконструкция КЛ-6 кВ направлением РТП-1-ТП-393 по адресу: Московская область, г. Подольск, ул. Мира, ул. Машиностроителей | I_4480/18 | 2018 | 2024 | 16.1341 | 16.1341 | 1.6134 | 13.5526 |  | 0.96804 | 16.1341 | 16.1341 | 0 | 0 | 0 | 0.13408 | 1 | 0 | 1.1341
1.2.2.1 | Реконструкция КЛ-10 кВ направлением ТП-83-ТП-216 по адресу: Московская область, г. Подольск, ул. Машиностроителей | I_4481/18 | 2018 | 2020 | 4.4327 | 4.4327 | 0.44327 | 3.7235 |  | 0.26596 | 0.10939 | 0.10939 | 0.10939 | 0 | 0 | 0 | 0 | 0 | 0.10939
1.2.2.1 | Реконструкция КЛ-10 кВ направлением ТП-62-ТП-141 по адресу: Московская область, г. Подольск, ул. Пионерская, ул. Школьная | I_4482/18 | 2018 | 2021 | 6.8573 | 6.8573 | 0.68573 | 5.7601 |  | 0.41144 | 5.7595 | 5.7595 | 4.6205 | 1.1139 | 0 | 0 | 0 | 0 | 5.7344
1.2.2.1 | Реконструкция КЛ-6 кВ направлением ТП-67-ТП-77 по адресу: Московская область, г. Подольск, ул. Индустриальная, ул. Б. Серпуховская | I_4483/18 | 2018 | 2021 | 7.0542 | 7.0542 | 0.70542 | 5.9255 |  | 0.42325 | 5.8859 | 5.8859 | 2.4317 | 1.4277 | 2.02 | 0 | 0 | 0 | 5.8794
1.2.2.1 | Реконструкция двух КЛ-6 кВ направлением ПС-182 "Гулево" - РТП-7 по адресу: Московская область, г. Подольск, ул. Орджоникидзе, ул. Машиностроителей | I_4484/18 | 2018 | 2022 | 28.0462 | 28.0462 | 2.8046 | 23.5588 |  | 1.6828 | 28.0462 | 28.0462 | 0 | 4.4531 | 0.53623 | 23.0569 | 0 | 0 | 28.0462
1.2.2.1 | Реконструкция 2КЛ-0,4кВ по адресу: 142101, Московская обл., г. Подольск, ул. Большая Серпуховская, дом № 20/1 | J_6041/19 | 2019 | 2020 | 0.35854 | 0.35854 | 0.035854 | 0.30117 |  | 0.021512 | 0.3567 | 0.3567 | 0.35193 | 0 | 0 | 0 | 0 | 0 | 0.35193
1.2.2.1 | Реконструкция КЛ-0,4кВ от ЗТП-229 по адресу: Московская обл., г.о. Подольск, д. Матвеевское, ул. Оборонная, д № 6 | J_6050/19 | 2019 | 2020 | 0.46194 | 0.46194 | 0.046194 | 0.38803 |  | 0.027716 | 0.010542 | 0.010542 | 0.010542 | 0 | 0 | 0 | 0 | 0 | 0.010542
1.2.1.1 | Реконструкция ТП-543 по адресу: Московская обл., г. Подольск, ул. Плещеевская | J_6068/19 | 2019 | 2020 | 0.098297 | 0.098297 | 0.0098297 | 0.082569 |  | 0.0058978 | 0 | 0 | 0 | 0 | 0 | 0 | 0 | 0 | 0
1.2.1.1 | Реконструкция РУ-0,4 кВ ТП-422 для электроснабжения энергопринимающих устройств заявителя по адресу: Московская обл., г. Подольск, ул. Парковая, дом № 26 | K_6320/20 | 2020 | 2020 | 0.1958 | 0.1958 | 0.01958 | 0.16447 |  | 0.011748 | 0.1958 | 0.1958 | 0.1958 | 0 | 0 | 0 | 0 | 0 | 0.1958
1.2.2.1 | Реконструкция ЛЭП-0,4 кВ для электроснабжения энергопринимающих устройств заявителя по адресу: Московская обл., г. Климовск, СНТ «Весна-1 | J_6187/19 | 2020 | 2020 | 1.1404 | 1.1404 | 0.11404 | 0.95792 |  | 0.068423 | 1.1404 | 1.1404 | 0.77872 | 0 | 0 | 0 | 0 | 0 | 0.77872
1.2.2.1 | Реконструкция КЛ-0,4кВ, строительство ЛЭП-0,4кВ по адресу: Московская обл., г. Подольск, ул. Чехова, д. № 6а (1 этап) | J_6237/19 | 2020 | 2020 | 0.2281 | 0.2281 | 0.02281 | 0.1916 |  | 0.013686 | 0.2281 | 0.2281 | 0.2281 | 0 | 0 | 0 | 0 | 0 | 0.2281
1.2.1.1 | Реконструкция ТП-6003. Строительство КТП-1808231, КЛ-6 кВ для электроснабжения энергопринимающих устройств заявителя по адресу: Московская обл, Сергиево-Посадский р-н, г. Хотьково, ул. Лихачева, д.4 (1этап) | J_5821/18 | 2018 | 2025 | 0.25467 | 0.25467 | 0.025467 | 0.21392 |  | 0.01528 | 0.25465 | 0.25465 | 0 | 0 | 0 | 0 | 0 | 0.01 | 0.01
1.2.1.1 | Реконструкция ТП-404 для присоединения заявителя по адресу: 141303, Московская область, Сергиево-Посадский район, г. Сергиев Посад, Ярославское ш | I_5448/18 | 2018 | 2020 | 0.49432 | 0.49432 | 0.049432 | 0.41523 |  | 0.029659 | 0.49432 | 0.49432 | 0.061043 | 0 | 0 | 0 | 0 | 0 | 0.061043
1.2.1.1 | Реконструкция РУ-10кВ ТП-590 для присоединения заявителя по адресу: Московская область, Сергиево-Посадский район, Сергиев Посад г., Московское ш., д.3а | I_5284/18 | 2018 | 2020 | 1.1743 | 1.1743 | 0.11743 | 0.98645 |  | 0.070461 | 1.1743 | 1.1743 | 0.20036 | 0 | 0 | 0 | 0 | 0 | 0.20036
1.2.1.1 | Реконструкция ТП-22 для электроснабжения энергопринимающих устройств заявителя по адресу: 141315, Московская обл, Сергиево-Посадский р-н, Сергиев Посад г, Красной Армии пр-кт, дом №1а | I_5332/18 | 2018 | 2020 | 1.4423 | 1.4423 | 0.14423 | 1.2116 |  | 0.08654 | 1.4423 | 1.4423 | 0.41667 | 0 | 0 | 0 | 0 | 0 | 0.41667
1.2.1.1 | Реконструкция ТП-377. Строительство 2КЛ-0,4 кВ от ТП-377 до ВРУ заявителя по адресу: 141300, Московская обл, Сергиево-Посадский р-н, г. Сергиево Посад, на пересечении ул. Дружбы и Новоугличского шоссе, дом №60 (1 Этап) | I_5193/18 | 2018 | 2020 | 4.6985 | 4.6985 | 0.46985 | 3.9468 |  | 0.28191 | 0.22653 | 0.22653 | 0.22653 | 0 | 0 | 0 | 0 | 0 | 0.22653
1.2.1.1 | Реконструкция ТП-6003 по адресу: Московская обл., Сергиево-Посадский р-н, г. Хотьково, ул. Ленина, дом № 4 | J_5647/18 | 2018 | 2020 | 2.1864 | 2.1864 | 0.21864 | 1.8366 |  | 0.13119 | 0 | 0 | 0 | 0 | 0 | 0 | 0 | 0 | 0
1.2.1.1 | Реконструкция ТП-306. Строительство ЛЭП-0,4 кВ от ТП-306 по адресу: Московская обл., Сергиево-Посадский р-н, рп. Скоропусковский, участок № 40 ( 1 этап) | J_5643/18 | 2018 | 2020 | 3.9046 | 3.9046 | 0.39046 | 3.2799 |  | 0.23428 | 3.6154 | 3.6154 | 3.1951 | 0 | 0 | 0 | 0 | 0 | 3.1951
1.2.1.1 | Реконструкция ТП-12 для электроснабжения энергопринимающих устройств заявителя по адресу: 141310, Московская обл, Сергиево-Посадский р-н, Сергиев Посад г, 1 Ударной Армии ул, дом №12 | J_5543/18 | 2018 | 2020 | 5.9352 | 5.9352 | 0.59352 | 4.9856 |  | 0.35611 | 5.9222 | 5.9222 | 1.8919 | 4 | 0 | 0 | 0 | 0 | 5.8919
1.2.2.1 | Реконструкция КЛ-6 кВ от РП-30 до ТП-338 по адресу: Московская обл, г.Сергиев Посад | J_5940/19 | 2019 | 2021 | 10.972 | 10.972 | 1.0972 | 9.2165 |  | 0.65832 | 10.972 | 10.972 | 0.04315 | 0.21 | 10.7 | 0 | 0 | 0 | 10.9532
1.2.2.1 | Реконструкция КЛ-6 кВ от РП-30 до РП-16 по адресу: Московская обл, г.Сергиев Посад | J_5941/19 | 2019 | 2021 | 37.7435 | 37.7435 | 3.7743 | 31.7045 |  | 2.2646 | 37.7435 | 37.7435 | 0.04712 | 1.2827 | 36 | 0 | 0 | 0 | 37.3298
1.2.2.1 | Реконструкция КЛ-6 кВ от ТП-127 до ТП-173 по адресу: Московская обл, г.Сергиев Посад | J_5942/19 | 2019 | 2022 | 3.4378 | 3.4378 | 0.34378 | 2.8877 |  | 0.20627 | 3.4378 | 3.4378 | 0 | 0.59025 | 0.34752 | 2.5 | 0 | 0 | 3.4378
1.2.2.1 | Реконструкция КЛ-6 кВ от ТП-173 до ТП-17 по адресу: Московская обл, г.Сергиев Посад | J_5943/19 | 2019 | 2022 | 1.9581 | 1.9581 | 0.19581 | 1.6448 |  | 0.11748 | 1.9581 | 1.9581 | 0 | 0.36152 | 0.09655 | 1.5 | 0 | 0 | 1.9581
1.2.2.1 | Реконструкция КЛ-6 кВ от РП-16 до ТП-339 по адресу: Московская обл, г.Сергиев Посад | J_5944/19 | 2019 | 2021 | 0.86926 | 0.86926 | 0.086926 | 0.73018 |  | 0.052156 | 0.86926 | 0.86926 | 0.03706 | 0.82 | 0 | 0 | 0 | 0 | 0.85706
1.2.2.1 | Реконструкция КЛ-6 кВ от ТП-144 до ТП-15 по адресу: Московская обл, г.Сергиев Посад | J_5945/19 | 2019 | 2020 | 10.8996 | 10.8996 | 1.09 | 9.1556 |  | 0.65397 | 10.8993 | 10.8993 | 0.90357 | 6 | 0 | 0 | 0 | 0 | 6.9036
1.2.1.1 | Реконструкция ТП-144 по адресу: Московская область, г. Сергиев Посад | J_5947/19 | 2019 | 2022 | 3.3422 | 3.3422 | 0.33422 | 2.8075 |  | 0.20053 | 3.3352 | 3.3352 | 0.27512 | 0.01 | 3.0471 | 0 | 0 | 0 | 3.3322
1.2.1.1 | Реконструкция РУ-0,4 кВ ТП-12 по адресу: Московская область, г. Сергиев Посад | J_5949/19 | 2019 | 2021 | 3.0968 | 3.0968 | 0.30968 | 2.6013 |  | 0.1858 | 3.0968 | 3.0968 | 0.01 | 3.0768 | 0 | 0 | 0 | 0 | 3.0867
1.2.1.1 | Реконструкция ТП-506. Строительство КЛ-0,4 кВ от ТП-506 для электроснабжения заявителя по адресу: Московская обл, Сергиево-Посадский р-н, Сергиев Посад г., в районе ул. Пограничная (1 Этап) | I_5382/18 | 2019 | 2021 | 8.4526 | 8.4526 | 0.84526 | 7.1002 |  | 0.50715 | 7.5719 | 7.5719 | 1.3646 | 6 | 0 | 0 | 0 | 0 | 7.3646
1.2.1.1 | Реконструкция ТП-355 для электроснабжения заявителя по адресу: 141300, Московская область, Сергиево-Посадский район, Сергиев Посад г., Пограничная ул. | I_5291/18 | 2018 | 2020 | 0.54607 | 0.54607 | 0.054607 | 0.4587 |  | 0.032764 | 0.0071317 | 0.0071317 | 0.0071317 | 0 | 0 | 0 | 0 | 0 | 0.0071317
1.2.1.1 | Реконструкция ТП-26, реконструкция ЛЭП-0,4 кВ от ТП-26 для электроснабжения заявителя по адресу: Московская область, Сергиево-Посадский район, Сергиев Посад г., Пролетарская 2-я ул | I_5290/18 | 2018 | 2020 | 3.7439 | 3.7439 | 0.37439 | 3.1449 |  | 0.22464 | 2.4658 | 2.4658 | 2.4658 | 0 | 0 | 0 | 0 | 0 | 2.4658
1.2.2.1 | Реконструкция ВЛ 6 кВ ТП208-ТП135-ТП159 по адресу: г. Сергиев Посад | I_5092/18 | 2020 | 2020 | 0.83661 | 0.83661 | 0.083661 | 0.70275 |  | 0.050197 | 0.83661 | 0.83661 | 0.79994 | 0 | 0 | 0 | 0 | 0 | 0.79994
1.2.1.1 | Реконструкция ТП-144, строительство ЛЭП-0,4 кВ до границы участка заявителя по адресу: Московская область, Сергиево-Посадский район, Сергиев Посад г. (1 Этап) | I_5117/18 | 2018 | 2020 | 3.1955 | 3.1955 | 0.31955 | 2.6842 |  | 0.19173 | 0.14756 | 0.14756 | 0.14756 | 0 | 0 | 0 | 0 | 0 | 0.14756
1.2.1.1 | Реконструкция ТП-95. Строительство КЛ-6 кВ. Строительство 2КЛ-0,4 кВ от ТП-95 до ВРУ заявителя по адресу: 141300, Московская обл, Сергиево-Посадский р-н, г. Сергиев Посад, Гражданская ул. (1 Этап) | I_5430/18 | 2018 | 2020 | 10.9228 | 10.9228 | 1.0923 | 9.1751 |  | 0.65537 | 9.1625 | 9.1625 | 9.1596 | 1.8791 | 0 | 0 | 0 | 0 | 11.0387
1.2.2.1 | Вынос (переустройство) КЛ-6 кВ ф.403 ПС-105-ТП-365 с земельного участка Заявителя по адресу: Московская область, г. Сергиев Посад, на пересечении ул. Дружбы и Новоуглического шоссе, дом 60, КН 50:05:0070203:0030 | I_С-П-491/18 | 2019 | 2020 | 2.4179 | 2.4179 | 0.24179 | 2.031 |  | 0.14507 | 0.056851 | 0.056851 | 0.056851 | 0 | 0 | 0 | 0 | 0 | 0.056851
1.2.1.1 | Реконструкция КТП-1805850 для электроснабжения энергопринимающих устройств заявителя по адресу: 141305, Московская обл, Сергиево-Посадский р-н, Сергиев Посад г., ул. Центральная | J_5961/19 | 2019 | 2020 | 0.48706 | 0.48706 | 0.048706 | 0.40913 |  | 0.029224 | 0.48706 | 0.48706 | 0.34224 | 0 | 0 | 0 | 0 | 0 | 0.34224
1.2.1.1 | Реконструкция ТП-198 по адресу: 141300, Московская обл, Сергиево-Посадский р-н, Сергиев Посад г, Красной Армии пр-кт, рядом с домом №210а | J_5663/19 | 2019 | 2020 | 0.35949 | 0.35949 | 0.035949 | 0.30197 |  | 0.021569 | 0.03288 | 0.03288 | 0.00864 | 0 | 0 | 0 | 0 | 0 | 0.00864
1.2.1.1 | «Реконструкция ТП-554 по адресу: Московская обл., Сергиево-Посадский р-н, Сергиев Посад г, Солнечная ул, д. № 8 | J_5871/19 | 2020 | 2020 | 0.58572 | 0.58572 | 0.058572 | 0.492 |  | 0.035143 | 0.58572 | 0.58572 | 0.58572 | 0 | 0 | 0 | 0 | 0 | 0.58572
1.2.1.1 | Реконструкция ТП-601. Строительство ЛЭП-0,4 кВ от ТП-601 для электроснабжения энергопринимающих устройств заявителей по адресу: Московская обл., Сергиево-Посадский р-н, г. Сергиев Посад, ул. Симоненкова (1этап) | J_5876/19 | 2019 | 2020 | 0.37773 | 0.37773 | 0.037773 | 0.31729 |  | 0.022664 | 0 | 0 | 0 | 0 | 0 | 0 | 0 | 0 | 0
1.2.1.1 | Реконструкция ТП-482 по адресу: Московская обл., Сергиево-Посадский р-н, Глинково с, Коршуниха ул, участок № 62 | J_5875/19 | 2020 | 2020 | 0.12801 | 0.12801 | 0.012801 | 0.10753 |  | 0.0076806 | 0.12801 | 0.12801 | 0.12801 | 0 | 0 | 0 | 0 | 0 | 0.12801
1.2.2.1 | Реконструкция 2КЛ-0,4 кВ от ТП-6002 по адресу: Московская обл, Сергиево-Посадский р-н, г. Хотьково, ул. Калинина, д. 2 | J_5872/19 | 2019 | 2020 | 0.75997 | 0.75997 | 0.075997 | 0.63837 |  | 0.045598 | 0.75973 | 0.75973 | 0.74997 | 0 | 0 | 0 | 0 | 0 | 0.74997
1.2.1.1 | Реконструкция ТП-603 по адресу: Московская область, Сергиево-Посадский район, г. Сергиев Посад, ул.Вифанская | J_5792/19 | 2019 | 2020 | 0.37491 | 0.37491 | 0.037491 | 0.31492 |  | 0.022494 | 0 | 0 | 0 | 0 | 0 | 0 | 0 | 0 | 0
1.2.1.1 | Реконструкция ТП-104. Строительство ЛЭП-0,4 кВ от ТП-104 по адресу: Московская обл., Сергиево-Посадский р-н, Сергиев Посад г, Лесхоз п (1 этап) | J_5878/19 | 2019 | 2020 | 0.39093 | 0.39093 | 0.039093 | 0.32838 |  | 0.023456 | 0 | 0 | 0 | 0 | 0 | 0 | 0 | 0 | 0
1.2.1.1 | Реконструкция ТП-677 по адресу: Московская обл., Сергиево-Посадский р-н, Сергиев-Посад, Центральная ул, дом № 60б | J_5879/19 | 2019 | 2020 | 0.21239 | 0.21239 | 0.021239 | 0.17841 |  | 0.012744 | 0 | 0 | 0 | 0 | 0 | 0 | 0 | 0 | 0
1.2.1.1 | Реконструкция ТП-43 для электроснабжения энергопринимающих устройств заявителя по адресу: 141311, Московская обл., Сергиево-Посадский р-н, д. Чарково, д. №14 | J_6104/19 | 2020 | 2020 | 0.31148 | 0.31148 | 0.031148 | 0.26164 |  | 0.018689 | 0.31148 | 0.31148 | 0.23873 | 0 | 0 | 0 | 0 | 0 | 0.23873
1.2.1.1 | Реконструкция ТП-347 для электроснабжения энергопринимающих устройств заявителя по адресу: 141301, Московская обл., Сергиево-Посадский р-н, г. Сергиев Посад, Новоугличское ш., д. №65а | J_6105/19 | 2020 | 2020 | 0.48706 | 0.48706 | 0.048706 | 0.40913 |  | 0.029224 | 0.48706 | 0.48706 | 0.38157 | 0 | 0 | 0 | 0 | 0 | 0.38157
1.2.1.1 | Реконструкция ТП-539 (заявка №1810882). Строительство ЛЭП-0,4 кВ по адресу: Московская область, Сергиево-Посадский район, г. Сергиев Посад, пр-кт Красной Армии (1 этап) | K_6386/20 | 2020 | 2020 | 0.39027 | 0.39027 | 0.039027 | 0.32783 |  | 0.023416 | 0.39027 | 0.39027 | 0.32682 | 0 | 0 | 0 | 0 | 0 | 0.32682
1.2.2.1 | Реконструкция ЛЭП-0,4 кВ от ТП-506 для электроснабжения энергопринимающих устройств заявителя по адресу: Московская обл, Сергиево-Посадский р-н, Сергиев Посад г, Пограничная ул, дом № 28Б | K_6351/20 | 2020 | 2020 | 0.25982 | 0.25982 | 0.025982 | 0.21825 |  | 0.015589 | 0.25982 | 0.25982 | 0.16726 | 0 | 0 | 0 | 0 | 0 | 0.16726
1.2.1.1 | Реконструкция ТП-402 для электроснабжения энергопринимающих устройств заявителя по адресу: Московская обл., Сергиево-Посадский р-н, Сергиев Посад г, Вознесенская ул., дом № 67 | K_6402/20 | 2020 | 2020 | 1.5161 | 1.5161 | 0.15161 | 1.2735 |  | 0.090966 | 1.5161 | 1.5161 | 0.92534 | 0 | 0 | 0 | 0 | 0 | 0.92534
1.2.1.1 | Реконструкция ТП-13, строительство 2БКТП взамен ТП-195 по адресу: 141309, Московская обл, Сергиево-Посадский р-н, Сергиев Посад г, Громова ул, дом №1 | K_6344/20 | 2020 | 2021 | 17.2935 | 17.2935 | 1.7293 | 14.5265 |  | 1.0376 | 17.2935 | 17.2935 | 14.8608 | 2.1 | 0 | 0 | 0 | 0 | 16.9608
1.2.1.1 | Реконструкция РКТП-5105, строительство ТП-проект., 2КЛ-10 кВ от РУ-10 кВ РКТП-5105 до РУ-10 кВ ТП-проект. для электроснабжения энергопринимающих устройств заявителя по адресу: 141303, Московская обл, Сергиево-Посадский р-н, Сергиев Посад г, Ярославское ш, в районе д. Зубачево (1 этап) | J_5681/19 | 2020 | 2020 | 2.1887 | 2.1887 | 0.21887 | 1.8385 |  | 0.13132 | 2.1887 | 2.1887 | 2.1887 | 0 | 0 | 0 | 0 | 0 | 2.1887
1.2.1.1 | Реконструкция ТП-676 для электроснабжения энергопринимающих устройств заявителя по адресу: 141305, Московская обл, Сергиево-Посадский р-н, г. Сергиев Посад, ш. Скобяное | K_6354/20 | 2020 | 2020 | 0.64125 | 0.64125 | 0.064125 | 0.53865 |  | 0.038475 | 0.64125 | 0.64125 | 0.45855 | 0 | 0 | 0 | 0 | 0 | 0.45855
1.2.2.1 | Реконструкция КЛ-6 кВ направлением ПC-186 Реммаш ф. 23 – ТП-8Р по адресу: Московская область, Сергиево-Посадский г. о. | K_6314/20 | 2022 | 2022 | 15.5907 | 15.5907 | 1.5591 | 13.0962 |  | 0.93544 | 15.5907 | 15.5907 | 0 | 0 | 15.5907 | 0 | 0 | 0 | 15.5907
1.2.1.1 | Реконструкция РУ-6 кВ ТП-314 по адресу: Московская обл., Сергиево-Посадский р-н, г.о. Сергиев Посад | K_6308/20 | 2022 | 2022 | 23.6895 | 23.6895 | 2.369 | 19.8992 |  | 1.4214 | 23.6895 | 23.6895 | 0 | 0 | 23.6895 | 0 | 0 | 0 | 23.6895
1.2.1.1 | Реконструкция ТП-127 для электроснабжения энергопринимающих устройств заявителя по адресу: Московская обл., Сергиево-Посадский р-н, Сергиев Посад г, Кооперативная ул., дом №20а | J_5677/19 | 2019 | 2020 | 1.7826 | 1.7826 | 0.17826 | 1.4974 |  | 0.10695 | 1.7823 | 1.7823 | 1.7726 | 0 | 0 | 0 | 0 | 0 | 1.7726
1.2.1.1 | Реконструкция ТП-1810370 для электроснабжения энергопринимающих устройств заявителя по адресу: 141336, Московская обл, Сергиево-Посадский р-н, п. Реммаш, ул. Институтская, дом № 22 д | J_6318/19 | 2020 | 2020 | 0.39027 | 0.39027 | 0.039027 | 0.32783 |  | 0.023416 | 0.39027 | 0.39027 | 0.39027 | 0 | 0 | 0 | 0 | 0 | 0.39027
1.2.1.1 | Реконструкция ТП-135 для электроснабжения энергопринимающих устройств заявителя по адресу: 141300, Московская обл, Сергиево-Посадский р-н, г. Сергиев Посад, с. Благовещенье, дом № 6а | J_6316/19 | 2020 | 2020 | 0.48706 | 0.48706 | 0.048706 | 0.40913 |  | 0.029224 | 0.48706 | 0.48706 | 0.3954 | 0 | 0 | 0 | 0 | 0 | 0.3954
1.2.2.1 | Реконструкция ЛЭП-0,4 кВ от ТП-503 до границы участка заявителя по адресу: Московская обл, Сергиево-Посадский р-н, Сергиев Посад г, Красной Армии пр-кт, дом № 216/11 | J_5895/19 | 2020 | 2020 | 2.5694 | 2.5694 | 0.25694 | 2.1583 |  | 0.15416 | 2.5694 | 2.5694 | 2.4565 | 0 | 0 | 0 | 0 | 0 | 2.4565
1.2.1.1 | Реконструкция ТП-265 по адресу: Московская обл., Сергиево-Посадский р-н, Сергиев Посад г, Новоугличское ш. | J_5898/19 | 2020 | 2020 | 1.3417 | 1.3417 | 0.13417 | 1.1271 |  | 0.080504 | 1.3417 | 1.3417 | 1.3417 | 0 | 0 | 0 | 0 | 0 | 1.3417
1.2.1.1 | Реконструкция ТП-365 по адресу: Московская область, г. Сергиев Посад | J_6263/19 | 2022 | 2021 | 26.0026 | 26.0026 | 2.6003 | 21.8422 |  | 1.5602 | 26.0026 | 26.0026 | 2.1724 | 3.9333 | 19.8 | 0 | 0 | 0 | 25.9057
1.2.1.1 | Реконструкция ТП-154 для электроснабжения энергопринимающих устройств заявителя по адресу: Московская обл., Сергиево-Посадский р-н, г. Сергиев Посад, Новоугличское шоссе, д. № 32 | J_6258/19 | 2020 | 2020 | 0.39027 | 0.39027 | 0.039027 | 0.32783 |  | 0.023416 | 0.39027 | 0.39027 | 0.39027 | 0 | 0 | 0 | 0 | 0 | 0.39027
1.2.1.1 | Реконструкция ТП-180 для электроснабжения энергопринимающих устройств заявителя по адресу: Московская обл., Сергиево-Посадский р-н, д. Наугольное | J_6236/19 | 2020 | 2020 | 0.39027 | 0.39027 | 0.039027 | 0.32783 |  | 0.023416 | 0.39027 | 0.39027 | 0.3125 | 0 | 0 | 0 | 0 | 0 | 0.3125
1.2.1.1 | Реконструкция КТП-27 по адресу: Московская обл., Ленинский р-он, пос. Володарского, уч. В-1/7 | I_5438/18 | 2019 | 2021 | 10.0564 | 10.0564 | 1.0056 | 8.4474 |  | 0.60339 | 9.9577 | 9.9577 | 1.0443 | 4 | 0 | 0 | 0 | 0 | 5.0443
1.2.2.1 | Реконструкция участка ЛЭП-6 кВ направлением ТП-188 – ТП-270 по адресу: Московская область, Ленинский район, г. Видное, п. Расторгуево, 1-й Футбольный проезд | J_5247/18 | 2021 | 2022 | 7.8648 | 7.8648 | 0.78648 | 6.6064 |  | 0.47189 | 7.8648 | 7.8648 | 0.1 | 6.65 | 0.968 | 0 | 0 | 0 | 7.718
1.2.2.1 | Реконструкция двух КЛ-0,4 кВ от ТП-162по адресу: Московская область, Ленинский район, г. Видное, ул. Советская, д. 32 | I_4747/18 | 2019 | 2021 | 3.0402 | 3.0402 | 0.30402 | 2.5538 |  | 0.18241 | 2.9947 | 2.9947 | 2.3789 | 0.54128 | 0 | 0 | 0 | 0 | 2.9202
1.2.1.1 | Реконструкция РТП-22 по адресу: Московская область, Ленинский район, г. Видное, ул. Донбасская, пр-т. Ленинского Комсомола | I_5423/18 | 2019 | 2021 | 51.8254 | 51.8254 | 5.1825 | 43.5333 |  | 3.1095 | 51.8254 | 51.8254 | 2.929 | 10 | 20.3162 | 0 | 0 | 0 | 33.2452
1.2.1.1 | РеконструкцияТП-118по адресу: Московская область, Ленинский район, г. Видное, ул. Гаевского, вблизи д. 12а | I_4745/18 | 2019 | 2020 | 2.2922 | 2.2922 | 0.22922 | 1.9255 |  | 0.13753 | 2.292 | 2.292 | 2.2822 | 0 | 0 | 0 | 0 | 0 | 2.2822
1.2.2.1 | Реконструкция ЛЭП-0,4 кВ от ТП-151 по адресу: Московская область, Ленинский район, г. Видное | I_4748/18 | 2019 | 2022 | 9.7271 | 9.7271 | 0.97271 | 8.1708 |  | 0.58363 | 9.7271 | 9.7271 | 0 | 2.2792 | 0.39537 | 7.0525 | 0 | 0 | 9.7271
1.2.1.1 | Реконструкция ТП-413 по адресу: Московская область, Ленинский район, г. Видное, ул. Лемешко | J_6183/19 | 2019 | 2020 | 5.8165 | 5.8165 | 0.58165 | 4.8858 |  | 0.34899 | 5.8162 | 5.8162 | 1.8065 | 4 | 0 | 0 | 0 | 0 | 5.8065
1.2.1.1 | Реконструкция ТП-133 по адресу: Московская обл., Ленинский р-н, г. Видное, ст. Расторгуево | J_6230/19 | 2020 | 2021 | 1.5161 | 1.5161 | 0.15161 | 1.2735 |  | 0.090966 | 1.5161 | 1.5161 | 1.1161 | 0.30322 | 0 | 0 | 0 | 0 | 1.4193
1.2.1.1 | Реконструкция ТП-148, ВЛ-0,4 кВ от РУ-0,4 кВ ТП-148, строительство ЛЭП-0,4 кВ от ТП-148 для электроснабжения энергопринимающих устройств заявителя по адресу: 142700, Московская обл, Ленинский р-н, Видное г, Вокзальная ул (1 этап) | J_5669/19 | 2019 | 2020 | 0.89627 | 0.89627 | 0.089627 | 0.75287 |  | 0.053776 | 0.88153 | 0.88153 | 0.55386 | 0 | 0 | 0 | 0 | 0 | 0.55386
1.2.1.1 | Реконструкция участка ВЛИ-0,4 кВ от РТП-31 для электроснабжения энергопринимающих устройств заявителя по адресу: Московская обл., Ленинский р-н, с. Спасское, участок № 65/2 | K_6367/20 | 2020 | 2020 | 0.16202 | 0.16202 | 0.016202 | 0.1361 |  | 0.0097212 | 0.16202 | 0.16202 | 0.10363 | 0 | 0 | 0 | 0 | 0 | 0.10363
1.4 | Строительство двух КЛ-6 кВ от РП-47 до РП-255 по адресу: Московская область, г. Электросталь, ул. Захарченко, ул. Октябрьская | I_4146/17 | 2020 | 2022 | 8.9415 | 8.9415 | 0.89415 | 7.5109 |  | 0.53649 | 8.9415 | 8.9415 | 0 | 0 | 0.34152 | 8.6 | 0 | 0 | 8.9415
1.4 | Строительство 2БКТП в районе ТП-120 по адресу: Московская область, г. Электросталь, ул. Победы | G_2575/15 | 2016 | 2022 | 12.7365 | 12.7365 | 1.2736 | 10.6987 |  | 0.76419 | 12.6492 | 12.6492 | 0 | 0 | 0.2365 | 12.4127 | 0 | 0 | 12.6492
1.4 | Строительство КЛ-6кВ от ТП-92 до ТП-94, 2КЛ-0,4кВ от ТП-94 до ВРУ МДОУ д/сад №7 по адресу: Московская область, г. Электросталь, ул. Мира, д. 26б | G_1771/15 | 2015 | 2020 | 2.6976 | 2.6976 | 0.26976 | 2.2659 |  | 0.16185 | 2.6959 | 2.6959 | 1.9946 | 0 | 0 | 0 | 0 | 0 | 1.9946
1.4 | Строительство КЛ-0,4кВ от РТП-100 до ВРУ МДОУ д/сад №43 по адресу: Московская область, г. Электросталь, ул. Жулябина, д.6а | G_1774/15 | 2015 | 2020 | 1.1094 | 1.1094 | 0.11094 | 0.9319 |  | 0.066565 | 1.108 | 1.108 | 1.0879 | 0 | 0 | 0 | 0 | 0 | 1.0879
1.4 | Строительство КЛ-0,4кВ от ТП-70, ТП-111 до ВРУ МДОУ д/сад №56 по адресу: Московская область, г. Электросталь, ул. Первомайская, д. 4а | G_1775/15 | 2015 | 2020 | 2.1767 | 2.1767 | 0.21767 | 1.8285 |  | 0.1306 | 2.1753 | 2.1753 | 2.1366 | 0 | 0 | 0 | 0 | 0 | 2.1366
1.4 | Строительство КЛ-0,4кВ от ТП-95, РП-199 до ВРУ МДОУ д/сад №62 по адресу: Московская область, г. Электросталь, ул. Победы, д. 3 к. 5 | G_1776/15 | 2015 | 2020 | 1.5852 | 1.5852 | 0.15852 | 1.3316 |  | 0.095111 | 1.5838 | 1.5838 | 1.5838 | 0 | 0 | 0 | 0 | 0 | 1.5838
1.4 | Строительство ТП взамен ТП-72 по адресу: Московская область, г.о. Электросталь, ул. Пушкина д. 4А | J_5405/19 | 2020 | 2021 | 9.8496 | 9.8496 | 0.98496 | 8.2737 |  | 0.59098 | 9.8496 | 9.8496 | 0.84964 | 1 | 8 | 0 | 0 | 0 | 9.8496
1.4 | Строительство КЛ-0,4кВ от ТП-256 до ВРУ МДОУ д/сад №29 по адресу: Московская область, г.Электросталь, ул. Трудовая, 14 | K_6361/20 | 2020 | 2020 | 0.85947 | 0.85947 | 0.085947 | 0.72195 |  | 0.051568 | 0.85947 | 0.85947 | 0.85947 | 0 | 0 | 0 | 0 | 0 | 0.85947
1.4 | Строительство 2КЛ-0,4кВ от ТП-126 и ТП-127 до д/сада № 35 по адресу: Московская область, г. Электросталь, Южный пр-кт | K_6368/20 | 2023 | 2023 | 1.1345 | 1.1345 | 0.11345 | 0.953 |  | 0.068071 | 1.1345 | 1.1345 | 0 | 0 | 0 | 1.1345 | 0 | 0 | 1.1345
1.4 | Установка реклоузера по адресу: Московская область, городской округ Ликино-Дулёво, д. Минино | I_4688/18 | 2018 | 2021 | 2.8762 | 2.8762 | 0.28762 | 2.416 |  | 0.17257 | 2.8762 | 2.8762 | 0.05 | 0.01 | 0.23501 | 0 | 0 | 0 | 0.29501
1.4 | Строительство БКТП в районе ТП-1024 по адресу: Московская область, Орехово-Зуевский район, г. Куровское, ул. Спортивная | G_2431/15 | 2017 | 2022 | 10.576 | 10.576 | 1.0576 | 8.8839 |  | 0.63456 | 10.576 | 10.576 | 0 | 0 | 0.27605 | 10.3 | 0 | 0 | 10.5761
1.4 | Строительство КТП в районе ТП-11 по адресу: Московская область, Орехово-Зуевский район, п. Новый Снопок, ул. Садовая | G_2433/15 | 2016 | 2020 | 2.4247 | 2.4247 | 0.24247 | 2.0368 |  | 0.14549 | 2.2751 | 2.2751 | 2.2589 | 0 | 0 | 0 | 0 | 0 | 2.2589
1.4 | Строительство КТП в районе ТП-282, КЛ 6 кВ от КТП-283 до КТП-проект по адресу: Орехово-Зуевский район, г. Дрезна | G_331/12 | 2013 | 2020 | 9.3625 | 9.3625 | 0.93625 | 7.8645 |  | 0.56175 | 7.4126 | 7.4126 | 1.022 | 6.3906 | 0 | 0 | 0 | 0 | 7.4126
1.4 | Строительство КТП в районе ТП-305 по адресу: Орехово-Зуевский район, г. Куровское, ул. Кирова | G_522/12 | 2013 | 2020 | 7.4714 | 7.4714 | 0.74714 | 6.276 |  | 0.44828 | 5.6375 | 5.6375 | 4.469 | 0.72393 | 0 | 0 | 0 | 0 | 5.1929
1.4 | Строительство КВЛ-0,4 кВ от ТП-265 до ВРУ котельной №6 по адресу: Московская область, Орехово-Зуевский р-н, г. Дрезна, ул. Советская | G_1753/15 | 2016 | 2021 | 1.1094 | 1.1094 | 0.11094 | 0.9319 |  | 0.066565 | 1.108 | 1.108 | 0.12103 | 0.1 | 0 | 0 | 0 | 0 | 0.22103
1.4 | Строительство КЛ-0,4 кВ от ТП-211 до ВРУ поликлиники по адресу: Московская область, Орехово-Зуевский р-н, г. Ликино-Дулево, ул. Октябрьская, д. 55 | G_1751/15 | 2016 | 2020 | 0.6001 | 0.6001 | 0.06001 | 0.50408 |  | 0.036006 | 0.58989 | 0.58989 | 0.58017 | 0 | 0 | 0 | 0 | 0 | 0.58017
1.4 | Строительство КЛ-0,4 кВ от РП-190 до ВРУ инфекционной больницы по адресу: Московская область, Орехово-Зуевский район, г. Ликино-Дулево. Ул. Центральная, д. 4 | G_1752/15 | 2016 | 2021 | 0.99784 | 0.99784 | 0.099784 | 0.83819 |  | 0.05987 | 0.98938 | 0.98938 | 0.6915 | 0.1 | 0 | 0 | 0 | 0 | 0.7915
1.4 | Строительство ВЛ-0,4 кВ от ТП-304 до ВРУ КНС по адресу: Московская область, Орехово-Зуевский район, г. Куровское, ул. Октябрьская. | G_1755/15 | 2016 | 2020 | 0.16839 | 0.16839 | 0.016839 | 0.14145 |  | 0.010103 | 0.16544 | 0.16544 | 0.05733 | 0 | 0 | 0 | 0 | 0 | 0.05733
1.4 | Строительство БКТП вблизи ТП-321, ВЛ-6 кВ от оп.25 ВЛ-6 кВ ф.5 от ПС №85 до проект. БКТП. КЛ-0,4 кВ от проект. БКТП до ВРУ детского отделения больницы по адресу: Московская область, Орехово-Зуевский р-н, г. Куровское, ул. Суворова | G_1756/15 | 2016 | 2022 | 12.6375 | 12.6375 | 1.2638 | 10.6155 |  | 0.75825 | 12.4719 | 12.4719 | 0 | 0 | 0.13753 | 12.3344 | 0 | 0 | 12.4719
1.4 | Строительство ВЛ-0,4 кВ от ТП-46 до ВРУ КНС по адресу: Московская область, Орехово-Зуевский р-н, д. Губино, ул. Ленина | G_1757/15 | 2016 | 2020 | 0.67361 | 0.67361 | 0.067361 | 0.56583 |  | 0.040417 | 0.66756 | 0.66756 | 0.59842 | 0 | 0 | 0 | 0 | 0 | 0.59842
1.4 | Строительство ВЛ-0.4 кВ от ТП-46 до ВРУ больницы по адресу: Московская область, Орехово-Зуевский р-н, д. Губино, ул. Ленина | G_1758/15 | 2016 | 2021 | 0.84201 | 0.84201 | 0.084201 | 0.70729 |  | 0.050521 | 0.83512 | 0.83512 | 0.5681 | 0.1 | 0 | 0 | 0 | 0 | 0.6681
1.4 | Расширение РУ-0,4 кВ ТП-52. Строительство ВЛ-0,4 кВ от ТП-52 до котельной Пром. Зоны по адресу: Московская область, Орехово-Зуевский р-н. д. Новое, ул. Кооперативная | G_1722/15 | 2015 | 2026 | 1.6731 | 1.6731 | 0.16731 | 1.4054 |  | 0.10039 | 1.6717 | 1.6717 | 0 | 0 | 0 | 0 | 0.01 | 1.6645 | 1.6745
1.4 | Строительство ВЛ-0,4 кВ от ТП-52 до ВЗУ-1 Пром. Зона по адресу: Московская область, Орехово-Зуевский р-н, д. Новое, ул. Кооперативная | G_1723/15 | 2015 | 2026 | 0.89907 | 0.89907 | 0.089907 | 0.75522 |  | 0.053944 | 0.89765 | 0.89765 | 0 | 0 | 0 | 0 | 0.01 | 0.89049 | 0.90049
1.4 | Строительство ВЛ-0,4 кВ от ТП-52 до КНС Пром. Зона по адресу: Московская область, Орехово-Зуевский р-н, д. Новое, ул. Кооперативная | G_1724/15 | 2015 | 2026 | 0.89907 | 0.89907 | 0.089907 | 0.75522 |  | 0.053944 | 0.89765 | 0.89765 | 0 | 0 | 0 | 0 | 0.01 | 0.44454 | 0.45454
1.4 | Установка реклоузера по адресу:Московская область, Орехово-Зуевский район | I_4556/18 | 2018 | 2020 | 6.7713 | 6.7713 | 0.67713 | 5.6879 |  | 0.40628 | 0.029779 | 0.029779 | 0.029779 | 0 | 0 | 0 | 0 | 0 | 0.029779
1.4 | Строительство КЛ-10 кВ. Реконструкция ТП-338 по адресу: Московская область, Орехово-Зуевский район, г. Куровское | J_6031/19 | 2019 | 2020 | 1.3675 | 1.3675 | 0.13675 | 1.1487 |  | 0.082052 | 1.3673 | 1.3673 | 1.292 | 0 | 0 | 0 | 0 | 0 | 1.292
1.4 | Строительство МТП, ЛЭП-6 кВ по адресу: 142633, Московская область, Орехово-Зуевский р-н, с/п Горское, СНТ «Сажени | J_6286/19 | 2020 | 2020 | 3.0083 | 3.0083 | 0.30083 | 2.527 |  | 0.1805 | 3.0083 | 3.0083 | 3.0083 | 0 | 0 | 0 | 0 | 0 | 3.0083
1.4 | Строительство 2БКТП в районе ТП-309 по адресу: Московская область, г.о. Электрогорск, ул. Советская, д. 10а | G_2471/15 | 2016 | 2022 | 13.1288 | 13.1288 | 1.3129 | 11.0282 |  | 0.78773 | 13.1288 | 13.1288 | 0 | 0 | 0.12885 | 13 | 0 | 0 | 13.1288
1.4 | Строительство КЛ-6 кВ направлением БКТП 309 – ТП-334 по адресу: 142530, Московская область, г.о. Электрогорск, ул. Советская | G_2472/15 | 2017 | 2022 | 3.9313 | 3.9313 | 0.39313 | 3.3023 |  | 0.23588 | 3.9313 | 3.9313 | 0 | 0 | 3.3313 | 0 | 0 | 0 | 3.3313
1.4 | Строительство КЛ-6 кВ направлением ТП 335 – ТП-338 по адресу: 142530, Московская область, г.о. Электрогорск, ул. Советская | I_2474/15 | 2018 | 2021 | 2.043 | 2.043 | 0.2043 | 1.7161 |  | 0.12258 | 2.043 | 2.043 | 1.6344 | 0.4086 | 0 | 0 | 0 | 0 | 2.043
1.4 | Строительство КЛ-6 кВ направлением ТП 334 – ТП-335 по адресу: 142530, Московская область, г.о. Электрогорск, ул. Советская | I_2475/15 | 2018 | 2021 | 1.5474 | 1.5474 | 0.15474 | 1.2998 |  | 0.092842 | 1.5474 | 1.5474 | 1.2379 | 0.30947 | 0 | 0 | 0 | 0 | 1.5474
1.4 | Строительство КЛ-0,4 кВ от БКТП-309 до ВРУ дома по адресу: 142530, Московская область, г.о. Электрогорск, ул. Советская, д.21 | G_2477/15 | 2019 | 2023 | 1.3943 | 1.3943 | 0.13943 | 1.1712 |  | 0.083658 | 1.3943 | 1.3943 | 0 | 0 | 0 | 1.3943 | 0 | 0 | 1.3943
1.4 | Строительство КЛ-0,4 кВ от ТП-347 до ВРУ дома по адресу: 142530, Московская область, г.о. Электрогорск, ул. Ухтомского, д.6 | G_2478/15 | 2019 | 2022 | 0.58805 | 0.58805 | 0.058805 | 0.49396 |  | 0.035283 | 0.58805 | 0.58805 | 0 | 0 | 0.58805 | 0 | 0 | 0 | 0.58805
1.4 | Строительство КЛ-6 кВ направлением ТП 306 – ТП-305 по адресу: 142530, Московская область, г.о. Электрогорск, ул.Семашко | G_2479/15 | 2019 | 2023 | 2.0587 | 2.0587 | 0.20587 | 1.7293 |  | 0.12352 | 2.0587 | 2.0587 | 0 | 0 | 0 | 2.0587 | 0 | 0 | 2.0587
1.4 | Строительство КЛ-0,4 кВ от ТП-307 до ВРУ дома по адресу: 142530, Московская область, г.о. Электрогорск, ул. Советская, д.23 | G_2480/15 | 2019 | 2023 | 1.5959 | 1.5959 | 0.15959 | 1.3405 |  | 0.095752 | 1.5959 | 1.5959 | 0 | 0 | 0 | 1.5959 | 0 | 0 | 1.5959
1.4 | Строительство ЛЭП-6 кВ направлением ТП-373 – ТП-323 по адресу: 142530, Московская область, г.о. Электрогорск | G_1237/15 | 2017 | 2024 | 8.6907 | 8.6907 | 0.86907 | 7.3002 |  | 0.52144 | 8.6907 | 8.6907 | 0 | 0 | 0 | 0.69074 | 8 | 0 | 8.6907
1.4 | Строительство БКТП в районе ТП-337 по адресу: Московская область, г.Электрогорск, ул. Советская | I_1321/15 | 2018 | 2024 | 13.1288 | 13.1288 | 1.3129 | 11.0282 |  | 0.78773 | 13.1288 | 13.1288 | 0 | 0 | 0 | 0.12885 | 13 | 0 | 13.1288
1.4 | Строительство 2КЛ-6 кВ от проектируемой ТП (в районе ТП-306) до ТП-327, по адресу: г. Электрогорск | G_538/12 | 2013 | 2021 | 9.7055 | 9.7055 | 0.97055 | 8.1526 |  | 0.58233 | 7.21 | 7.21 | 0.88823 | 5 | 0 | 0 | 0 | 0 | 5.8882
1.4 | Строительство КТП в районе ТП-301 по адресу: г. Электрогорск, ул. Пионерская, д. 5 | G_533/12 | 2013 | 2020 | 6.0944 | 6.0944 | 0.60944 | 5.1193 |  | 0.36566 | 4.0914 | 4.0914 | 3.8651 | 0 | 0 | 0 | 0 | 0 | 3.8651
1.4 | Строительство КТП, ЛЭП-6 кВ по адресу: Московская обл, Электрогорск го | J_5962/19 | 2019 | 2020 | 4.3957 | 4.3957 | 0.43957 | 3.6924 |  | 0.26374 | 3.9243 | 3.9243 | 3.8567 | 0 | 0 | 0 | 0 | 0 | 3.8567
1.4 | Строительство 2КТП вблизи ТП-32, КЛ-0,4 кВ от пр. 2КТП до ВНС ЛМЗ, КЛ-0,4 кВ от пр. 2КТП до ВРУ школы по адресу: Московская область, г. Павловский Посад, 1-й пер. 1-го Мая | G_1777/15 | 2015 | 2022 | 12.7562 | 12.7562 | 1.2756 | 10.7152 |  | 0.76537 | 12.672 | 12.672 | 1.803 | 0.5 | 7.282 | 3 | 0 | 0 | 12.585
1.4 | Строительство КТП в районе ТП-205 по адресу: Московская область, Павлово-Посадский р-н, пос. Б.Дворы, ул.Маяковского, д. 176 | G_2311/15 | 2016 | 2022 | 1.7278 | 1.7278 | 0.17278 | 1.4514 |  | 0.10367 | 1.7278 | 1.7278 | 0 | 0 | 0.22784 | 1.5 | 0 | 0 | 1.7278
1.4 | Строительство КТП в районе ГКТП-59 по адресу: Московская область, Павловский Посад, ул. Усовская | G_2312/15 | 2016 | 2022 | 1.7278 | 1.7278 | 0.17278 | 1.4514 |  | 0.10367 | 1.7278 | 1.7278 | 0 | 0 | 0.22784 | 1.5 | 0 | 0 | 1.7278
1.4 | Строительство КТП в районе ГКТП-94 по адресу: Московская область, Павлово-Посадский р-н, д. Субботино | G_2313/15 | 2016 | 2022 | 1.7278 | 1.7278 | 0.17278 | 1.4514 |  | 0.10367 | 1.7278 | 1.7278 | 0 | 0 | 0.22784 | 1.5 | 0 | 0 | 1.7278
1.4 | Строительство КТП в районе ГКТП-95 по адресу: Московская область, г. Павловский Посад, ул. Советская | G_2314/15 | 2016 | 2022 | 1.7278 | 1.7278 | 0.17278 | 1.4514 |  | 0.10367 | 1.7278 | 1.7278 | 0 | 0 | 0.22784 | 1.5 | 0 | 0 | 1.7278
1.4 | Строительство КТП в районе ГКТП-98 по адресу: Московская область, г. Павловский Посад, ул.Степуринская | G_2315/15 | 2016 | 2022 | 1.7278 | 1.7278 | 0.17278 | 1.4514 |  | 0.10367 | 1.7278 | 1.7278 | 0 | 0 | 0.22784 | 1.5 | 0 | 0 | 1.7278
1.4 | Строительство КТП в районе ГКТП-103 по адресу: Московская область, г. Павловский Посад, пер. Ленинградский | G_2316/15 | 2016 | 2020 | 1.7112 | 1.7112 | 0.17112 | 1.4374 |  | 0.10267 | 1.7112 | 1.7112 | 1.7112 | 0 | 0 | 0 | 0 | 0 | 1.7112
1.4 | Строительство КТП в районе МП-104 по адресу: Московская область, Павлово-Посадский район, пос. Большие Дворы, ул. Ленина | G_2317/15 | 2016 | 2020 | 1.7112 | 1.7112 | 0.17112 | 1.4374 |  | 0.10267 | 1.7112 | 1.7112 | 1.7112 | 0 | 0 | 0 | 0 | 0 | 1.7112
1.4 | Строительство КТП в районе МП-122 по адресу: Московская область, г. Павловский Посад, ул. Московская | G_2318/15 | 2016 | 2020 | 1.7112 | 1.7112 | 0.17112 | 1.4374 |  | 0.10267 | 1.7112 | 1.7112 | 1.6967 | 0 | 0 | 0 | 0 | 0 | 1.6967
1.4 | Строительство КТП в районе ГКТП-47 по адресу: Московская область, г. Павловский Посад, ул. Красный текстильщик | G_2319/15 | 2017 | 2020 | 9.6839 | 9.6839 | 0.96839 | 8.1345 |  | 0.58104 | 9.6317 | 9.6317 | 1.6232 | 7.8117 | 0 | 0 | 0 | 0 | 9.435
1.4 | Строительство КТП в районе ГКТП-144 по адресу: Московская область, Павлово-Посадский район, д. Ковригино | I_2320/15 | 2018 | 2020 | 1.5531 | 1.5531 | 0.15531 | 1.3046 |  | 0.093184 | 1.5034 | 1.5034 | 1.4937 | 0 | 0 | 0 | 0 | 0 | 1.4937
1.4 | Строительство КТП в районе ГКТП-63 по адресу: Московская область, Павлово-Посадский район, д. Ковригино | I_2321/15 | 2018 | 2020 | 1.7209 | 1.7209 | 0.17209 | 1.4456 |  | 0.10326 | 1.6604 | 1.6604 | 1.5623 | 0 | 0 | 0 | 0 | 0 | 1.5623
1.4 | Строительство КТП в районе ГКТП-97 по адресу: Московская область, г. Павловский Посад, ул. Чернышевского, д. 16 | G_2322/15 | 2019 | 2023 | 3.372 | 3.372 | 0.3372 | 2.8325 |  | 0.20232 | 3.372 | 3.372 | 0 | 0 | 0 | 3.372 | 0 | 0 | 3.372
1.4 | Строительство КТП в районе ГКТП-179 по адресу: Московская область, г. Павловский Посад, ул. Кузьмина – ул. Тимирязева | G_2323/15 | 2019 | 2023 | 3.372 | 3.372 | 0.3372 | 2.8325 |  | 0.20232 | 3.372 | 3.372 | 0 | 0 | 0 | 3.372 | 0 | 0 | 3.372
1.4 | Строительство ТП в районе ТП-18 по адресу: Московская область, Павловский Посад, ул.Чапаева, напротив д. 29 | G_2334/15 | 2019 | 2023 | 9.9933 | 9.9933 | 0.99933 | 8.3944 |  | 0.5996 | 9.9933 | 9.9933 | 0 | 0 | 0 | 0.49331 | 9.5 | 0 | 9.9933
1.4 | Строительство КЛ-0,4 кВ от ТП-80 до ВРУ дома по адресу: Московская область, г. Павловский Посад, ул. Южная, д.30 | G_2339/15 | 2016 | 2020 | 0.57029 | 0.57029 | 0.057029 | 0.47904 |  | 0.034217 | 0.57029 | 0.57029 | 0.5702 | 0 | 0 | 0 | 0 | 0 | 0.5702
1.4 | Строительство КЛ-0,4 кВ от ТП-86 до ВРУ дома по адресу: Московская область, г. Павловский Посад, ул. Южная, д. 31 | G_2340/15 | 2017 | 2020 | 0.72196 | 0.72196 | 0.072196 | 0.60645 |  | 0.043318 | 0.72196 | 0.72196 | 0.7105 | 0 | 0 | 0 | 0 | 0 | 0.7105
1.4 | Строительство КЛ-0,4 кВ от ТП-30 до ВРУ дома по адресу: Московская область, г. Павловский Посад, ул. Кирова, д. 60 подъезд 5 | G_2341/15 | 2017 | 2020 | 0.48131 | 0.48131 | 0.048131 | 0.4043 |  | 0.028879 | 0.48131 | 0.48131 | 0.48131 | 0 | 0 | 0 | 0 | 0 | 0.48131
1.4 | Строительство КЛ-0,4 кВ от ТП-86 перемычка от дома № 31 до дома № 22 по адресу: Московская область, г. Павловский Посад, ул. Южная, д. 22 – ул. Южная, д. 31 | G_2342/15 | 2017 | 2020 | 0.3438 | 0.3438 | 0.03438 | 0.28879 |  | 0.020628 | 0.3438 | 0.3438 | 0.3438 | 0 | 0 | 0 | 0 | 0 | 0.3438
1.4 | Строительство РП-10 кВ по адресу: Московская область, г. Павловский Посад | I_5084/18 | 2019 | 2020 | 23.3819 | 23.3819 | 2.3382 | 19.6408 |  | 1.4029 | 23.1728 | 23.1728 | 2.6287 | 20 | 0 | 0 | 0 | 0 | 22.6287
1.4 | Строительство ТП взамен ТП-23 по адресу: Московская обл, Павловский Посад г, Орджоникидзе ул, дом №13 | I_4559/18 | 2019 | 2022 | 3.6546 | 3.6546 | 0.36546 | 3.0699 |  | 0.21928 | 3.6546 | 3.6546 | 0 | 0 | 0.42662 | 2.5 | 0 | 0 | 2.9266
1.4 | Установка реклоузеров по адресу: Московская область, г.о. Павловский Посад | I_4560/18 | 2018 | 2020 | 10.7469 | 10.7469 | 1.0747 | 9.0274 |  | 0.64481 | 10.0823 | 10.0823 | 1.0344 | 9 | 0 | 0 | 0 | 0 | 10.0344
1.4 | Строительство БКТП взамен ТП-35 по адресу: Московская обл., г.о. Павловский-Посад, пер. Интернациональный, д. 24А | J_5407/19 | 2019 | 2025 | 10.6919 | 10.6919 | 1.0692 | 8.9812 |  | 0.64152 | 10.6919 | 10.6919 | 0 | 0 | 0 | 0 | 0.1 | 10.5919 | 10.6919
1.4 | Строительство ТП, ЛЭП-6 кВ и ЛЭП-0,4 кВ по адресу: Московская область, г.о. Павловский Посад, мкр. Филимоново | J_6175/19 | 2020 | 2021 | 8.1614 | 8.1614 | 0.81614 | 6.8556 |  | 0.48969 | 8.1614 | 8.1614 | 7.1004 | 1 | 0 | 0 | 0 | 0 | 8.1004
1.4 | Строительство ТП, ЛЭП-6 кВ по адресу: 142500, Московская область, Павлово-Посадский р-н | K_6332/20 | 2020 | 2020 | 1.7098 | 1.7098 | 0.17098 | 1.4362 |  | 0.10259 | 1.7098 | 1.7098 | 1.7098 | 0 | 0 | 0 | 0 | 0 | 1.7098
1.4 | Строительство ТП, ЛЭП-6 кВ по адресу: 142500, Московская область, Павлово-Посадский р-н. | K_6294/20 | 2020 | 2021 | 2.9599 | 2.9599 | 0.29599 | 2.4863 |  | 0.17759 | 2.9599 | 2.9599 | 2.3679 | 0.59197 | 0 | 0 | 0 | 0 | 2.9599
1.4 | Строительство ТП, ЛЭП-6 кВ по адресу: Московская область, г. Павловский Посад | K_6297/20 | 2020 | 2021 | 3.4601 | 3.4601 | 0.34601 | 2.9065 |  | 0.20761 | 3.4601 | 3.4601 | 2.7681 | 0.69202 | 0 | 0 | 0 | 0 | 3.4601
1.4 | Строительство 2БКТП в районе ТП-3 по адресу: Московская область г. Шатура, мкр.Керва, ул. Школьная | G_2141/15 | 2016 | 2022 | 12.4536 | 12.4536 | 1.2454 | 10.461 |  | 0.74722 | 12.4536 | 12.4536 | 0 | 0 | 0.2536 | 12.2 | 0 | 0 | 12.4536
1.4 | Строительство КТП, ВЛ-10кВ по адресу: Московская область Рабочий поселок г. Шатура, ул. Ленина | G_2142/15 | 2016 | 2021 | 2.5175 | 2.5175 | 0.25175 | 2.1147 |  | 0.15105 | 2.4569 | 2.4569 | 1.7311 | 0.43278 | 0 | 0 | 0 | 0 | 2.1639
1.4 | Строительство КТП, ВЛ-10 кВ по адресу: Московская область Рабочий поселок г.Шатура, ул.Октябрьская | G_2143/15 | 2016 | 2021 | 2.5175 | 2.5175 | 0.25175 | 2.1147 |  | 0.15105 | 2.4492 | 2.4492 | 1.8294 | 0.45736 | 0 | 0 | 0 | 0 | 2.2868
1.4 | Строительство ВЛ-10кВ от ВЛ-10кВ направлением ТП-1-ТП-3 до пр.КТП-2146-15 по адресу: Московская область п. Осаново, ул. Школьная | I_2144/15 | 2018 | 2021 | 1.7411 | 1.7411 | 0.17411 | 1.4625 |  | 0.10446 | 1.7408 | 1.7408 | 0.72607 | 1 | 0 | 0 | 0 | 0 | 1.7261
1.4 | Строительство КТП, ВЛ-6кВ по адресу: Московская область п. Черусти, ул.Февральская | G_2145/15 | 2019 | 2023 | 4.3568 | 4.3568 | 0.43568 | 3.6597 |  | 0.26141 | 4.3568 | 4.3568 | 0 | 0 | 0 | 4.3568 | 0 | 0 | 4.3568
1.4 | Строительство КТП, ВЛ-10кВ по адресу: Московская область п. Осаново, ул. Школьная | G_2146/15 | 2017 | 2021 | 11.157 | 11.157 | 1.1157 | 9.3718 |  | 0.66942 | 11.157 | 11.157 | 1.1569 | 7.5 | 0 | 0 | 0 | 0 | 8.657
1.4 | Строительство сети электроснабжения улицы Лесная, Железнодорожная в п. Черусти (монтаж новой КТП) | G_41/07 | 2010 | 2023 | 5.5837 | 5.5837 | 0.55837 | 4.6903 |  | 0.33502 | 1.6768 | 1.6768 | 0 | 0 | 0.11096 | 1.5658 | 0 | 0 | 1.6768
1.4 | Строительство ВЛ-10 кВ от РП-3 до КТП-48 адресу: Московская обл, Шатура г. | I_4980/18 | 2018 | 2021 | 5.1919 | 5.1919 | 0.51919 | 4.3612 |  | 0.31151 | 4.7053 | 4.7053 | 0.38419 | 0.1 | 0 | 0 | 0 | 0 | 0.48419
1.4 | Установка реклоузеров по адресу: Московская обл., Шатурский р-н, г.о. Рошаль | I_4906/18 | 2018 | 2022 | 59.7208 | 59.7208 | 5.9721 | 50.1655 |  | 3.5832 | 59.7208 | 59.7208 | 2.8983 | 26.8 | 30 | 0 | 0 | 0 | 59.6983
1.4 | Строительство МТП-1823337, ЛЭП-3 кВ по адресу: Московская обл,, Шатурский р-н, пос. Туголесский Бор, строение МО 3995 | J_5410/19 | 2019 | 2020 | 2.3176 | 2.3176 | 0.23176 | 1.9468 |  | 0.13906 | 2.3176 | 2.3176 | 0.39736 | 0 | 0 | 0 | 0 | 0 | 0.39736
1.4 | Строительство КТП в районе ТП-10 по адресу: Московская область г.о. Рошаль, ул. Лесная | G_1326/15 | 2016 | 2020 | 3.6231 | 3.6231 | 0.36231 | 3.0434 |  | 0.21739 | 3.4807 | 3.4807 | 3.2352 | 0.01 | 0 | 0 | 0 | 0 | 3.2452
1.4 | Строительство 2КТП в районе ЦРП-8 по адресу: Московская область Рошаль г | I_4255/17 | 2018 | 2021 | 5.8122 | 5.8122 | 0.58122 | 4.8822 |  | 0.34873 | 5.1997 | 5.1997 | 3.8128 | 0.83378 | 0 | 0 | 0 | 0 | 4.6465
1.4 | Строительство КТП в районе ТП-33 по адресу: Московская область г.о. Рошаль, ул. Садовая | G_1338/15 | 2016 | 2021 | 4.7927 | 4.7927 | 0.47927 | 4.0259 |  | 0.28756 | 4.6663 | 4.6663 | 3.2788 | 1 | 0 | 0 | 0 | 0 | 4.2788
1.4 | Строительство ЛЭП-6кВ от пр.КТП в рамках ТЗ 1338/15 до пр.КТП в памках ТЗ-531/12 по адресу: Московская область г.о.Рошаль, ул. Садовая, ул. Комарова | G_1339/15 | 2017 | 2022 | 5.6096 | 5.6096 | 0.56096 | 4.712 |  | 0.33657 | 5.6096 | 5.6096 | 0 | 0 | 0.39955 | 5.2 | 0 | 0 | 5.5995
1.4 | Строительство ТП (в районе ТП-25) по адресу: г. Рошаль, ул. Фр. Энгельса, 29 | G_423/12 | 2012 | 2021 | 6.7065 | 6.7065 | 0.67065 | 5.6335 |  | 0.40239 | 4.7551 | 4.7551 | 2.306 | 2.3 | 0 | 0 | 0 | 0 | 4.606
1.4 | Строительство ТП в районе ТП-21 по адресу: г. Рошаль, Лесхоз | G_215/11 | 2011 | 2020 | 3.9311 | 3.9311 | 0.39311 | 3.3022 |  | 0.23587 | 1.1856 | 1.1856 | 0.04 | 0 | 0 | 0 | 0 | 0 | 0.04
1.4 | Строительство КТП в районе ТП-38 по адресу: г. Рошаль, ул. Окт. Революции, 16 | G_212/11 | 2013 | 2021 | 3.2238 | 3.2238 | 0.32238 | 2.708 |  | 0.19343 | 2.3145 | 2.3145 | 1.1993 | 1.11 | 0 | 0 | 0 | 0 | 2.3093
1.4 | Строительство РТП в районе ЦРУ, пром. зона ПО "Рошальский хим. комбинат", г.Рошаль | G_174/13 | 2013 | 2021 | 26.7292 | 26.7292 | 2.6729 | 22.4526 |  | 1.6038 | 24.8228 | 24.8228 | 2.3328 | 2.338 | 19 | 0 | 0 | 0 | 23.6707
1.4 | Строительство сетей 6 кВ и 0,4 кВ в зоне подтопления, пром. зона ПО "Рошальский хим. комбинат", г.Рошаль | G_175/13 | 2013 | 2025 | 36.6502 | 36.6502 | 3.665 | 30.7862 |  | 2.199 | 28.5757 | 28.5757 | 2.5873 | 0.01 | 0.01 | 0.01 | 0.01 | 25.539 | 28.1663
1.4 | Строительство ВЛ-6 кВ от новой ТП-20 до существующей ТП-21 по адресу: г.о. Рошаль, ул. 1 Первомайская, ул. Лесхозная | G_216/11 | 2011 | 2022 | 3.2213 | 3.2213 | 0.32213 | 2.7059 |  | 0.19328 | 2.3039 | 2.3039 | 0.01 | 0.01 | 0.18126 | 2.1026 | 0 | 0 | 2.3039
1.4 | Строительство МТП, ЛЭП-6 кВ по адресу: Московская обл, Рошаль г, в районе ул. Калинина | K_6452/20 | 2020 | 2020 | 1.7803 | 1.7803 | 0.17803 | 1.4955 |  | 0.10682 | 1.7803 | 1.7803 | 1.7803 | 0 | 0 | 0 | 0 | 0 | 1.7803
1.4 | Строительство ТП в районе ТП-39 по адресу: Московская область, г.о. Рошаль, ул. Октябрьской Революции, 27 | J_6033/19 | 2021 | 2021 | 10.205 | 10.205 | 1.0205 | 8.5722 |  | 0.6123 | 10.205 | 10.205 | 0 | 10.205 | 0 | 0 | 0 | 0 | 10.205
1.4 | Строительство КТП в районе КТП-64 по адресу: Московская область, Луховицкий р-н, г. Луховицы, ул. Огородная | G_2521/15 | 2016 | 2020 | 6.2478 | 6.2478 | 0.62478 | 5.2482 |  | 0.37487 | 5.8637 | 5.8637 | 2.4962 | 0 | 0 | 0 | 0 | 0 | 2.4962
1.4 | Строительство БКТП в районе существующей ТП-38 по адресу: Московская область, г. Луховицы, ул. Жуковского | G_2522/15 | 2016 | 2023 | 14.214 | 14.214 | 1.4214 | 11.9397 |  | 0.85284 | 14.214 | 14.214 | 0 | 0 | 0 | 0.21396 | 14 | 0 | 14.214
1.4 | Строительство 4 КЛ-0,4кВ от ТП-25 по адресу: Московская область, г. Луховицы, ул. Мира | G_2533/15 | 2019 | 2023 | 2.3093 | 2.3093 | 0.23093 | 1.9398 |  | 0.13856 | 2.3093 | 2.3093 | 0 | 0 | 0 | 2.3093 | 0 | 0 | 2.3093
1.4 | Строительство КЛ-10 кВ ТП-16 – ТП-65 по адресу: Московская область, г. Луховицы, ул. Пушкина | G_2535/15 | 2019 | 2023 | 2.8629 | 2.8629 | 0.28629 | 2.4049 |  | 0.17178 | 2.8629 | 2.8629 | 0 | 0 | 0 | 2.8629 | 0 | 0 | 2.8629
1.4 | Строительство БКРТП в районе существующих КТП-97 и КТП-85 по адресу: 140500, Московская область, г.Луховицы, ул.Лесная | G_2536/15 | 2019 | 2023 | 13.1088 | 13.1088 | 1.3109 | 11.0114 |  | 0.78653 | 13.1088 | 13.1088 | 0 | 0 | 0 | 0.70698 | 12.4018 | 0 | 13.1088
1.4 | Строительство КТП в районе ТП-91 по адресу: Луховицкий р-н, п. Газопроводск | G_2537/15 | 2019 | 2023 | 4.2444 | 4.2444 | 0.42444 | 3.5653 |  | 0.25466 | 4.2444 | 4.2444 | 0 | 0 | 0 | 4.2444 | 0 | 0 | 4.2444
1.4 | Строительство новой КЛ-10кВ РП-73 – КТП-107 по адресу: Московская область, г. Луховицы, п. Молодежный 1 | G_2538/15 | 2019 | 2023 | 7.5208 | 7.5208 | 0.75208 | 6.3175 |  | 0.45125 | 7.5208 | 7.5208 | 0 | 0 | 0 | 0.52082 | 7 | 0 | 7.5208
1.4 | Строительство производственной базы АО «Мособлэнерго» по адресу: Московская область, г. Луховицы, ул. Пушкина, д. 168 Б | G_2813/15 | 2016 | 2025 | 340.4387 | 340.4387 | 34.0439 | 285.9685 |  | 20.4263 | 184.684 | 184.684 | 1.0034 | 10 | 0.3 | 0.7 | 2.354 | 170.3265 | 184.684
1.4 | Установка реклоузеров по адресу: Московская область, г.о. Луховицы | I_4800/18 | 2018 | 2024 | 65.5299 | 65.5299 | 6.553 | 55.0451 |  | 3.9318 | 65.5299 | 65.5299 | 0 | 0 | 0 | 0.52993 | 2 | 0 | 2.5299
1.4 | Строительство МТП, ЛЭП-10 кВ по адресу: 140500, Московская обл, Луховицкий р-н, сдт «Южный | J_5994/19 | 2019 | 2020 | 6.3879 | 6.3879 | 0.63879 | 5.3658 |  | 0.38327 | 5.6186 | 5.6186 | 1.0525 | 4 | 0 | 0 | 0 | 0 | 5.0525
1.4 | Строительство ТП, ЛЭП-10 кВ по адресу: Московская область, Луховицкий район, г. Луховицы, Куйбышевский проезд | J_6155/19 | 2019 | 2020 | 2.3184 | 2.3184 | 0.23184 | 1.9475 |  | 0.13911 | 2.3184 | 2.3184 | 2.2154 | 0 | 0 | 0 | 0 | 0 | 2.2154
1.4 | Строительство КТП в районе КТП-38 по адресу: Московская область, г.Кашира | G_1329/15 | 2016 | 2020 | 1.9898 | 1.9898 | 0.19898 | 1.6714 |  | 0.11939 | 0.1954 | 0.1954 | 0.1954 | 0 | 0 | 0 | 0 | 0 | 0.1954
1.4 | Строительство 2КТП в районе КТП-61 по адресу: Московская область г. Кашира | G_1944/15 | 2019 | 2022 | 4.4312 | 4.4312 | 0.44312 | 3.7222 |  | 0.26587 | 4.4312 | 4.4312 | 0 | 0 | 0.43122 | 4 | 0 | 0 | 4.4312
1.4 | Строительство КЛ-0,4 кВ от ТП-58 по адресу: Московская область, г.Кашира, ул.Астахова | G_1779/15 | 2015 | 2025 | 0.58365 | 0.58365 | 0.058365 | 0.49027 |  | 0.035019 | 0.57933 | 0.57933 | 0 | 0 | 0 | 0 | 0 | 0.57365 | 0.57365
1.4 | Строительство ВЛИ-0,4 кВ от ВЛ-0,4 кВ ТП-27 по адресу: Московская область, г.Кашира, ул.Глухой пер | G_1781/15 | 2015 | 2025 | 0.21768 | 0.21768 | 0.021768 | 0.18285 |  | 0.013061 | 0.21484 | 0.21484 | 0 | 0 | 0 | 0 | 0.01 | 0.20484 | 0.21484
1.4 | Строительство КВЛ-0,4 кВ от ТП-27 по адресу: Московская область, г.Кашира, ул.Советская | G_1782/15 | 2015 | 2025 | 1.1137 | 1.1137 | 0.11137 | 0.93547 |  | 0.06682 | 1.1065 | 1.1065 | 0 | 0 | 0 | 0 | 0 | 1.1037 | 1.1037
1.4 | Строительство КЛ-0,4 кВ от ТП-79 по адресу: Московская область, г.Кашира, ул.Металлургов | G_1783/15 | 2015 | 2025 | 0.83099 | 0.83099 | 0.083099 | 0.69803 |  | 0.049859 | 0.82513 | 0.82513 | 0 | 0 | 0 | 0 | 0 | 0.82099 | 0.82099
1.4 | Строительство МТП, ЛЭП-6кВ по адресу: Московская область, Каширский р-н, п. Зендиково, ул. Зендиковская | G_3972/17 | 2017 | 2020 | 6.769 | 6.769 | 0.6769 | 5.686 |  | 0.40614 | 5.4652 | 5.4652 | 3.6383 | 0 | 0 | 0 | 0 | 0 | 3.6383
1.4 | Установка реклоузера по адресу: Московская область, г. Кашира, ул. Центролит | I_3612/18 | 2018 | 2023 | 5.5767 | 5.5767 | 0.55767 | 4.6844 |  | 0.3346 | 5.5767 | 5.5767 | 0 | 0 | 0 | 0.57666 | 5 | 0 | 5.5767
1.4 | Установка реклоузера по адресу: Московская область, Каширский район, д. Лиды | I_4750/18 | 2018 | 2023 | 3.235 | 3.235 | 0.3235 | 2.7174 |  | 0.1941 | 3.235 | 3.235 | 0 | 0 | 0 | 3.235 | 0 | 0 | 3.235
1.4 | Установка реклоузера по адресу: Московская область, г. Ожерелье, Достоевское лесничество | I_4751/18 | 2018 | 2023 | 3.235 | 3.235 | 0.3235 | 2.7174 |  | 0.1941 | 3.235 | 3.235 | 0 | 0 | 0 | 3.235 | 0 | 0 | 3.235
1.4 | Установка реклоузера по адресу: Московская область, Каширский район, п. Новоселки | I_4752/18 | 2018 | 2023 | 3.235 | 3.235 | 0.3235 | 2.7174 |  | 0.1941 | 3.235 | 3.235 | 0 | 0 | 0 | 2.0353 | 1.1998 | 0 | 3.235
1.4 | Установка реклоузера по адресу: Московская область, г.Кашира, ул.Нагорная | I_4753/18 | 2018 | 2023 | 3.235 | 3.235 | 0.3235 | 2.7174 |  | 0.1941 | 3.235 | 3.235 | 0 | 0 | 0 | 3.235 | 0 | 0 | 3.235
1.4 | Установка реклоузера по адресу: Московская область, Каширский район, д. Терново-2, г. Кашира, ул. Весенняя, ул. Летняя | I_4754/18 | 2018 | 2023 | 7.8827 | 7.8827 | 0.78827 | 6.6215 |  | 0.47296 | 7.8827 | 7.8827 | 0 | 0 | 0 | 7.8827 | 0 | 0 | 7.8827
1.4 | Установка реклоузера по адресу: Московская область, г. Кашира, ул. Нагорная | I_4757/18 | 2018 | 2023 | 3.235 | 3.235 | 0.3235 | 2.7174 |  | 0.1941 | 3.235 | 3.235 | 0 | 0 | 0 | 3.235 | 0 | 0 | 3.235
1.4 | Установка реклоузера по адресу: Московская область, г. Кашира, ул. Пушкинская | I_4758/18 | 2018 | 2023 | 3.235 | 3.235 | 0.3235 | 2.7174 |  | 0.1941 | 3.235 | 3.235 | 0 | 0 | 0 | 3.235 | 0 | 0 | 3.235
1.4 | Установка реклоузера по адресу: Московская область, г. Ожерелье, ул. Строительная | I_4759/18 | 2018 | 2023 | 3.235 | 3.235 | 0.3235 | 2.7174 |  | 0.1941 | 3.235 | 3.235 | 0 | 0 | 0 | 3.235 | 0 | 0 | 3.235
1.4 | Строительство ТП взамен ТП-21, встроенной в здание Ожерельского железнодорожного колледжа по адресу: Московская обл., г.о. Кашира, м-н Ожерелье, ул. Студенческая | I_5307/18 | 2019 | 2021 | 8.9609 | 8.9609 | 0.89609 | 7.5272 |  | 0.53766 | 8.8483 | 8.8483 | 1.2063 | 7 | 0 | 0 | 0 | 0 | 8.2063
1.4 | Установка реклоузера по адресу: Московская область, г. Кашира, ул. Стрелецкая | I_4760/18 | 2018 | 2023 | 3.235 | 3.235 | 0.3235 | 2.7174 |  | 0.1941 | 3.235 | 3.235 | 0 | 0 | 0 | 3.235 | 0 | 0 | 3.235
1.4 | Строительство КТП, КЛ-6 кВ по адресу: Московская обл., г. Кашира, ул. Стрелецкая | J_6205/19 | 2020 | 2020 | 3.5085 | 3.5085 | 0.35085 | 2.9472 |  | 0.21051 | 3.5085 | 3.5085 | 3.2854 | 0 | 0 | 0 | 0 | 0 | 3.2854
1.4 | Строительство КТП в районе ТП-56 по адресу: Московская область, г.Озеры,ул. Ленина | G_1993/15 | 2016 | 2020 | 2.2014 | 2.2014 | 0.22014 | 1.8492 |  | 0.13208 | 2.0212 | 2.0212 | 1.9543 | 0 | 0 | 0 | 0 | 0 | 1.9543
1.4 | Строительство КТП в районе ТП-86 по адресу: Московская область, г. Озеры,ул. 26-го Июня | G_1994/15 | 2016 | 2020 | 2.561 | 2.561 | 0.2561 | 2.1513 |  | 0.15366 | 0.37559 | 0.37559 | 0.37559 | 0 | 0 | 0 | 0 | 0 | 0.37559
1.4 | Строительство КТП, КЛ-10кВ по адресу: Московская область, Озерский р-н., г. Озеры, ул. Весенняя | I_1995/15 | 2018 | 2021 | 4.747 | 4.747 | 0.4747 | 3.9875 |  | 0.28482 | 4.5927 | 4.5927 | 0.6031 | 0.81612 | 0 | 0 | 0 | 0 | 1.4192
1.4 | Строительство 3-этажного административно-производственного здания филиала Озерская электросеть, по адресу: г. Озёры, ул. Луговая д.63 | G_98/13 | 2013 | 2026 | 22.3513 | 22.3513 | 2.2351 | 18.7751 |  | 1.3411 | 19.6609 | 19.6609 | 0.47673 | 0.41954 | 0.41954 | 0.41954 | 0.41954 | 0.41954 | 2.5744
1.4 | Установка реклоузеров по адресу: Московская область, г.о. Озеры | I_4810/18 | 2018 | 2024 | 15.7995 | 15.7995 | 1.5799 | 13.2716 |  | 0.94797 | 15.7995 | 15.7995 | 0 | 0 | 0 | 0.79949 | 14.999 | 0 | 15.7985
1.4 | Строительство 2-х ВЛИ-0,4кВ от ТП-85 до ВРУ-0,4 кВ КНС по адресу: Московская область, г. Зарайск | G_1791/15 | 2015 | 2025 | 1.3413 | 1.3413 | 0.13413 | 1.1267 |  | 0.080479 | 1.3252 | 1.3252 | 0 | 0 | 0 | 0 | 0 | 1.3013 | 1.3013
1.4 | Строительство КТП в районе КТП-322 по адресу: 140600, Московская область, Зарайский район, НСТ «Офсетчик» | G_2091/15 | 2016 | 2021 | 1.9556 | 1.9556 | 0.19556 | 1.6427 |  | 0.11734 | 1.8268 | 1.8268 | 0.06568 | 0.1 | 0 | 0 | 0 | 0 | 0.16568
1.4 | Строительство КТП, КЛ-10 кВ и ЛЭП-0,4 кВ по адресу: Московская область, Зарайский район, НСТ «Офсетчик» | I_2093/15 | 2018 | 2021 | 10.94 | 10.94 | 1.094 | 9.1896 |  | 0.6564 | 10.7382 | 10.7382 | 0.21258 | 8.6441 | 0 | 0 | 0 | 0 | 8.8567
1.4 | Строительство КТП в районе КТП-330 СНТ «Надежда» по адресу: 140600, Московская область, Зарайский район, СНТ «Надежда» | G_2094/15 | 2019 | 2023 | 2.2907 | 2.2907 | 0.22907 | 1.9242 |  | 0.13744 | 2.2907 | 2.2907 | 0 | 0 | 0 | 2.2907 | 0 | 0 | 2.2907
1.4 | Установка реклоузеров по адресу: Московская область, г.о. Зарайск | I_4806/18 | 2018 | 2024 | 5.5767 | 5.5767 | 0.55767 | 4.6844 |  | 0.3346 | 5.5767 | 5.5767 | 0 | 0 | 0 | 0.57666 | 5 | 0 | 5.5767
1.4 | Строительство КЛ-0,4 кВ от ЗТП-234 по адресу: Московская обл., Серебряно-Прудский р-н, п. Дмитриевский | G_1785/15 | 2015 | 2025 | 0.63506 | 0.63506 | 0.063506 | 0.53345 |  | 0.038104 | 0.62998 | 0.62998 | 0 | 0 | 0 | 0 | 0 | 0.62506 | 0.62506
1.4 | Строительство КЛ-0,4 кВ от ЗТП-234 по адресу: Московская обл., Серебряно-Прудский р-н, п. Дмитриевский | G_1786/15 | 2015 | 2025 | 0.76032 | 0.76032 | 0.076032 | 0.63867 |  | 0.045619 | 0.75478 | 0.75478 | 0 | 0 | 0 | 0 | 0 | 0.75032 | 0.75032
1.4 | Строительство КЛ-0,4 кВ от ЗТП-206 по адресу: Московская область, Серебряно-Прудский р-н, с. Петрово | G_1787/15 | 2015 | 2025 | 1.467 | 1.467 | 0.1467 | 1.2323 |  | 0.088021 | 1.4583 | 1.4583 | 0 | 0 | 0 | 0 | 0 | 1.457 | 1.457
1.4 | Установка реклоузера по адресу: Московская область, Серебряно-Прудский р-н, п. Шеметово | I_4761/18 | 2018 | 2024 | 3.235 | 3.235 | 0.3235 | 2.7174 |  | 0.1941 | 3.235 | 3.235 | 0 | 0 | 0 | 0.23501 | 3 | 0 | 3.235
1.4 | Строительство автоматического пункта секционирования по адресу: 142970, Московская обл, Серебряно-Прудский р-н, Серебряные Пруды п, Тополя мкр | J_5689/19 | 2020 | 2020 | 3.2543 | 3.2543 | 0.32543 | 2.7336 |  | 0.19526 | 3.2543 | 3.2543 | 3.2543 | 0 | 0 | 0 | 0 | 0 | 3.2543
1.4 | Строительство КТП по адресу: 142380, Московская область, Чеховский район, п. Любучаны, ул. Лесная | G_1880/15 | 2019 | 2023 | 11.5708 | 11.5708 | 1.1571 | 9.7195 |  | 0.69425 | 11.5708 | 11.5708 | 0 | 0 | 0 | 11.5708 | 0 | 0 | 11.5708
1.4 | Строительство КТП по адресу: 142300, Московская область, г. Чехов, ул. Энергетиков, Восходная, Светлая (МКР «Бадеево III | G_1881/15 | 2019 | 2023 | 8.6613 | 8.6613 | 0.86613 | 7.2755 |  | 0.51968 | 8.6613 | 8.6613 | 0 | 0 | 0 | 8.6613 | 0 | 0 | 8.6613
1.4 | Строительство КТП по адресу: 142300, Московская область, г. Чехов, ул. Новосельская | G_1879/15 | 2019 | 2023 | 5.9583 | 5.9583 | 0.59583 | 5.005 |  | 0.3575 | 5.9583 | 5.9583 | 0 | 0 | 0 | 5.9583 | 0 | 0 | 5.9583
1.4 | Установка реклоузера по адресу: Московская область, Чеховский р-н, п. Мещерское | I_1/18 | 2018 | 2023 | 3.235 | 3.235 | 0.3235 | 2.7174 |  | 0.1941 | 3.235 | 3.235 | 0 | 0 | 0 | 3.235 | 0 | 0 | 3.235
1.4 | Строительство ТП, КЛ-10 кВ. Реконструкция ВЛ-0,4 кВ по адресу: Московская область, г. Чехов, ул. Осенняя | J_5777/19 | 2019 | 2021 | 8.1665 | 8.1665 | 0.81665 | 6.8598 |  | 0.48999 | 8.1662 | 8.1662 | 6.1565 | 1.4119 | 0 | 0 | 0 | 0 | 7.5684
1.4 | Строительство ТП, ЛЭП-6 кВ по адресу: Московская область, Чеховский район, п. Любучаны | J_5785/19 | 2019 | 2021 | 6.2261 | 6.2261 | 0.62261 | 5.2299 |  | 0.37356 | 5.5975 | 5.5975 | 4.4935 | 1.094 | 0 | 0 | 0 | 0 | 5.5875
1.4 | Строительство КТП, ЛЭП-10 кВ, ЛЭП-0,4 кВ по адресу: 142300, Московская обл, г.о. Чехов, Офицерский переулок | J_6235/19 | 2022 | 2022 | 1.9709 | 1.9709 | 0.19709 | 1.6555 |  | 0.11825 | 1.9709 | 1.9709 | 0 | 0 | 1.9709 | 0 | 0 | 0 | 1.9709
1.4 | Строительство КТП, ЛЭП-6 кВ, ЛЭП-0,4 кВ по адресу: 142300, Московская обл, г.о. Чехов, д. Крюково | J_6234/19 | 2022 | 2021 | 3.6379 | 3.6379 | 0.36379 | 3.0558 |  | 0.21827 | 3.6379 | 3.6379 | 3.0379 | 0.6 | 0 | 0 | 0 | 0 | 3.6379
1.4 | Строительство двух КТП, КЛ-6 кВ, ЛЭП-0,4 кВ по адресу: 142300, Московская обл, г.о. Чехов, Верхнее Зачатье | J_6233/19 | 2020 | 2020 | 6.9779 | 6.9779 | 0.69779 | 5.8614 |  | 0.41867 | 6.8572 | 6.8572 | 2.9501 | 0 | 0 | 0 | 0 | 0 | 2.9501
1.4 | Строительство КЛ-0,4 кВ от РП-24 до ВРУ жилого дома по адресу: 142290, г.Пущино м-рн «Г» д.2 | G_2542/15 | 2016 | 2021 | 1.8782 | 1.8782 | 0.18782 | 1.5777 |  | 0.11269 | 1.8782 | 1.8782 | 1.434 | 0.35851 | 0 | 0 | 0 | 0 | 1.7925
1.4 | Строительство КЛ-0,4 кВ от РП-24 до ВРУ жилого дома по адресу: 142290, г.Пущино м-рн «Г» д.3 | G_2543/15 | 2016 | 2021 | 1.5192 | 1.5192 | 0.15193 | 1.2762 |  | 0.091155 | 1.5192 | 1.5192 | 1.1476 | 0.28689 | 0 | 0 | 0 | 0 | 1.4345
1.4 | Строительство КЛ-0,4 кВ от РП-24 до ВРУ жилого дома по адресу: 142290, г.Пущино м-рн «Г» д.4 | G_2544/15 | 2016 | 2021 | 1.2719 | 1.2719 | 0.12719 | 1.0684 |  | 0.076313 | 1.2719 | 1.2719 | 0.94979 | 0.23745 | 0 | 0 | 0 | 0 | 1.1872
1.4 | Строительство КЛ-0,4 кВ от РП-24 до ВРУ жилого дома по адресу: 142290, г.Пущино м-рн «Г» д.5 | G_2545/15 | 2016 | 2021 | 1.7849 | 1.7849 | 0.17849 | 1.4993 |  | 0.10709 | 1.7849 | 1.7849 | 1.3593 | 0.33983 | 0 | 0 | 0 | 0 | 1.6992
1.4 | Строительство КЛ-0,4 кВ от РП-24 до ВРУ жилого дома по адресу: 142290, г.Пущино м-рн «Г» д.6 | G_2546/15 | 2016 | 2021 | 1.6075 | 1.6075 | 0.16075 | 1.3503 |  | 0.096449 | 1.6075 | 1.6075 | 1.2048 | 0.3012 | 0 | 0 | 0 | 0 | 1.506
1.4 | Строительство КЛ-0,4 кВ от РП-24 до ВРУ жилого дома по адресу: 142290, г.Пущино м-рн «Г» д.11 | G_2547/15 | 2016 | 2021 | 1.3469 | 1.3469 | 0.13469 | 1.1314 |  | 0.080813 | 1.3469 | 1.3469 | 0.99912 | 0.24978 | 0 | 0 | 0 | 0 | 1.2489
1.4 | Строительство КЛ-0,4 кВ от РП-24 до ВРУ жилого дома по адресу: 142290, г.Пущино м-рн «Г» д.12 | G_2548/15 | 2016 | 2021 | 1.5517 | 1.5517 | 0.15517 | 1.3034 |  | 0.093102 | 1.5517 | 1.5517 | 1.2246 | 0.30616 | 0 | 0 | 0 | 0 | 1.5308
1.4 | Строительство КЛ-0,4 кВ от РП-24 до ВРУ жилого дома по адресу: 142290, г.Пущино м-рн «Г» д.13 | G_2549/15 | 2016 | 2021 | 2.499 | 2.499 | 0.2499 | 2.0991 |  | 0.14994 | 2.499 | 2.499 | 1.979 | 0.49476 | 0 | 0 | 0 | 0 | 2.4738
1.4 | Строительство КЛ-0,4 кВ от ТП-302 до ВРУ жилого дома по адресу: 142290, Московская область, г.Пущино м-рн 'В' д.10 | G_2551/15 | 2017 | 2021 | 1.8782 | 1.8782 | 0.18782 | 1.5777 |  | 0.11269 | 1.8782 | 1.8782 | 1.5025 | 0.37563 | 0 | 0 | 0 | 0 | 1.8782
1.4 | Строительство КЛ-0,4 кВ от ТП-302 до ВРУ жилого дома по адресу: 142290, Московская область, г.Пущино м-рн 'В' д.11 | G_2552/15 | 2017 | 2021 | 1.7383 | 1.7383 | 0.17383 | 1.4601 |  | 0.1043 | 1.7383 | 1.7383 | 1.3906 | 0.34765 | 0 | 0 | 0 | 0 | 1.7383
1.4 | Строительство КЛ-0,4 кВ от ТП-302 до ВРУ жилого дома по адресу: 142290, Московская область, г.Пущино м-рн 'В' д.12 | G_2553/15 | 2017 | 2021 | 1.5983 | 1.5983 | 0.15984 | 1.3426 |  | 0.095901 | 1.5983 | 1.5983 | 1.2787 | 0.31967 | 0 | 0 | 0 | 0 | 1.5983
1.4 | Строительство КЛ-0,4 кВ от ТП-302 до ВРУ жилого дома по адресу: 142290, Московская область, г.Пущино м-рн 'В' д.13 | G_2554/15 | 2017 | 2021 | 1.5983 | 1.5983 | 0.15984 | 1.3426 |  | 0.095901 | 1.5983 | 1.5983 | 1.2787 | 0.31967 | 0 | 0 | 0 | 0 | 1.5983
1.4 | Строительство КЛ-0,4 кВ от ТП-302 до ВРУ жилого дома по адресу: 142290, Московская область, г.Пущино м-рн 'В' д.14 | G_2555/15 | 2017 | 2021 | 1.3742 | 1.3742 | 0.13742 | 1.1543 |  | 0.082453 | 1.3742 | 1.3742 | 1.0994 | 0.27484 | 0 | 0 | 0 | 0 | 1.3742
1.4 | Строительство КЛ-0,4 кВ от ТП-302 до ВРУ жилого дома по адресу: 142290, Московская область, г.Пущино м-рн 'В' д.15 | G_2556/15 | 2017 | 2021 | 1.7849 | 1.7849 | 0.17849 | 1.4993 |  | 0.10709 | 1.7849 | 1.7849 | 1.4279 | 0.35698 | 0 | 0 | 0 | 0 | 1.7849
1.4 | Строительство КЛ-0,4 кВ от ТП-317 до ВРУ жилого дома по адресу:142290, г.Пущино м-рн «В» д.21 | I_2558/15 | 2018 | 2021 | 1.4584 | 1.4584 | 0.14584 | 1.2251 |  | 0.087506 | 1.4584 | 1.4584 | 1.0857 | 0.27142 | 0 | 0 | 0 | 0 | 1.3571
1.4 | Строительство КЛ-0,4 кВ от ТП-317 до ВРУ жилого дома по адресу:142290, г.Пущино м-рн «В» д.22 | I_2559/15 | 2018 | 2021 | 1.4584 | 1.4584 | 0.14584 | 1.2251 |  | 0.087506 | 1.4584 | 1.4584 | 1.1668 | 0.29169 | 0 | 0 | 0 | 0 | 1.4584
1.4 | Строительство КЛ-0,4 кВ от ТП-317 до ВРУ жилого дома по адресу:142290, г.Пущино м-рн «В» д.23 | I_2560/15 | 2018 | 2021 | 1.2719 | 1.2719 | 0.12719 | 1.0684 |  | 0.076313 | 1.2719 | 1.2719 | 1.0175 | 0.25438 | 0 | 0 | 0 | 0 | 1.2719
1.4 | Строительство КЛ-0,4 кВ от ТП-317 до ВРУ жилого дома по адресу:142290, г.Пущино м-рн «В» д.24 | I_2561/15 | 2018 | 2021 | 1.5983 | 1.5983 | 0.15984 | 1.3426 |  | 0.095901 | 1.5983 | 1.5983 | 1.2787 | 0.31967 | 0 | 0 | 0 | 0 | 1.5983
1.4 | Строительство КЛ-0,4 кВ от ТП-317 до ВРУ жилого дома по адресу:142290, г.Пущино м-рн «В» д.25 | I_2562/15 | 2018 | 2021 | 1.4118 | 1.4118 | 0.14118 | 1.1859 |  | 0.084707 | 1.4118 | 1.4118 | 1.1294 | 0.28236 | 0 | 0 | 0 | 0 | 1.4118
1.4 | Строительство КЛ-0,4 кВ от ТП-317 до ВРУ жилого дома по адресу:142290, г.Пущино м-рн «В» д.26 | I_2563/15 | 2018 | 2021 | 1.645 | 1.645 | 0.1645 | 1.3818 |  | 0.098699 | 1.645 | 1.645 | 1.316 | 0.329 | 0 | 0 | 0 | 0 | 1.645
1.4 | Строительство КЛ-0,4 кВ от ТП-317 до ВРУ жилого дома по адресу: 142290, г.Пущино м-рн «В» д.27 | I_2564/15 | 2018 | 2021 | 1.9714 | 1.9714 | 0.19715 | 1.656 |  | 0.11829 | 1.9714 | 1.9714 | 1.5772 | 0.39429 | 0 | 0 | 0 | 0 | 1.9715
1.4 | Строительство КЛ-0,4 кВ от ТП-317 до ВРУ жилого дома по адресу:142290, г.Пущино м-рн «В» д.28 | I_2565/15 | 2018 | 2021 | 1.9714 | 1.9714 | 0.19715 | 1.656 |  | 0.11829 | 1.9714 | 1.9714 | 1.5772 | 0.39429 | 0 | 0 | 0 | 0 | 1.9715
1.4 | Строительство КЛ-0,4 кВ от ТП-315 до ВРУ жилого дома по адресу:142290, г.Пущино м-рн 'В' д.29 | G_2567/15 | 2019 | 2023 | 0.78185 | 0.78185 | 0.078185 | 0.65675 |  | 0.046911 | 0.78185 | 0.78185 | 0 | 0 | 0 | 0.78185 | 0 | 0 | 0.78185
1.4 | Строительство КЛ-0,4 кВ от ТП-315 до ВРУ жилого дома по адресу:142290, г.Пущино м-рн 'В' д.30 | G_2568/15 | 2019 | 2023 | 0.59865 | 0.59865 | 0.059865 | 0.50287 |  | 0.035919 | 0.59865 | 0.59865 | 0 | 0 | 0 | 0.59865 | 0 | 0 | 0.59865
1.4 | Строительство КЛ-0,4 кВ от ТП-315 до ВРУ жилого дома по адресу: 142290, г.Пущино м-рн 'В' д.31 | G_2569/15 | 2019 | 2023 | 0.49341 | 0.49341 | 0.049341 | 0.41446 |  | 0.029605 | 0.49341 | 0.49341 | 0 | 0 | 0 | 0.49341 | 0 | 0 | 0.49341
1.4 | Строительство 2КЛ-10 кВ от ПС-447 фидера №1, 14 до РП-31 по адресу: г. Пущино | G_23/13 | 2013 | 2021 | 4.0481 | 4.0481 | 0.40481 | 3.4004 |  | 0.24289 | 3.2062 | 3.2062 | 0.30893 | 2.8446 | 0 | 0 | 0 | 0 | 3.1535
1.4 | Строительство ЛЭП-10 кВ от ТП-10 «КОС» до ТП-180, по адресу: Московская область, Серпуховский район, п. Пролетарский, с. Райсеменовское | G_1749/15 | 2017 | 2023 | 8.7347 | 8.7347 | 0.87347 | 7.3371 |  | 0.52408 | 8.7347 | 8.7347 | 0 | 0 | 0.23469 | 8.5 | 0 | 0 | 8.7347
1.4 | Строительство ТП взамен ТП-137 по адресу: Московская область, г. Серпухов, Большой Высоцкий переулок, зд.№31а | J_5544/18 | 2018 | 2020 | 3.1569 | 3.1569 | 0.31569 | 2.6518 |  | 0.18941 | 2.7187 | 2.7187 | 2.7099 | 0 | 0 | 0 | 0 | 0 | 2.7099
1.4 | Строительство реклоузера и ПКУ по адресу: Московская область, Серпуховский район, д. Тульчино | J_5758/19 | 2019 | 2020 | 2.4496 | 2.4496 | 0.24496 | 2.0576 |  | 0.14697 | 0.030524 | 0.030524 | 0.030524 | 0 | 0 | 0 | 0 | 0 | 0.030524
1.4 | Строительство КТП по адресу: Московская область, г. Серпухов, ул. Театральная | I_4714/18 | 2019 | 2021 | 7.7534 | 7.7534 | 0.77534 | 6.5128 |  | 0.4652 | 7.6183 | 7.6183 | 1.3077 | 5 | 0 | 0 | 0 | 0 | 6.3077
1.4 | Строительство КТП в районе ТП-6 по адресу: Московская область, Серпуховский район, п. Кирпичный завод | G_2221/15 | 2016 | 2022 | 4.4712 | 4.4712 | 0.44712 | 3.7558 |  | 0.26827 | 4.4712 | 4.4712 | 0 | 0 | 0.45121 | 4 | 0 | 0 | 4.4512
1.4 | Строительство КТП, КВЛ-10 кВ, ЛЭП-0,4 кВ по адресу: Московская область, Серпуховский район, п. Пролетарский | G_2222/15 | 2016 | 2022 | 11.3754 | 11.3754 | 1.1375 | 9.5554 |  | 0.68253 | 11.3754 | 11.3754 | 0 | 0 | 0.37544 | 11 | 0 | 0 | 11.3754
1.4 | Установка реклоузера по адресу: Московская область, Серпуховский р-н, д. Волково | I_2/18 | 2018 | 2024 | 3.235 | 3.235 | 0.3235 | 2.7174 |  | 0.1941 | 3.235 | 3.235 | 0 | 0 | 0 | 0.23501 | 3 | 0 | 3.235
1.4 | Строительство КТП в районе КТП-10-52 по адресу: Московская обл., г. Серпухов, ул. Маяковского, д. 23/21 | I_4608/18 | 2018 | 2020 | 4.4685 | 4.4685 | 0.44685 | 3.7536 |  | 0.26811 | 0.058364 | 0.058364 | 0.058364 | 0 | 0 | 0 | 0 | 0 | 0.058364
1.4 | Строительство КТП в районе КТП-74 по адресу: Московская обл., г. Серпухов, Московское шоссе, 65 | I_4612/18 | 2018 | 2020 | 3.4724 | 3.4724 | 0.34724 | 2.9168 |  | 0.20834 | 2.4093 | 2.4093 | 2.4035 | 0 | 0 | 0 | 0 | 0 | 2.4035
1.4 | Строительство КТП, 2КЛ-6 кВ для электроснабжения энергопринимающих устройств заявителя по адресу: Московская обл, , Серпухов г, Советская ул, Тульская ул | J_5665/19 | 2020 | 2020 | 3.1132 | 3.1132 | 0.31133 | 2.6151 |  | 0.18679 | 2.9708 | 2.9708 | 2.8817 | 0 | 0 | 0 | 0 | 0 | 2.8817
1.4 | Строительство ЛЭП-6 кВ, строительство КТП взамен ТП-79 по адресу: Московская обл, г.о. Серпухов, д. Фенино | J_5683/19 | 2020 | 2021 | 22.868 | 22.868 | 2.2868 | 19.2091 |  | 1.3721 | 22.868 | 22.868 | 4.2243 | 2.6436 | 16 | 0 | 0 | 0 | 22.868
1.4 | Строительство КТП по адресу: Московская область, г. Домодедово, мкр. Центральный | I_4708/18 | 2018 | 2022 | 2.4747 | 2.4747 | 0.24747 | 2.0787 |  | 0.14848 | 2.4747 | 2.4747 | 0 | 0 | 0.44467 | 2 | 0 | 0 | 2.4447
1.4 | Строительство АПС и СОУЭ Домодедовского филиала АО «Мособлэнерго» по адресу: Московская обл, г. Домодедово, мкр. Северный, ул. Дачная, д. 2 | I_5524/18 | 2018 | 2020 | 1.158 | 1.158 | 0.1158 | 0.97272 |  | 0.06948 | 1.0655 | 1.0655 | 1.026 | 0 | 0 | 0 | 0 | 0 | 1.026
1.4 | Строительство КПП и системы контроля доступа Домодедовского филиала АО "Мособлэнерго" по адресу: Московская обл., г. Домодедово, мкр. Северный, ул. Дачная, д.2 | I_5341/18 | 2018 | 2024 | 1.4614 | 1.4614 | 0.14614 | 1.2276 |  | 0.087682 | 1.4614 | 1.4614 | 0 | 0 | 0 | 0.46137 | 1 | 0 | 1.4614
1.4 | Строительство КТП по адресу: Московская область, г.о. Домодедово, а.о. Краснопутьский, с. Красный путь | I_4709/18 | 2018 | 2022 | 2.6512 | 2.6512 | 0.26512 | 2.227 |  | 0.15907 | 2.6512 | 2.6512 | 0 | 0 | 0.12117 | 2.5 | 0 | 0 | 2.6212
1.4 | Строительство ПСС-СУ по адресу: Московская область, г. Домодедово, мкр. Центральный | I_4716/18 | 2018 | 2023 | 3.2066 | 3.2066 | 0.32066 | 2.6935 |  | 0.19239 | 3.2066 | 3.2066 | 0 | 0 | 0 | 3.1666 | 0 | 0 | 3.1666
1.4 | Строительство 2ЛЭП-10 кВ по адресу: Московская область, Люберецкий район, д. Марусино (1, 2 Этапы) | I_5450/18 | 2018 | 2020 | 47.0686 | 47.0686 | 4.7069 | 39.5376 |  | 2.8241 | 47.0686 | 47.0686 | 1.1883 | 0 | 0 | 0 | 0 | 0 | 1.1883
1.4 | Строительство КЛ-10 кВ от ТП-76 до ТП-454 по адресу: Московская область, Люберецкий р-н, п.Малаховка, ул.Грибоедова, ул.Красковское шоссе | G_2355/15 | 2016 | 2022 | 6.1712 | 6.1712 | 0.61712 | 5.1838 |  | 0.37027 | 6.1712 | 6.1712 | 0 | 0 | 0.17117 | 5 | 0 | 0 | 5.1712
1.4 | Строительство КЛ-6 кВ от ТП-169 до ТП-449 по адресу: Московская область, Люберецкий р-н, д.Зенино-д.Мотяково | G_2358/15 | 2016 | 2023 | 21.6142 | 21.6142 | 2.1614 | 18.1559 |  | 1.2968 | 21.6142 | 21.6142 | 0 | 0 | 0.37128 | 21.2429 | 0 | 0 | 21.6142
1.4 | Строительство КЛ-10 кВ от пр.РП-10 кВ до ТП-288 по адресу: Московская область, Люберецкий р-н, п. Малаховка | G_2362/15 | 2019 | 2023 | 8.7826 | 8.7826 | 0.87826 | 7.3774 |  | 0.52696 | 8.7826 | 8.7826 | 0 | 0 | 0 | 8.7826 | 0 | 0 | 8.7826
1.4 | Строительство ВЛ-0,4 кВ от ТП-61, по адресу: Люберецкий р-н, п. Малаховка, ул. Чайковского, Южная, Советская, Толстого, Ленина | G_137/10 | 2010 | 2025 | 26.8477 | 26.8477 | 2.6848 | 22.552 |  | 1.6109 | 23.6512 | 23.6512 | 0 | 0 | 0 | 0 | 0 | 10.6377 | 10.6377
1.4 | Строительство РП-6 кВ, ЛЭП-6 кВ по адресу: Московская область, Люберецкий р-н, пос. Токарево | G_2360/15 | 2016 | 2021 | 56.0362 | 56.0362 | 5.6036 | 47.0704 |  | 3.3622 | 43.121 | 43.121 | 35.7729 | 7.3481 | 0 | 0 | 0 | 0 | 43.121
1.4 | Строительство КЛ-0,4 кВ от ТП-93 по адресу: Московская область, Люберецкий р-н, пос.Томилино, ул.Чехова | G_1716/15 | 2015 | 2025 | 0.51761 | 0.51761 | 0.051761 | 0.43479 |  | 0.031057 | 0.51619 | 0.51619 | 0 | 0 | 0 | 0 | 0.01 | 0.50903 | 0.51903
1.4 | Строительство КЛ-0,4 кВ от ТП-564 по адресу: Московская область, г. Люберецы, ул.Коммунистическая | G_1717/15 | 2015 | 2025 | 0.6001 | 0.6001 | 0.06001 | 0.50408 |  | 0.036006 | 0.59868 | 0.59868 | 0 | 0 | 0 | 0 | 0.01 | 0.59152 | 0.60152
1.4 | Установка реклоузера по адресу: Московская область, Люберецкий р-н, п. Жилино-1 | I_4681/18 | 2018 | 2021 | 2.8762 | 2.8762 | 0.28762 | 2.416 |  | 0.17257 | 2.8762 | 2.8762 | 0.38911 | 2.4871 | 0 | 0 | 0 | 0 | 2.8762
1.4 | Установка реклоузера по адресу: Московская область, Люберецкий р-н, д. Марусино, ул. Заречная | I_4682/18 | 2018 | 2021 | 2.8762 | 2.8762 | 0.28762 | 2.416 |  | 0.17257 | 2.8762 | 2.8762 | 0.38911 | 2.4871 | 0 | 0 | 0 | 0 | 2.8762
1.4 | Установка реклоузера по адресу: Московская область, Люберецкий р-н, д. Марусино | I_4683/18 | 2018 | 2021 | 2.8762 | 2.8762 | 0.28762 | 2.416 |  | 0.17257 | 2.8762 | 2.8762 | 0.38911 | 2.4871 | 0 | 0 | 0 | 0 | 2.8762
1.4 | Строительство ТП и ЛЭП-6 кВ по адресу: Московская обл, Люберецкий р-н, Люберцы г, пос. ЛЭМЗ | J_6053/19 | 2019 | 2020 | 1.5527 | 1.5527 | 0.15527 | 1.3042 |  | 0.09316 | 1.3832 | 1.3832 | 1.308 | 0 | 0 | 0 | 0 | 0 | 1.308
1.4 | Строительство КТП, КЛ-6 кВ по адресу: Московская обл, Люберецкий р-н, д. Ново-Марусино, пр. Кореневского балластного карьера, д. № 1 | J_6202/19 | 2019 | 2020 | 1.4878 | 1.4878 | 0.14878 | 1.2497 |  | 0.089267 | 1.4875 | 1.4875 | 1.1397 | 0 | 0 | 0 | 0 | 0 | 1.1397
1.4 | Строительство КТП в районе КТП-256 по адресу: Московская обл., Люберецкий р-н, п. Томилино, ул. Плеханова | K_6403/20 | 2020 | 2021 | 3.9679 | 3.9679 | 0.39679 | 3.333 |  | 0.23807 | 3.9679 | 3.9679 | 0.53922 | 3.4286 | 0 | 0 | 0 | 0 | 3.9679
1.4 | Строительство 2 КЛ-10 кВ направлением РТП-5 – РП-4 по адресу: 140093, Московская область г.Дзержинский | G_2272/15 | 2019 | 2023 | 11.9209 | 11.9209 | 1.1921 | 10.0135 |  | 0.71525 | 11.9209 | 11.9209 | 0 | 0 | 0 | 11.9209 | 0 | 0 | 11.9209
1.4 | Строительство КЛ-0,4 кВ от ТП-3 до ВРУ дома по адресу: 140053, Московская область г.Котельники, мкр. Силикат д. 20 | G_2273/15 | 2020 | 2023 | 0.64304 | 0.64304 | 0.064304 | 0.54015 |  | 0.038582 | 0.64304 | 0.64304 | 0 | 0 | 0 | 0.64304 | 0 | 0 | 0.64304
1.4 | Строительство 2 КЛ-6 кВ направлением ТП-29 – ТП-40Н по адресу: 140090, Московская область г.Дзержинский, ул. Дзержинская | G_2274/15 | 2016 | 2020 | 4.9412 | 4.9412 | 0.49412 | 4.1506 |  | 0.29647 | 0.16243 | 0.16243 | 0.16243 | 0 | 0 | 0 | 0 | 0 | 0.16243
1.4 | Строительство БКТП в районе ТП-1«Карьер ЗИЛ» по адресу: 140093, Московская область г.Дзержинский, ул. Овиновка | G_2276/15 | 2017 | 2022 | 10.0274 | 10.0274 | 1.0027 | 8.423 |  | 0.60164 | 10.0274 | 10.0274 | 0 | 0 | 0.22735 | 9.8 | 0 | 0 | 10.0274
1.4 | Строительство 2 КЛ-0,4 кВ от ТП-4Д до ВРУ дома по адресу: 140093, Московская область г.Дзержинский, ул.Лесная, д.14 | G_2278/15 | 2019 | 2020 | 0.42953 | 0.42953 | 0.042953 | 0.36081 |  | 0.025772 | 0.42953 | 0.42953 | 0.42053 | 0 | 0 | 0 | 0 | 0 | 0.42053
1.4 | Строительство КЛ-0,4 кВ от ТП-29 до ВРУ-2 дома по адресу: 140093, Московская область г.Дзержинский, ул.Лермонтова, д.13Б | G_2279/15 | 2019 | 2022 | 0.95883 | 0.95883 | 0.095883 | 0.80542 |  | 0.05753 | 0.95883 | 0.95883 | 0 | 0 | 0.95883 | 0 | 0 | 0 | 0.95883
1.4 | Строительство 3КЛ-0,4 кВ от ТП-29 до ВРУ домов по адресам: 140093, Московская область г.Дзержинский, ул.Лермонтова, д.11, 12, 12а | G_2280/15 | 2019 | 2023 | 2.2532 | 2.2532 | 0.22532 | 1.8927 |  | 0.13519 | 2.2532 | 2.2532 | 0 | 0 | 0 | 2.2532 | 0 | 0 | 2.2532
1.4 | Строительство 3КЛ-0,4 кВ от ТП-8 до ВРУ домов по адресам: 140093, Московская область г.Дзержинский, ул.Лермонтова, д.14,15 | I_2281/15 | 2018 | 2021 | 3.4756 | 3.4756 | 0.34757 | 2.9195 |  | 0.20854 | 3.4756 | 3.4756 | 0.64421 | 2.5768 | 0 | 0 | 0 | 0 | 3.221
1.4 | Строительство 2КЛ-0,4 кВ от ТП-23 до ВРУ домов по адресам: 140090, Московская область г.Дзержинский, пл.Св. Николая, д.6,6а | I_2282/15 | 2018 | 2020 | 2.4631 | 2.4631 | 0.24631 | 2.069 |  | 0.14778 | 2.4628 | 2.4628 | 2.3076 | 0 | 0 | 0 | 0 | 0 | 2.3076
1.4 | Строительство КЛ-0,4 кВ от ТП-28 (ОАО «МОЭСК») до ВРУ дома по адресу: 140055, Московская область г.Котельники, мкр. Белая дача д. 56 | G_2292/15 | 2017 | 2022 | 0.51763 | 0.51763 | 0.051763 | 0.43481 |  | 0.031058 | 0.51763 | 0.51763 | 0 | 0 | 0.51763 | 0 | 0 | 0 | 0.51763
1.4 | Строительство 3 КЛ-0,4 кВ от КТП-4А до ВРУ МБОУ ДОД ДЮСШ «Орбита», ВРУ МБОУДОД СДЮСШОР "Союз" и ВРУ МБОУ «СОШ №1» по адресам: 140090, Московская область г.Дзержинский, ул. Спортивная д. 1а, 3а, 3б | I_2294/15 | 2018 | 2022 | 6.993 | 6.993 | 0.6993 | 5.8741 |  | 0.41958 | 6.993 | 6.993 | 0 | 0 | 0.383 | 6.3 | 0 | 0 | 6.683
1.4 | Строительство 2БКТП в районе ТП-29(РТП-5) по адресу: 140054, Московская область г.Котельники, мкр. Опытное поле | G_2296/15 | 2017 | 2022 | 13.957 | 13.957 | 1.3957 | 11.7239 |  | 0.83742 | 13.957 | 13.957 | 0 | 0 | 0.34699 | 13.6 | 0 | 0 | 13.947
1.4 | Строительство КЛ-0,4 кВ от ТП-7 до ж/дома по ул.Бондарева д.2, по адресу: г.Дзержинский | G_510/12 | 2013 | 2020 | 1.9873 | 1.9873 | 0.19873 | 1.6693 |  | 0.11924 | 1.032 | 1.032 | 0.93508 | 0 | 0 | 0 | 0 | 0 | 0.93508
1.4 | Строительство 2 КЛ-0,4 кВ от ТП-2Н до ВРУ ДК «Силикат» по адресу: 140053, Московская область, г.Котельники, мкр. Силикат д. 32 | G_2271/15 | 2016 | 2021 | 1.243 | 1.243 | 0.1243 | 1.0441 |  | 0.074582 | 1.2231 | 1.2231 | 0.97845 | 0.24461 | 0 | 0 | 0 | 0 | 1.2231
1.4 | Строительство ТП и КЛ-10 кВ по адресу: Московская область, г. Дзержинский, ул. Академика Жукова | J_5757/18 | 2021 | 2020 | 1.8503 | 1.8503 | 0.18503 | 1.5543 |  | 0.11102 | 1.8502 | 1.8502 | 1.5194 | 0.01 | 0 | 0 | 0 | 0 | 1.5294
1.4 | Строительство КЛ-0,4 кВ от ТП-28 до ВРУ ЦТП-4 по адресу: 140090, Московская область, г.Дзержинский, ул. Спортивная | G_2277/15 | 2016 | 2020 | 0.56498 | 0.56498 | 0.056498 | 0.47458 |  | 0.033899 | 0.55101 | 0.55101 | 0.55101 | 0 | 0 | 0 | 0 | 0 | 0.55101
1.4 | Строительство КЛ-0,4 кВ от ТП-2Н до ВРУ домов по адресам: 140053, Московская область, г.Котельники, мкр. Силикат д. 23, 25 | G_2286/15 | 2016 | 2021 | 1.0836 | 1.0836 | 0.10836 | 0.91021 |  | 0.065015 | 1.0646 | 1.0646 | 0.75164 | 0.1 | 0 | 0 | 0 | 0 | 0.85164
1.4 | Строительство КЛ-0,4 кВ от ТП-4Н до ВРУ дома по адресу: 140053, Московская область, г.Котельники, мкр. Силикат д. 7 | G_2291/15 | 2016 | 2020 | 0.71564 | 0.71564 | 0.071564 | 0.60114 |  | 0.042938 | 0.7147 | 0.7147 | 0.7147 | 0 | 0 | 0 | 0 | 0 | 0.7147
1.4 | Строительство КЛ-0,4 кВ от ТП-539 до ВРУ ЦТП №1 по адресу: г. Дзержинский. Ул. Лермонтова, 2 | G_1729/15 | 2016 | 2020 | 0.57804 | 0.57804 | 0.057804 | 0.48555 |  | 0.034682 | 0.57723 | 0.57723 | 0.57723 | 0 | 0 | 0 | 0 | 0 | 0.57723
1.4 | Строительство реклоузера по адресу: Московская область, Наро-Фоминский район, г. Апрелевка в районе ул. Жданова п. Победа | I_4013/17 | 2018 | 2020 | 3.5629 | 3.5629 | 0.35629 | 2.9928 |  | 0.21377 | 3.5629 | 3.5629 | 2.8732 | 0 | 0 | 0 | 0 | 0 | 2.8732
1.4 | Строительство КТП в районе ТП-230 по адресу: Московская область, Наро-Фоминский р-н, д.Алабино, ул.Санаторная | G_1984/15 | 2017 | 2022 | 1.9034 | 1.9034 | 0.19034 | 1.5989 |  | 0.1142 | 1.8983 | 1.8983 | 0.19277 | 0.01 | 0.17011 | 1.5 | 0 | 0 | 1.8729
1.4 | Строительство ТП по адресу: Московская область, г. Наро-Фоминск, 74км Киевского шоссе | G_4016/17 | 2017 | 2021 | 4.3648 | 4.3648 | 0.43648 | 3.6664 |  | 0.26189 | 4.1755 | 4.1755 | 0.54335 | 3.6321 | 0 | 0 | 0 | 0 | 4.1755
1.4 | Строительство КТП в районе ТП-229 по адресу: Московская область, Наро-Фоминский р-н, д.Алабино, КИЗ «Ратник» | G_1985/15 | 2017 | 2022 | 1.9034 | 1.9034 | 0.19034 | 1.5989 |  | 0.11421 | 1.8983 | 1.8983 | 0.21326 | 0.01 | 0.17011 | 1.5 | 0 | 0 | 1.8934
1.4 | Строительство КТП в районе ТП-25 по адресу: Московская область, г. Наро-Фоминск, ул.Ноябрьская | I_1986/15 | 2018 | 2020 | 2.4051 | 2.4051 | 0.24051 | 2.0203 |  | 0.14431 | 2.2961 | 2.2961 | 2.2901 | 0 | 0 | 0 | 0 | 0 | 2.2901
1.4 | Строительство БКТП в районе КТП-28 по адресу: Московская область, г.Наро-Фоминск, ул.Островского | I_1987/15 | 2018 | 2022 | 9.9933 | 9.9933 | 0.99933 | 8.3944 |  | 0.5996 | 9.9933 | 9.9933 | 0 | 0 | 0.39331 | 9.6 | 0 | 0 | 9.9933
1.4 | Строительство КТП в районе КТП-73 по адресу: Московская область, г. Наро-Фоминск, ул.Строителей | G_1988/15 | 2017 | 2021 | 2.4051 | 2.4051 | 0.24051 | 2.0203 |  | 0.14431 | 2.3988 | 2.3988 | 1.8401 | 0.42859 | 0 | 0 | 0 | 0 | 2.2687
1.4 | Строительство КТП в районе КТП-21 по адресу: Московская область, г. Наро-Фоминск, ул.Воровского | G_1989/15 | 2019 | 2023 | 3.9767 | 3.9767 | 0.39767 | 3.3404 |  | 0.2386 | 3.9767 | 3.9767 | 0 | 0 | 0 | 3.9767 | 0 | 0 | 3.9767
1.4 | Строительство КТП по адресу: Московская область, г. Наро-Фоминск, ул.Зеленый переулок | G_1990/15 | 2019 | 2023 | 3.7892 | 3.7892 | 0.37892 | 3.183 |  | 0.22735 | 3.7892 | 3.7892 | 0 | 0 | 0 | 3.7892 | 0 | 0 | 3.7892
1.4 | Строительство КТП по адресу: Московская область, г. Наро-Фоминск, ул.Чапаева | G_2244/15 | 2019 | 2023 | 3.0853 | 3.0853 | 0.30853 | 2.5917 |  | 0.18512 | 3.0853 | 3.0853 | 0 | 0 | 0 | 3.0853 | 0 | 0 | 3.0853
1.4 | Установка реклоузеров по адресу: Московская область, Нао-Фоминский р-н | I_4975/18 | 2018 | 2021 | 12.8262 | 12.8262 | 1.2826 | 10.774 |  | 0.76957 | 12.8262 | 12.8262 | 0.32406 | 12.5013 | 0 | 0 | 0 | 0 | 12.8253
1.4 | Установка реклоузеров на ВЛ-10 кВ П/СТ-158 «Мишуково» ф. 25 по адресу: Московская обл, Наро-Фоминский р-н, д. Плесенское | J_5657/19 | 2019 | 2021 | 15.3601 | 15.3601 | 1.536 | 12.9025 |  | 0.92161 | 15.3124 | 15.3124 | 1.4365 | 13 | 0 | 0 | 0 | 0 | 14.4365
1.4 | Строительство МТП, ЛЭП-10 кВ для электроснабжения энергопринимающих устройств заявителя по адресу: 143325, Московская обл, Наро-Фоминский р-н, Новая Ольховка п | J_6045/19 | 2019 | 2020 | 1.3548 | 1.3548 | 0.13548 | 1.138 |  | 0.081289 | 1.2199 | 1.2199 | 1.2186 | 0 | 0 | 0 | 0 | 0 | 1.2186
1.4 | Строительство ТП, реклоузера и ЛЭП-6 кВ по адресу: Московская область, Наро-Фоминский район, рп. Калининец | J_5987/19 | 2019 | 2021 | 6.2648 | 6.2648 | 0.62648 | 5.2624 |  | 0.37589 | 6.2646 | 6.2646 | 1.1161 | 1.251 | 0 | 0 | 0 | 0 | 2.3671
1.4 | Строительство ТП взамен ТП-22 по адресу: 143300, Московская обл, Наро-Фоминский р-н, г. Наро-Фоминск, ул. Маршала Г.К. Жукова | K_6259/20 | 2020 | 2020 | 10.0809 | 10.0809 | 1.0081 | 8.468 |  | 0.60485 | 10.0809 | 10.0809 | 1.0809 | 9 | 0 | 0 | 0 | 0 | 10.0809
1.4 | Строительство РП взамен РП-23 по адресу: Московская обл., г. Наро-Фоминск, ул. Калинина | K_6342/20 | 2023 | 2023 | 32.3721 | 32.3721 | 3.2372 | 27.1925 |  | 1.9423 | 32.3721 | 32.3721 | 0 | 0 | 23 | 2.8976 | 0 | 0 | 25.8976
1.4 | Строительство КРН-6 кВ по адресу: Московская область, Наро-Фоминский район, д. Юматово | J_6193/19 | 2020 | 2020 | 11.6727 | 11.6727 | 1.1673 | 9.805 |  | 0.70036 | 11.6727 | 11.6727 | 1.6727 | 10 | 0 | 0 | 0 | 0 | 11.6727
1.4 | Строительство ЛЭП-0,4кВ для электроснабжения энергопринимающих устройств заявителя по адресу: Московская обл., Наро-Фоминский р-н, г.Апрелевка, ул.Февральская, д.№59 | J_ЦА-6/19 | 2020 | 2020 | 4.4907 | 4.4907 | 0.44907 | 3.7722 |  | 0.26944 | 4.4907 | 4.4907 | 4.4907 | 0 | 0 | 0 | 0 | 0 | 4.4907
1.4 | Строительство КТП, ЛЭП-10 кВ, ЛЭП-0,4 кВ. Реконструкция ЛЭП-0,4 кВ по адресу: Московская область, Дмитровский район, д. Сокольники | I_4047/17 | 2018 | 2021 | 17.1495 | 17.1495 | 1.7149 | 14.4056 |  | 1.029 | 14.7201 | 14.7201 | 11.522 | 2.7469 | 0 | 0 | 0 | 0 | 14.2689
1.4 | Строительство реклоузера по адресу: 141801, Московская обл., Дмитровский р-н, Дмитров г, Орево п, дом № 34 | K_6346/20 | 2020 | 2020 | 3.2099 | 3.2099 | 0.32099 | 2.6963 |  | 0.1926 | 3.2099 | 3.2099 | 3.2099 | 0 | 0 | 0 | 0 | 0 | 3.2099
1.4 | Строительство РП-10кВ в районе ТП-1331 по адресу: Московская область Рузский р-н, п. Тучково | G_2232/15 | 2017 | 2025 | 18.2317 | 18.2317 | 1.8232 | 15.3147 |  | 1.0939 | 18.2317 | 18.2317 | 0 | 0 | 0 | 0 | 0.01 | 18.2217 | 18.2317
1.4 | Строительство КТП по адресу: Московская область Рузский р-н, с.п. Старорузское, п. Старотеряево | G_2233/15 | 2016 | 2020 | 3.4666 | 3.4666 | 0.34666 | 2.9119 |  | 0.208 | 3.1536 | 3.1536 | 2.5429 | 0.58193 | 0 | 0 | 0 | 0 | 3.1249
1.4 | Строительство КТП в районе КТП-2709 Рузский район, г.п. Тучково, пос. Силикатный | G_459/12 | 2013 | 2021 | 2.6996 | 2.6996 | 0.26996 | 2.2676 |  | 0.16197 | 1.5457 | 1.5457 | 0 | 1.5457 | 0 | 0 | 0 | 0 | 1.5457
1.4 | Строительство РТП в районе ТП-1128 по адресу: Рузский район, п.Тучково | G_136/12 | 2013 | 2021 | 40.196 | 40.196 | 4.0196 | 33.7647 |  | 2.4118 | 35.2116 | 35.2116 | 28.5764 | 6.6351 | 0 | 0 | 0 | 0 | 35.2116
1.4 | Установка реклоузера по адресу: Московская область, Рузский р-н | I_4976/18 | 2018 | 2021 | 15.2041 | 15.2041 | 1.5204 | 12.7714 |  | 0.91224 | 15.2041 | 15.2041 | 0.79523 | 14.3481 | 0 | 0 | 0 | 0 | 15.1434
1.4 | Строительство ТП, КЛ-6 кВ по адресу: Московская обл, Рузский р-н, 26 квартал ФГУ «Верейский лесхоз», СНТ «Многодетная семья | J_6287/19 | 2020 | 2020 | 3.4656 | 3.4656 | 0.34656 | 2.9111 |  | 0.20793 | 3.4656 | 3.4656 | 3.4656 | 0 | 0 | 0 | 0 | 0 | 3.4656
1.4 | Строительство КТП в районе КТП-1561 по адресу: Московская область, Волоколамский район, г.п. Сычево, д. Чередово | I_2096/15 | 2018 | 2021 | 3.4189 | 3.4189 | 0.34189 | 2.8719 |  | 0.20513 | 3.4086 | 3.4086 | 0.42519 | 0.40509 | 0 | 0 | 0 | 0 | 0.83028
1.4 | Строительство КТП в районе КТП-1562 по адресу: Московская область, Волоколамский район, г.п. Сычево, д. Чередово | G_2097/15 | 2019 | 2023 | 3.5403 | 3.5403 | 0.35403 | 2.9739 |  | 0.21242 | 3.5403 | 3.5403 | 0 | 0 | 0 | 3.4343 | 0 | 0 | 3.4343
1.4 | Благоустройство базы Наро-Фоминского филиала АО «Мособлэнерго» по адресу: Московская область, Волоколамский район, г. Волоколамск, ул. Колхозная, д. 43 | I_4078/17 | 2019 | 2021 | 71.6329 | 71.6329 | 7.1633 | 60.1716 |  | 4.298 | 63.6132 | 63.6132 | 1.3384 | 16.0232 | 45.6097 | 0 | 0 | 0 | 62.9713
1.4 | Строительство КТП в районе КТП-1554 по адресу: Московская область, Волоколамский район, д. Речки | I_2098/15 | 2018 | 2022 | 3.4189 | 3.4189 | 0.34189 | 2.8719 |  | 0.20513 | 3.4096 | 3.4096 | 0.42519 | 0.01 | 0.24543 | 1.8 | 0 | 0 | 2.4806
1.4 | Строительство БКТП в районе ЗТП-3055 по адресу: Московская область, Шаховской район, г.п. Шаховская | G_2099/15 | 2016 | 2024 | 10.6305 | 10.6305 | 1.063 | 8.9296 |  | 0.63783 | 10.6305 | 10.6305 | 0 | 0 | 0 | 0 | 10.6305 | 0 | 10.6305
1.4 | Установка реклоузеров по адресу: Московская область, Волоколамский р-н | I_4974/18 | 2018 | 2020 | 8.7135 | 8.7135 | 0.87135 | 7.3193 |  | 0.52281 | 8.7099 | 8.7099 | 1.2988 | 7 | 0 | 0 | 0 | 0 | 8.2988
1.4 | Строительство ВЛ-0,4 кВ от ТП-46 до ВРУ ЦТП-21 по адресу: Московская область, Клинский район, п. Майданово | G_1761/15 | 2016 | 2020 | 0.26255 | 0.26255 | 0.026255 | 0.22054 |  | 0.015753 | 0.26255 | 0.26255 | 0.10752 | 0 | 0 | 0 | 0 | 0 | 0.10752
1.4 | Строительство БКТП в районе ТП-6 по адресу: Московская область, г.Клин ул.Советская пл | G_2211/15 | 2017 | 2023 | 10.6475 | 10.6475 | 1.0647 | 8.9439 |  | 0.63885 | 10.6475 | 10.6475 | 0 | 0 | 0 | 10.6475 | 0 | 0 | 10.6475
1.4 | Строительство 2БКТП в районе ТП-18 по адресу: Московская область, г.Клин, ул.Московская | G_2212/15 | 2017 | 2023 | 14.2645 | 14.2645 | 1.4265 | 11.9822 |  | 0.85587 | 14.2645 | 14.2645 | 0 | 0 | 0 | 14.2645 | 0 | 0 | 14.2645
1.4 | Строительство БКТП в районе ТП-29 по адресу: Московская область, г.Клин ул.Волоколамское ш | G_2213/15 | 2019 | 2023 | 10.6475 | 10.6475 | 1.0647 | 8.9439 |  | 0.63885 | 10.6475 | 10.6475 | 0 | 0 | 0 | 10.6475 | 0 | 0 | 10.6475
1.4 | Строительство БКТП в районе ТП-52 по адресу: Московская область, г.Клин, ул.Лысенко | G_2214/15 | 2019 | 2023 | 11.7418 | 11.7418 | 1.1742 | 9.8631 |  | 0.70451 | 11.7418 | 11.7418 | 0 | 0 | 0 | 11.7418 | 0 | 0 | 11.7418
1.4 | Строительство КТП в районе ТП-402 по адресу: Московская область, Клинский р-н, г.Высоковск, ул.Лесная | G_2215/15 | 2016 | 2021 | 2.7074 | 2.7074 | 0.27074 | 2.2742 |  | 0.16244 | 2.5836 | 2.5836 | 2.1437 | 0.43947 | 0 | 0 | 0 | 0 | 2.5832
1.4 | Строительство БКТП в районе ТП-421 по адресу: Московская область, Клинский р-он, г.Высоковск, ул.Ленина | I_2216/15 | 2018 | 2023 | 10.6475 | 10.6475 | 1.0647 | 8.9439 |  | 0.63885 | 10.6475 | 10.6475 | 0 | 0 | 0 | 10.6475 | 0 | 0 | 10.6475
1.4 | Строительство БКТП в районе ТП-422 по адресу: Московская область, Клинский р-он, г.Высоковск, ул.Ленина | I_2217/15 | 2018 | 2023 | 10.6475 | 10.6475 | 1.0647 | 8.9439 |  | 0.63885 | 10.6475 | 10.6475 | 0 | 0 | 0 | 10.6475 | 0 | 0 | 10.6475
1.4 | Строительство КТП по адресу: Московская область, Клинский р-н, п.Зубово, ул. Октябрьская | G_2219/15 | 2016 | 2024 | 8.0326 | 8.0326 | 0.80326 | 6.7474 |  | 0.48196 | 8.0326 | 8.0326 | 0 | 0 | 0 | 0.13264 | 7.9 | 0 | 8.0326
1.4 | Строительство КЛ-0,4 кВ от ТП-134 до ВРУ д/сада №13 по адресу: Московская область, г. Клин, ул. Чернышевского, д. 5А | G_1766/15 | 2016 | 2020 | 0.29001 | 0.29001 | 0.029001 | 0.24361 |  | 0.017401 | 0.28646 | 0.28646 | 0.1296 | 0 | 0 | 0 | 0 | 0 | 0.1296
1.4 | Строительство КЛ-0,4 кВ от ТП-120 до ВРУ гимназии №2 по адресу: Московская область, г. Клин, ул. 60 лет Комсомола, д.5А | G_1765/15 | 2016 | 2021 | 1.0528 | 1.0528 | 0.10528 | 0.88438 |  | 0.06317 | 1.0457 | 1.0457 | 0.81324 | 0.20331 | 0 | 0 | 0 | 0 | 1.0166
1.4 | Строительство КЛ-0,4 кВ от ТП-130 до ВРУ д/сада №4 по адресу: Московская область, г. Клин, ул. Ленина, д.21А | G_1764/15 | 2016 | 2020 | 0.93969 | 0.93969 | 0.093969 | 0.78934 |  | 0.056381 | 0.9332 | 0.9332 | 0.55139 | 0 | 0 | 0 | 0 | 0 | 0.55139
1.4 | Строительство КЛ-0,4 кВ от ТП-71 до ВРУ ЦТП-22 по адресу: Московская область, г. Клин, Ломоносовский пр-д | G_1763/15 | 2016 | 2021 | 1.1605 | 1.1605 | 0.11605 | 0.97483 |  | 0.069631 | 1.1518 | 1.1518 | 0.83482 | 0.20871 | 0 | 0 | 0 | 0 | 1.0435
1.4 | Строительство ЛЭП-0,4 кВ от ТП-53 до ВРУ д/сада №7 по адресу: Московская область, г. Клин, ул. Менделеева, д. 3 | G_1762/15 | 2016 | 2020 | 0.26182 | 0.26182 | 0.026182 | 0.21993 |  | 0.015709 | 0.06421 | 0.06421 | 0.06172 | 0 | 0 | 0 | 0 | 0 | 0.06172
1.4 | Строительство ВЛ-0,4 кВ от ТП-19 до ВРУ школы №11 по адресу: Московская область, г. Клин, Талицкий проезд, д. 49 | G_1760/15 | 2016 | 2020 | 1.37 | 1.37 | 0.137 | 1.1508 |  | 0.082202 | 1.2166 | 1.2166 | 0.80799 | 0 | 0 | 0 | 0 | 0 | 0.80799
1.4 | Строительство ЛЭП-0,4 кВ от ТП-109 до ВРУ ЦТП-1 по адресу: Московская область, г. Клин, ул. Мира, д. 15 | G_1759/15 | 2016 | 2020 | 0.59533 | 0.59533 | 0.059533 | 0.50008 |  | 0.03572 | 0.38435 | 0.38435 | 0.24692 | 0 | 0 | 0 | 0 | 0 | 0.24692
1.4 | Строительство КЛ-0,4 кВ от ТП-158 до ЦТП-12 по адресу: Московская область, Клинский район, г. Клин, ул. 60 лет Комсомола, 5А | G_1725/15 | 2015 | 2025 | 1.5184 | 1.5184 | 0.15184 | 1.2755 |  | 0.091105 | 1.5175 | 1.5175 | 0 | 0 | 0 | 0 | 0.01 | 1.5093 | 1.5193
1.4 | Установка реклоузера по адресу: Московская область, Клинский район, п. Решетниково | I_4903/18 | 2018 | 2020 | 6.1036 | 6.1036 | 0.61036 | 5.127 |  | 0.36621 | 1.467 | 1.467 | 0.4 | 0 | 0 | 0 | 0 | 0 | 0.4
1.4 | Строительство КТП, ЛЭП-6 кВ для электроснабжения энергопринимающих устройств заявителя по адресу: Московская обл, Клинский р-н, г. Высоковск, ул. Имени Кашаева, з/у 19 | J_6167/19 | 2019 | 2020 | 3.0007 | 3.0007 | 0.30007 | 2.5206 |  | 0.18004 | 3.0005 | 3.0005 | 2.9204 | 0 | 0 | 0 | 0 | 0 | 2.9204
1.4 | Строительство ТП, ВЛ-6 кВ по адресу: 141601, Московская область, Клинский р-н, рп. Решетниково | K_6333/20 | 2020 | 2020 | 5.2387 | 5.2387 | 0.52387 | 4.4005 |  | 0.31432 | 5.2387 | 5.2387 | 1.2387 | 4 | 0 | 0 | 0 | 0 | 5.2387
1.4 | Строительство ТП, КЛ-10 кВ по адресу: Московская обл, Клинский р-н, г. Клин, ул. Дзержинского | J_6295/19 | 2020 | 2020 | 7.4867 | 7.4867 | 0.74867 | 6.2889 |  | 0.4492 | 7.4867 | 7.4867 | 1.3304 | 6 | 0 | 0 | 0 | 0 | 7.3304
1.4 | Установка реклоузера по адресу: Московская область, Талдомский район, д. Сорокино | I_4902/18 | 2018 | 2020 | 10.1717 | 10.1717 | 1.0172 | 8.5442 |  | 0.6103 | 0.05442 | 0.05442 | 0.05442 | 0 | 0 | 0 | 0 | 0 | 0.05442
1.4 | Строительство ТП, реклоузера, ЛЭП-6 кВ и ЛЭП-0,4 кВ по адресу: Московская область, Талдомский район, г. Талдом, ул. Советская | J_6055/19 | 2019 | 2020 | 3.08 | 3.08 | 0.308 | 2.5872 |  | 0.1848 | 2.9267 | 2.9267 | 2.4897 | 0 | 0 | 0 | 0 | 0 | 2.4897
1.4 | Строительство ТП и ЛЭП-6 кВ по адресу: 108804, Московская область, Талдомский район, Северный рп, Калинина, дом № 9 | J_6102/19 | 2019 | 2020 | 2.0958 | 2.0958 | 0.20958 | 1.7605 |  | 0.12575 | 2.0958 | 2.0958 | 2.0858 | 0 | 0 | 0 | 0 | 0 | 2.0858
1.4 | Строительство 2КЛ-6 кВ от ТП-54 доместа врезки в КЛ-6 кВ ПС-576 «Снегири»-ТП-55 по адресу: Московская область, Истринский р-н, п. Снегири | I_2158/15 | 2018 | 2020 | 1.6649 | 1.6649 | 0.16649 | 1.3985 |  | 0.099896 | 1.6649 | 1.6649 | 1.6089 | 0 | 0 | 0 | 0 | 0 | 1.6089
1.4 | Строительство КТП в районе КТП-120 по адресу: Московская область, Истринский р-н, п. Снегири, ул. Садовая | G_2162/15 | 2019 | 2023 | 7.8476 | 7.8476 | 0.78476 | 6.592 |  | 0.47086 | 7.8476 | 7.8476 | 0 | 0 | 0 | 7.8476 | 0 | 0 | 7.8476
1.4 | Строительство КТП в районе КТП-106 по адресу: Московская область, Истринский р-н, г. Дедовск, ДСК «Малиновка | G_2163/15 | 2016 | 2021 | 4.5457 | 4.5457 | 0.45457 | 3.8184 |  | 0.27274 | 4.0112 | 4.0112 | 3.1676 | 0.4637 | 0 | 0 | 0 | 0 | 3.6313
1.4 | Строительство РП по адресу: Московская обл., Истринский р-н, г. Дедовск, (у завода «Сокол») | I_2165/15 | 2018 | 2021 | 31.5317 | 31.5317 | 3.1532 | 26.4866 |  | 1.8919 | 31.5228 | 31.5228 | 3.66 | 26.8717 | 0 | 0 | 0 | 0 | 30.5317
1.4 | Строительство КЛ-6 кВ от проектируемой РП-2165-15 до ЦРП-84 по адресу: Московская область, Истринский р-н, г. Дедовск | G_2166/15 | 2019 | 2023 | 7.0987 | 7.0987 | 0.70987 | 5.9629 |  | 0.42592 | 7.0987 | 7.0987 | 0 | 0 | 0 | 7.0987 | 0 | 0 | 7.0987
1.4 | Строительство КТП в районе ТП-59 по адресу: Московская область, Истринский р-н, п. Снегири, ул. Октябрьская | G_2174/15 | 2017 | 2021 | 3.1894 | 3.1894 | 0.31895 | 2.6791 |  | 0.19137 | 2.4297 | 2.4297 | 1.8145 | 0.45362 | 0 | 0 | 0 | 0 | 2.2681
1.4 | Строительство БКТП в районе ТП-361 по адресу: Московская область, Истринский р-н, п. Пионерский, ул. Школьная | G_2178/15 | 2017 | 2022 | 12.1395 | 12.1395 | 1.2139 | 10.1972 |  | 0.72837 | 12.1395 | 12.1395 | 0 | 0 | 0.13947 | 12 | 0 | 0 | 12.1395
1.4 | Строительство КЛ-6 кВ от ТП-240 до ТП-361, 2 КЛ-6кВ от места врезки в КЛ-6 кВ №215 до ТП-361 по адресу: Московская область, Истринский р-н, п. Пионерский, ул. Школьная | I_2179/15 | 2018 | 2022 | 8.161 | 8.161 | 0.8161 | 6.8552 |  | 0.48966 | 8.161 | 8.161 | 0 | 0 | 0.16096 | 8 | 0 | 0 | 8.161
1.4 | Установка реклоузеров по адресу: Московская область, г.о. Истра | I_4971/18 | 2018 | 2024 | 17.1829 | 17.1829 | 1.7183 | 14.4336 |  | 1.031 | 17.1829 | 17.1829 | 0 | 0 | 0 | 0.18288 | 1 | 0 | 1.1829
1.4 | Строительство здания с гаражными, складскими и офисными помещениями по адресу: Московская область, Истринский район, г. Дедовск, ул. Клубная, д. 1 | J_5771/19 | 2019 | 2022 | 56.1995 | 56.1995 | 5.6199 | 47.2076 |  | 3.372 | 55.4363 | 55.4363 | 7.5449 | 3.3005 | 44.5072 | 0 | 0 | 0 | 55.3526
1.4 | Строительство ТП-проект., ЛЭП-6 кВ, ЛЭП-0,4 кВ для электроснабжения энергопринимающих устройств заявителя по адресу: Московская обл, Истринский р-н, Лучинское с/п, Красная горка п, Заводская ул, 16/11 | J_6044/19 | 2020 | 2020 | 3.0091 | 3.0091 | 0.30091 | 2.5276 |  | 0.18054 | 2.903 | 2.903 | 2.903 | 0 | 0 | 0 | 0 | 0 | 2.903
1.4 | Строительство ТП, КЛ-10 кВ по адресу: Московская область, Истринский район, Истра г, микрорайон Полево | J_5678/19 | 2020 | 2020 | 3.254 | 3.254 | 0.3254 | 2.7333 |  | 0.19524 | 2.9374 | 2.9374 | 1.196 | 0 | 0 | 0 | 0 | 0 | 1.196
1.4 | Строительство КТП, КЛ-6кВ по адресу: Московская обл., Истринский р-н, г. Истра, ул. Панфилова, зд. № 13 | J_6093/19 | 2019 | 2021 | 4.2086 | 4.2086 | 0.42086 | 3.5352 |  | 0.25252 | 4.2086 | 4.2086 | 3.8086 | 0.37887 | 0 | 0 | 0 | 0 | 4.1875
1.4 | Строительство ТП, ЛЭП-6 кВ по адресу: Московская область, Истринский район, дп. Снегири | K_6451/20 | 2020 | 2020 | 2.9282 | 2.9282 | 0.29282 | 2.4597 |  | 0.17569 | 2.9282 | 2.9282 | 2.9282 | 0 | 0 | 0 | 0 | 0 | 2.9282
1.4 | Строительство КЛ-6кВ от ближайшей опоры ВЛ-6кВ Л.962 до КТП-1502 по адресу: Московская область, Пушкинский район, с. Братовщина | I_2251/15 | 2018 | 2020 | 2.0642 | 2.0642 | 0.20642 | 1.7339 |  | 0.12385 | 2.0642 | 2.0642 | 2.0642 | 0 | 0 | 0 | 0 | 0 | 2.0642
1.4 | Строительство ангара для хранения техники, ангара для ремонта трансформаторов и установка ограждения и переоборудование въездных ворот по адресу: Московская область, г. Красноармейск, ул. Дачная, д. 18 | I_4723/18 | 2018 | 2021 | 28.6884 | 28.6884 | 2.8688 | 24.0983 |  | 1.7213 | 27.9416 | 27.9416 | 7.1259 | 20.7375 | 0 | 0 | 0 | 0 | 27.8634
1.4 | Строительство 2 КЛ-6кВ от РП-1513 до места врезки в КЛ-6кВ направлением от ТП-11 до ТП-143295 по адресу: Московская область, Пушкинский район, г.п. Лесной | G_2252/15 | 2017 | 2025 | 6.3111 | 6.3111 | 0.63111 | 5.3013 |  | 0.37867 | 6.3111 | 6.3111 | 0 | 0 | 0 | 0 | 0.01 | 6.3011 | 6.3111
1.4 | Внешняя схема электроснабжения жилой застройки по адресу: Московская область, Пушкинский р-н, г. Пушкино, ул. Колхозная, ул. Кирова | H_3365/16 | 2016 | 2022 | 19.3058 | 19.3058 | 1.9306 | 16.2169 |  | 1.1584 | 16.5444 | 16.5444 | 1.6038 | 1.4707 | 13 | 0 | 0 | 0 | 16.0746
1.4 | Строительство КЛ-6кВ от РП-1528 до ТП-1137, строительство КЛ-6кВ от РП-1528 до ТП-1328, установка двух ячеек КСО и выполнение секционирования в РП-1528 по адресу: Московская область, Пушкинский район, г.п. Зеленоградский, ул. Школьная – ул. Шоссейная | G_2253/15 | 2016 | 2021 | 8.8408 | 8.8408 | 0.88408 | 7.4262 |  | 0.53045 | 8.8405 | 8.8405 | 6.9428 | 1.7357 | 0 | 0 | 0 | 0 | 8.6784
1.4 | Строительство КРУН в районе опор №2-№3 ВЛ-6кВ Л.952 по адресу: Московская область, Пушкинский район, г.п. Зеленоградский | G_2254/15 | 2016 | 2020 | 1.3002 | 1.3002 | 0.13002 | 1.0922 |  | 0.078011 | 1.2999 | 1.2999 | 1.2172 | 0 | 0 | 0 | 0 | 0 | 1.2172
1.4 | Строительство КТП вместо МП-533 по адресу: Московская область, г.о. Красноармейск, п. Балсуниха | G_2261/15 | 2016 | 2020 | 2.2452 | 2.2452 | 0.22452 | 1.886 |  | 0.13471 | 2.1115 | 2.1115 | 1.7984 | 0 | 0 | 0 | 0 | 0 | 1.7984
1.4 | Строительство КЛ-6кВ от ТП-1284 до ТП-1388 по адресу: Московская область, Пушкинский район, Красноармейское | G_2262/15 | 2017 | 2022 | 2.4489 | 2.4489 | 0.24489 | 2.057 |  | 0.14693 | 2.4487 | 2.4487 | 0.4 | 1.6 | 0.2481 | 0 | 0 | 0 | 2.2481
1.4 | Строительство КЛ-6кВ от ТП-1388 до ТП-1148 по адресу: Московская область, Пушкинский район, Красноармейское шоссе | G_2263/15 | 2017 | 2023 | 6.1403 | 6.1403 | 0.61403 | 5.1579 |  | 0.36842 | 6.1403 | 6.1403 | 0 | 0 | 0 | 6.1403 | 0 | 0 | 6.1403
1.4 | Строительство КЛ-6кВ от ТП-1240 направлением на ТП-1442, строительство КЛ-6кВ от ТП-1163 направлением на ТП-1442 по адресу: Московская область, Пушкинский район, «Зеленая роща» | I_2264/15 | 2018 | 2022 | 5.6096 | 5.6096 | 0.56096 | 4.712 |  | 0.33657 | 5.6096 | 5.6096 | 0 | 0 | 0.10955 | 5.5 | 0 | 0 | 5.6095
1.4 | Строительство СКТП для перевода сетей электроснабжения ВЛ-0,4кВ от КТП-1311 по адресу: Московская область, Пушкинский район, с. Братовщина | G_2265/15 | 2019 | 2022 | 2.9349 | 2.9349 | 0.29349 | 2.4653 |  | 0.17609 | 2.9349 | 2.9349 | 0 | 0 | 1.4544 | 0 | 0 | 0 | 1.4544
1.4 | Строительство КТП в районе ТП-1146 по адресу: г. Пушкино, ул. 50-я летия Комсомола | G_526/12 | 2012 | 2020 | 10.9058 | 10.9058 | 1.0906 | 9.1609 |  | 0.65435 | 8.6573 | 8.6573 | 1.2823 | 6 | 0 | 0 | 0 | 0 | 7.2823
1.4 | Строительство ТП и КЛ-6 кВ по адресу: Московская область, Пушкинский район, п. Лесной, ул. Пушкина | J_5754/18 | 2018 | 2020 | 3.3077 | 3.3077 | 0.33077 | 2.7785 |  | 0.19846 | 0.052522 | 0.052522 | 0.052522 | 0 | 0 | 0 | 0 | 0 | 0.052522
1.4 | Строительство двух КЛ-6 кВ от ПС-685 «Мамонтовская» до РП-1544 и РП-1545 по адресу: Московская область, г. Пушкино, ул. Тургенева, 3-й Некрасовский проезд | I_3657/17 | 2018 | 2024 | 59.0217 | 59.0217 | 5.9022 | 49.5782 |  | 3.5413 | 59.0217 | 59.0217 | 0 | 0 | 0 | 0 | 59.0217 | 0 | 59.0217
1.4 | Строительство КТП для делений сетей электроснабжения ВЛ-0,4кВ от МП-534 по адресу: Московская область, г.о. Красноармейск, д. Лепешки | G_2260/15 | 2016 | 2020 | 3.4788 | 3.4788 | 0.34788 | 2.9222 |  | 0.20873 | 2.769 | 2.769 | 0.27408 | 0 | 0 | 0 | 0 | 0 | 0.27408
1.4 | Строительство КЛ-6 кВ от ПС-239 «Пушкино» до РП-1547 по адресу: Московская область, г. Пушкино, Ярославское шоссе – Красноармейское шоссе, ЖК «Чистые пруды» | I_3658/17 | 2018 | 2024 | 48.8252 | 48.8252 | 4.8825 | 41.0132 |  | 2.9295 | 48.8252 | 48.8252 | 0 | 0 | 0 | 0 | 48.8252 | 0 | 48.8252
1.4 | Установка реклоузеров по адресу: Московская область, Пушкинский р-н, г.о. Красноармейск | I_4640/18 | 2018 | 2020 | 49.0077 | 49.0077 | 4.9008 | 41.1665 |  | 2.9405 | 40.01 | 40.01 | 3.4117 | 27 | 0 | 0 | 0 | 0 | 30.4117
1.4 | Строительство КРУН-1, КРУН-2, ЛЭП-6 кВ по адресу: Московская обл, Пушкинский р-н, Кощейково д. | J_5847/19 | 2019 | 2020 | 5.7065 | 5.7065 | 0.57065 | 4.7934 |  | 0.34239 | 5.2839 | 5.2839 | 1.2694 | 4 | 0 | 0 | 0 | 0 | 5.2694
1.4 | Строительство ТП и ЛЭП-6 кВ по адресу: Московская область, Пушкинский район, д. Грибово | J_5978/19 | 2019 | 2020 | 6.4042 | 6.4042 | 0.64042 | 5.3795 |  | 0.38425 | 6.1796 | 6.1796 | 4.0628 | 0 | 0 | 0 | 0 | 0 | 4.0628
1.4 | Строительство ТП и КЛ-6 кВ по адресу: Московская область, Пушкинский район, п. Лесной, 43 км а/д «Холмогоры | J_5985/19 | 2019 | 2021 | 4.1604 | 4.1604 | 0.41604 | 3.4948 |  | 0.24963 | 3.9793 | 3.9793 | 2.3608 | 0.77634 | 0 | 0 | 0 | 0 | 3.1371
1.4 | Строительство ТП и ЛЭП-6 кВ по адресу: Московская область, Пушкинский район, рп. Лесной, ул. Садовая | J_5986/19 | 2019 | 2021 | 5.0269 | 5.0269 | 0.50269 | 4.2226 |  | 0.30162 | 4.725 | 4.725 | 1.8786 | 0.92132 | 0 | 0 | 0 | 0 | 2.7999
1.4 | Строительство 2КТП взамен КТП-1230 по адресу: 141206, Московская обл, Пушкинский р-н, Пушкино г., Лесная ул (1 этап) | J_5982/19 | 2019 | 2020 | 4.715 | 4.715 | 0.4715 | 3.9606 |  | 0.2829 | 1.023 | 1.023 | 1.023 | 0 | 0 | 0 | 0 | 0 | 1.023
1.4 | Строительство ТП и ЛЭП-6 кВ по адресу: Московская область, Пушкинский район, п. Заветы Ильича, ул. Седова | J_5672/19 | 2019 | 2021 | 3.8139 | 3.8139 | 0.38139 | 3.2037 |  | 0.22883 | 3.6194 | 3.6194 | 1.7571 | 0.76278 | 0 | 0 | 0 | 0 | 2.5199
1.4 | Строительство КТП, 2КЛ-6 кВ по адресу: 141231, Московская обл, Пушкинский р-н, Кощейково д. | J_6083/19 | 2019 | 2020 | 1.2057 | 1.2057 | 0.12057 | 1.0128 |  | 0.07234 | 1.2054 | 1.2054 | 1.1594 | 0 | 0 | 0 | 0 | 0 | 1.1594
1.4 | Строительство МТП по адресу: 141253, Московская обл., Пушкинский р-н., дп. Зеленоградский, СНТ «Зеленоградское | J_6106/19 | 2019 | 2020 | 1.9601 | 1.9601 | 0.19601 | 1.6465 |  | 0.1176 | 1.9601 | 1.9601 | 1.8328 | 0 | 0 | 0 | 0 | 0 | 1.8328
1.4 | Строительство ТП и ЛЭП-6 кВ по адресу: Московская область, Пушкинский район, рп. Правдинский, ул. Ленина | J_6160/19 | 2019 | 2021 | 7.0816 | 7.0816 | 0.70816 | 5.9486 |  | 0.4249 | 7.0814 | 7.0814 | 5.6283 | 1.4143 | 0 | 0 | 0 | 0 | 7.0426
1.4 | Строительство ТП, 2ЛЭП-6 кВ для электроснабжения энергопринимающих устройств заявителя по адресу: 141231, Московская обл., Пушкинский р-н, п. Лесной, ул. Центральная, д. № 11 | K_6350/20 | 2020 | 2021 | 8.8654 | 8.8654 | 0.88654 | 7.4469 |  | 0.53192 | 8.8654 | 8.8654 | 0.86535 | 8 | 0 | 0 | 0 | 0 | 8.8653
1.4 | Строительство КТП, реконструкция ВЛ-0,4кВ по адресу: Московская обл., Пушкинский р-н, п. Зеленоградский | K_6336/20 | 2020 | 2020 | 2.2872 | 2.2872 | 0.22872 | 1.9212 |  | 0.13723 | 2.2872 | 2.2872 | 2.2872 | 0 | 0 | 0 | 0 | 0 | 2.2872
1.4 | Строительство 2КЛ-10кВ направлением 2БКТП-1034-ТП-188 по адресу: 141707, РФ, Московская область г.Долгопрудный, ул.Лихачевское шоссе "Ратник" | G_2349/15 | 2019 | 2022 | 0.74425 | 0.74425 | 0.074425 | 0.62517 |  | 0.044655 | 0.74425 | 0.74425 | 0 | 0 | 0.74425 | 0 | 0 | 0 | 0.74425
1.4 | Строительство 2КЛ-0,4 кВ от ТП-37 до КНС по адресу: г.Долгопрудный | G_1726/15 | 2016 | 2020 | 0.09719 | 0.09719 | 0.009719 | 0.08164 |  | 0.0058314 | 0.096321 | 0.096321 | 0.09632 | 0 | 0 | 0 | 0 | 0 | 0.09632
1.4 | Строительство КРУН по адресу: Московская область, Мытищинский р-н, п. Пироговский | G_3190/16 | 2016 | 2020 | 1.7837 | 1.7837 | 0.17838 | 1.4984 |  | 0.10702 | 1.7837 | 1.7837 | 1.6885 | 0 | 0 | 0 | 0 | 0 | 1.6885
1.4 | Установка реклоузеров по адресу: Московская область, г.о. Мытищи | I_4641/18 | 2018 | 2020 | 7.8827 | 7.8827 | 0.78827 | 6.6215 |  | 0.47296 | 6.7132 | 6.7132 | 1.2342 | 5.4 | 0 | 0 | 0 | 0 | 6.6342
1.4 | Строительство КТП по адресу: Московская область, г.о. Мытищи, д. Коргашино | I_4465/17 | 2018 | 2020 | 4.4173 | 4.4173 | 0.44173 | 3.7105 |  | 0.26504 | 4.3554 | 4.3554 | 3.5285 | 0 | 0 | 0 | 0 | 0 | 3.5285
1.4 | Строительство КТП, ЛЭП-6 кВ, ЛЭП-0,4 кВ по адресу: Московская область, г.о. Мытищи, д. Свиноедово | J_5248/18 | 2021 | 2022 | 5.9544 | 5.9544 | 0.59544 | 5.0017 |  | 0.35727 | 5.9544 | 5.9544 | 0 | 0 | 0.45443 | 5.5 | 0 | 0 | 5.9544
1.4 | Строительство КЛ-10 кВ, КТП по адресу: Московская обл, Мытищинский р-н, вблизи Пироговского шоссе | J_5832/19 | 2019 | 2020 | 3.984 | 3.984 | 0.3984 | 3.3465 |  | 0.23904 | 3.8685 | 3.8685 | 3.6769 | 0 | 0 | 0 | 0 | 0 | 3.6769
1.4 | Строительство КЛ-0,4 кВ от ТП-1016 до КНС по адресу: Мытищинский р-н, пос.Вешки, ул.Тенистая | G_1727/15 | 2016 | 2020 | 0.15904 | 0.15904 | 0.015904 | 0.13359 |  | 0.0095424 | 0.14777 | 0.14777 | 0.11231 | 0 | 0 | 0 | 0 | 0 | 0.11231
1.4 | Строительство КЛ-6 кВ, КТП по адресу: Московская обл, Мытищинский р-н, г.п. Мытищи, д. Челобитьево | J_5855/19 | 2019 | 2020 | 2.7538 | 2.7538 | 0.27538 | 2.3132 |  | 0.16523 | 2.3152 | 2.3152 | 2.3007 | 0 | 0 | 0 | 0 | 0 | 2.3007
1.4 | Строительство КТП, 2КЛ-10 кВ до КТП по адресу: 141031, Московская обл, Мытищи г.о., Вешки п. | J_5963/19 | 2019 | 2020 | 1.1511 | 1.1511 | 0.11511 | 0.96692 |  | 0.069066 | 1.1102 | 1.1102 | 1.0645 | 0 | 0 | 0 | 0 | 0 | 1.0645
1.4 | Строительство ТП и КЛ-10 кВ по адресу: Московская область, г.о. Мытищи, д. Пирогово | J_6103/19 | 2019 | 2020 | 2.3899 | 2.3899 | 0.23899 | 2.0075 |  | 0.14339 | 0 | 0 | 0 | 0 | 0 | 0 | 0 | 0 | 0
1.4 | Строительство КТП, 2КЛ-6 кВ по адресу: Московская обл, Мытищи г.о., Челобитьево д.» | J_6173/19 | 2019 | 2020 | 1.5513 | 1.5513 | 0.15513 | 1.3031 |  | 0.093078 | 1.5511 | 1.5511 | 1.4977 | 0 | 0 | 0 | 0 | 0 | 1.4977
1.4 | Строительство ТП и ЛЭП-6 кВ по адресу: Московская область, г. Мытищи | J_ 6169/19 | 2019 | 2021 | 2.3083 | 2.3083 | 0.23083 | 1.9389 |  | 0.1385 | 2.308 | 2.308 | 0.36832 | 0.45965 | 0 | 0 | 0 | 0 | 0.82797
1.4 | Строительство ТП, ЛЭП-6 кВ по адресу: Московская обл., г.о. Мытищи | K_6299/20 | 2020 | 2020 | 1.8156 | 1.8156 | 0.18156 | 1.5251 |  | 0.10894 | 1.8156 | 1.8156 | 1.8156 | 0 | 0 | 0 | 0 | 0 | 1.8156
1.4 | Строительство МТП, ЛЭП-6 кВ по адресу: 141031, Московская область, г.о Мытищи, д. Сгонники | J_6207/19 | 2020 | 2020 | 1.8371 | 1.8371 | 0.18371 | 1.5431 |  | 0.11022 | 1.8371 | 1.8371 | 1.7379 | 0 | 0 | 0 | 0 | 0 | 1.7379
1.4 | Строительство ТП и ЛЭП-6 кВ по адресу: Московская область, г. Балашиха, шоссе Энтузиастов | J_5997/19 | 2019 | 2020 | 2.0622 | 2.0622 | 0.20622 | 1.7322 |  | 0.12373 | 0.19128 | 0.19128 | 0.19128 | 0 | 0 | 0 | 0 | 0 | 0.19128
1.4 | Строительство ВЛ-6 кВ направлением РТП-30 – КТП-846 – КТП-828 по адресу: Московская область, г.о. Балашиха, ул. Александровская | G_4061/17 | 2023 | 2024 | 2.2102 | 2.2102 | 0.22102 | 1.8566 |  | 0.13261 | 2.2102 | 2.2102 | 0 | 0 | 0 | 0.13801 | 1.3 | 0 | 1.438
1.4 | Строительство двух КЛ-10 кВ от РТП-8090 до РТП-730 по адресу: Московская область, г.о. Балашиха, г. Железнодорожный, мкр. Кучино | J_5789/19 | 2019 | 2021 | 10.9532 | 10.9532 | 1.0953 | 9.2007 |  | 0.65719 | 10.9511 | 10.9511 | 1.7981 | 9.0333 | 0 | 0 | 0 | 0 | 10.8314
1.4 | Строительство БКТП в районе ТП-21 по адресу: 141151, Московская область, г. Лосино-Петровский, мкр. Солнечный | G_2408/15 | 2019 | 2023 | 12.1204 | 12.1204 | 1.212 | 10.1811 |  | 0.72722 | 12.1204 | 12.1204 | 0 | 0 | 0 | 12.1204 | 0 | 0 | 12.1204
1.4 | Строительство 2 КЛ-0,4 кВ от ТП-32 до ГБУСО МО «Лосино-Петровский СРЦ «Остров добра» по адресу: Московская область, г.о. Лосино-Петровский, ул. Октябрьская – ул. Горького | G_2410/15 | 2016 | 2020 | 0.94483 | 0.94483 | 0.094483 | 0.79366 |  | 0.05669 | 0.94483 | 0.94483 | 0.94483 | 0 | 0 | 0 | 0 | 0 | 0.94483
1.4 | Строительство КЛ-10 кВ от проектируемой РП-145937 до ТП-294 по адресу: Московская область, г.о. Лосино-Петровский, ул. Строителей – ул. Горького | G_2414/15 | 2019 | 2023 | 9.9823 | 9.9823 | 0.99823 | 8.3851 |  | 0.59894 | 9.9823 | 9.9823 | 0 | 0 | 0 | 4.2925 | 0 | 0 | 4.2925
1.4 | Строительство КЛ-10 кВ от проектируемой РП-145937 до ТП-38 по адресу: Московская область, г.о. Лосино-Петровский, ул. Строителей – ул. Горького | G_2415/15 | 2019 | 2022 | 7.9904 | 7.9904 | 0.79905 | 6.712 |  | 0.47943 | 7.9904 | 7.9904 | 0 | 0 | 0.39514 | 2.5 | 0 | 0 | 2.8951
1.4 | Строительство КЛ-6 кВ от ТП-134 до ТП-219 по адресу: Московская область, г.о. Лосино-Петровский, ул. Строителей – ул. Ленина | G_2417/15 | 2017 | 2020 | 1.9373 | 1.9373 | 0.19373 | 1.6273 |  | 0.11624 | 1.9373 | 1.9373 | 1.9164 | 0 | 0 | 0 | 0 | 0 | 1.9164
1.4 | Строительство КТП «Речная», КЛ-6 кВ от РТП-2 до КТП «Речная», КЛ-6 кВ от КТП-128 до КТП «Речная» по адресу: Московская область, г. Лосино-Петровский, ул. Речная, ул. 7 Ноября, ул. Новослободская | G_2419/15 | 2016 | 2025 | 17.6308 | 17.6308 | 1.7631 | 14.8099 |  | 1.0578 | 17.6308 | 17.6308 | 0 | 0 | 0 | 0 | 0.01 | 17.6208 | 17.6308
1.4 | Строительство КЛ-6 кВ от оп.№1 ВЛ-6 кВ РТП 2 – КТП 128 до КЛ-6 кВ КТП 61 – оп.№10 ВЛ-6 кВ РТП 2 – КТП 243 по адресу: Московская область, г.о. Лосино-Петровский, ул. 7-го Ноября – ул. Дачная | I_2420/15 | 2018 | 2020 | 1.8122 | 1.8122 | 0.18122 | 1.5222 |  | 0.10873 | 1.8081 | 1.8081 | 1.6767 | 0 | 0 | 0 | 0 | 0 | 1.6767
1.4 | Строительство КЛ-6 кВ от РТП – 15 до КТП – 60 по адресу: Московская область, г.о. Лосино-Петровский, ул. Дачная – ул. Кирова – ул. Ленина | I_2421/15 | 2018 | 2021 | 4.9094 | 4.9094 | 0.49094 | 4.1239 |  | 0.29456 | 4.3029 | 4.3029 | 0.79077 | 3.1631 | 0 | 0 | 0 | 0 | 3.9538
1.4 | Строительство КТП в районе ТП-125 по адресу: Московская область, г.о. Лосино-Петровское, ул. Ленина, д.15 стр.1 | G_513/12 | 2013 | 2020 | 16.4609 | 16.4609 | 1.6461 | 13.8271 |  | 0.98765 | 1.3222 | 1.3222 | 1.3222 | 0 | 0 | 0 | 0 | 0 | 1.3222
1.4 | Строительство 2КЛ-10 кВ РТП-3 – ТП-38 по адресу: г. Лосино-Петровский, ул. Октябрьская | G_410/12 | 2012 | 2020 | 6.5499 | 6.5499 | 0.65499 | 5.5019 |  | 0.39299 | 0.092303 | 0.092303 | 0.092303 | 0 | 0 | 0 | 0 | 0 | 0.092303
1.4 | Строительство ЛЭП-6 кВ РТП-2 - ТП-235 - ТП-31, реконструкция РУ-6кВ ТП-235 и РУ-6кВ ТП-31 по адресу: Московская область, г.о. Лосино-Петровский (1, 2 Этапы) | G_758/15 | 2015 | 2020 | 53.6238 | 53.6238 | 5.3624 | 45.044 |  | 3.2174 | 12.3626 | 12.3626 | 1.4635 | 10.8991 | 0 | 0 | 0 | 0 | 12.3626
1.4 | Строительство КТП, КЛ-6 кВ, КЛ-0,4 кВ по адресу: Московская область, г.о. Лосино-Петровский, ул. Парковая – ул. Лесная | K_6364/20 | 2023 | 2023 | 15.8175 | 15.8175 | 1.5818 | 13.2867 |  | 0.94905 | 15.8175 | 15.8175 | 0 | 0 | 0 | 15.8175 | 0 | 0 | 15.8175
1.4 | Строительство КЛ-6 кВ от КТП-124 до ТП-212 по адресу: Московская область, г.о. Лосино-Петровский, ул.Горького– ул.Гоголя – ул. Горького | K_6371/20 | 2023 | 2023 | 7.6416 | 7.6416 | 0.76416 | 6.4189 |  | 0.4585 | 7.6416 | 7.6416 | 0 | 0 | 0 | 7.6416 | 0 | 0 | 7.6416
1.4 | Строительство 2КЛ-0,4кВ от ТП-436 до ВРУ ДС№8 по адресу: Московская область, г.Фрязино, ул.Полевая | G_2125/15 | 2016 | 2020 | 0.92878 | 0.92878 | 0.092878 | 0.78018 |  | 0.055727 | 0.92878 | 0.92878 | 0.92878 | 0 | 0 | 0 | 0 | 0 | 0.92878
1.4 | Строительство КЛ-0,4кВ от РП-6 до ВРУ ж/д№5а по адресу: Московская область, г.Фрязино, ул.Советская | G_2126/15 | 2017 | 2020 | 1.6544 | 1.6544 | 0.16544 | 1.3897 |  | 0.099266 | 1.6544 | 1.6544 | 1.4973 | 0 | 0 | 0 | 0 | 0 | 1.4973
1.4 | Строительство КЛ-0,4кВ от РП-6 до ВРУ ж/д№3б по адресу: Московская область, г.Фрязино, ул.Советская | G_2127/15 | 2017 | 2020 | 0.61697 | 0.61697 | 0.061697 | 0.51825 |  | 0.037018 | 0.61697 | 0.61697 | 0.53852 | 0 | 0 | 0 | 0 | 0 | 0.53852
1.4 | Строительство КЛ-0,4кВ от ТП-16 до ВРУ ж/д№19 по адресу: Московская область, г.Фрязино, ул.Ленина | G_2128/15 | 2020 | 2023 | 0.7493 | 0.7493 | 0.07493 | 0.62941 |  | 0.044958 | 0.7493 | 0.7493 | 0 | 0 | 0 | 0.7493 | 0 | 0 | 0.7493
1.4 | Строительство 2БКТП в районе ТП-492 по адресу: Московская область, Щелковский район дер.Ново | G_2122/15 | 2017 | 2023 | 12.6772 | 12.6772 | 1.2677 | 10.6488 |  | 0.76063 | 12.6772 | 12.6772 | 0 | 0 | 0 | 6.2004 | 6.4768 | 0 | 12.6772
1.4 | Строительство КТП, ЛЭП-10 кВ по адресу: Московская обл, Щелковский р-н, Жегаловский с/о, Оболдино д. | J_5823/18 | 2018 | 2021 | 3.6437 | 3.6437 | 0.36437 | 3.0607 |  | 0.21862 | 3.4046 | 3.4046 | 0.3565 | 0.59808 | 0 | 0 | 0 | 0 | 0.95458
1.4 | Строительство КЛ-10 кВ от ТП-7 до ТП-24«М» по адресу: Московская область, Щёлковский район, г.п. Монино, ул. Московская – ул. Депутатская | J_5760/19 | 2021 | 2021 | 6.9128 | 6.9128 | 0.69128 | 5.8067 |  | 0.41477 | 6.9128 | 6.9128 | 0.51902 | 2.3128 | 4 | 0 | 0 | 0 | 6.8318
1.4 | Строительство КЛ-10 кВ направлением ТП-46 – ТП-7 по адресу: Московская область, Щёлковский район, г.п. Монино, ул. Новинское шоссе - Московская | J_5762/19 | 2021 | 2022 | 12.1638 | 12.1638 | 1.2164 | 10.2176 |  | 0.72983 | 12.1638 | 12.1638 | 0.85694 | 2.1638 | 9 | 0 | 0 | 0 | 12.0207
1.4 | Строительство КЛ-10 кВ от ТП-7 до места врезки в КЛ-10 кВ направлением ТП-24«М» – КТП-127 по адресу: Московская область, Щёлковский район, г.п. Монино, ул. Московская – ул. Депутатская | J_5765/19 | 2021 | 2021 | 1.2433 | 1.2433 | 0.12433 | 1.0444 |  | 0.074598 | 1.2433 | 1.2433 | 0.21247 | 1.0125 | 0 | 0 | 0 | 0 | 1.2249
1.4 | Строительство КЛ-10 кВ направлением ТП-12 – ТП-9 по адресу: Московская область, Щёлковский район, г.п. Монино, ул. Южная - Московская | J_5766/19 | 2021 | 2021 | 8.6651 | 8.6651 | 0.86651 | 7.2787 |  | 0.51991 | 8.6651 | 8.6651 | 0.56536 | 2.0651 | 6 | 0 | 0 | 0 | 8.6305
1.4 | Строительство КЛ-6 кВ от места врезки в КЛ-6 кВ направлением ТП-11 – ТП-12 до места врезки в КЛ-6 кВ направлением ТП-14 – ТП-21 по адресу: Московская область, Щёлковский район, г.п. Монино, ул. Южная – ул. Комсомольская | J_5767/19 | 2021 | 2021 | 3.9182 | 3.9182 | 0.39182 | 3.2913 |  | 0.23509 | 3.9182 | 3.9182 | 0.03499 | 3.8182 | 0 | 0 | 0 | 0 | 3.8532
1.4 | Установка реклоузеров по адресу: Московская обл., Щелковский р-н | I_4571/18 | 2018 | 2024 | 19.5118 | 19.5118 | 1.9512 | 16.3899 |  | 1.1707 | 19.5118 | 19.5118 | 0 | 0 | 0 | 0.51179 | 1 | 0 | 1.5118
1.4 | Строительство МТП, ЛЭП-10 кВ (от ВЛ-10 кВ направлением КТП-183–КТП-189) по адресу: Московская обл, Щелковский р-н, Байбаки д., д. № 57 | J_5980/19 | 2019 | 2020 | 1.2313 | 1.2313 | 0.12313 | 1.0343 |  | 0.07388 | 0.99553 | 0.99553 | 0.99553 | 0 | 0 | 0 | 0 | 0 | 0.99553
1.4 | Строительство ТП взамен ТП-459 по адресу: Московская область, г.о. Щёлково, 1-й Советский пер | J_5787/19 | 2020 | 2020 | 10.0111 | 10.0111 | 1.0011 | 8.4093 |  | 0.60066 | 10.0108 | 10.0108 | 1.8505 | 8 | 0 | 0 | 0 | 0 | 9.8505
1.4 | Строительство ТП, ЛЭП-10 кВ и ЛЭП-0,4 кВ по адресу: Московская область, г.о. Щёлково, СНТ «Флора-2 | J_6057/19 | 2020 | 2021 | 6.8284 | 6.8284 | 0.68284 | 5.7359 |  | 0.40971 | 6.3838 | 6.3838 | 0.54098 | 1 | 4.8428 | 0 | 0 | 0 | 6.3838
1.4 | Строительство КТП, КЛ-6 кВ, КЛ-0,4 кВ по адресу: Московская обл., Щелковский р-н, Корпуса д., Калинина ул. | J_5676/19 | 2020 | 2020 | 3.7633 | 3.7633 | 0.37633 | 3.1612 |  | 0.2258 | 3.7633 | 3.7633 | 3.3345 | 0 | 0 | 0 | 0 | 0 | 3.3345
1.4 | Строительство КТП, ЛЭП-10кВ по адресу: 141100, Московская обл., Щелковский р-н., СНТ «Рыбак» | J_6129/19 | 2019 | 2021 | 3.385 | 3.385 | 0.3385 | 2.8434 |  | 0.2031 | 3.385 | 3.385 | 0.38899 | 0.677 | 0 | 0 | 0 | 0 | 1.066
1.4 | Строительство МТП, ЛЭП-10 кВ (от ВЛ-10 кВ направлением МТП-340–ТП-166) по адресу: Московская обл, Щелковский р-н, Щелково г | J_6161/19 | 2019 | 2020 | 2.3574 | 2.3574 | 0.23574 | 1.9802 |  | 0.14144 | 2.3571 | 2.3571 | 2.2538 | 0 | 0 | 0 | 0 | 0 | 2.2538
1.4 | Строительство КТП, КЛ-6 кВ по адресу: Московская обл, Щелковский р-н, г. Щелково, 1-й Советский переулок | J_6171/19 | 2019 | 2020 | 4.1479 | 4.1479 | 0.41479 | 3.4842 |  | 0.24887 | 4.1476 | 4.1476 | 3.9345 | 0 | 0 | 0 | 0 | 0 | 3.9345
1.4 | Строительство КТП, КЛ-6 кВ по адресу: Московская обл, Щелковский р-н, г. Щелково, ул. Новая Фабрика, д. № 10 | J_6200/19 | 2019 | 2020 | 5.6026 | 5.6026 | 0.56026 | 4.7062 |  | 0.33616 | 5.6024 | 5.6024 | 1.3876 | 4 | 0 | 0 | 0 | 0 | 5.3876
1.4 | Строительство КТП, ЛЭП-10 кВ от ТП-310342 по адресу: по адресу: Московская область, Одинцовский р-н, Назарьево д | J_5967/19 | 2019 | 2020 | 4.1931 | 4.1931 | 0.41931 | 3.5222 |  | 0.25159 | 0.28297 | 0.28297 | 0.28297 | 0 | 0 | 0 | 0 | 0 | 0.28297
1.4 | Строительство КЛ-6 кВ по адресу: Московская область, Одинцовский район, г. Одинцово, микрорайон 8 | G_4076/17 | 2018 | 2022 | 5.5443 | 5.5443 | 0.55443 | 4.6572 |  | 0.33266 | 4.7174 | 4.7174 | 3.0001 | 0.35 | 0.909 | 0 | 0 | 0 | 4.2591
1.4 | Строительство КТП, КЛ-10 кВ и ЛЭП-0,4 кВ по адресу: Московская обл., Одинцовский р-н, Рожновка х. | J_5972/19 | 2019 | 2020 | 3.4575 | 3.4575 | 0.34575 | 2.9043 |  | 0.20745 | 3.3107 | 3.3107 | 3.1895 | 0 | 0 | 0 | 0 | 0 | 3.1895
1.4 | Строительство ЛЭП-6 кВ от ТП-760018 до ТП-760021 по адресу: Московская область, Одинцовский район, д. Чапаевка | I_5452/18 | 2019 | 2022 | 5.6484 | 5.6484 | 0.56484 | 4.7446 |  | 0.3389 | 5.6484 | 5.6484 | 0 | 0 | 5.6484 | 0 | 0 | 0 | 5.6484
1.4 | Строительство ТП взамен ТП-510773 по адресу: Московская обл, Одинцовский р-н, Никонорово х | I_ОД-86/18 | 2018 | 2020 | 2.4886 | 2.4886 | 0.24886 | 2.0904 |  | 0.14932 | 0.014429 | 0.014429 | 0.014429 | 0 | 0 | 0 | 0 | 0 | 0.014429
1.4 | Строительство РТП взамен РТП-51053 по адресу: Московская область, г. Одинцово | I_5208/18 (быв. ТЗ-05-09-81) | 2018 | 2021 | 45.5755 | 45.5755 | 4.5575 | 38.2834 |  | 2.7345 | 44.939 | 44.939 | 7.732 | 30.4776 | 0 | 0 | 0 | 0 | 38.2097
1.4 | Строительство БРТП и КЛ-6 кВ по адресу: Московская область, Одинцовский р-он, д. Захарово | I_4718/18 | 2018 | 2021 | 40.5507 | 40.5507 | 4.0551 | 34.0626 |  | 2.433 | 40.0742 | 40.0742 | 29.5012 | 1.8857 | 0 | 0 | 0 | 0 | 31.3869
1.4 | Строительство КЛ-6 кВ от ПС482 до ТП-215 по адресу:«Московская область, Одинцовский р-н, Горки-10 пансионат «Лесные дали» | G_2299/15 | 2016 | 2025 | 19.7084 | 19.7084 | 1.9708 | 16.5551 |  | 1.1825 | 19.7084 | 19.7084 | 0 | 0 | 0 | 0 | 0.01 | 19.6984 | 19.7084
1.4 | Строительство ЛЭП-10 кВ по адресу: Московская область, Одинцовский район, г Одинцово, ул.Вокзальная, 7 микрорайон | I_4719/18 | 2018 | 2020 | 7.1572 | 7.1572 | 0.71572 | 6.012 |  | 0.42943 | 7.1345 | 7.1345 | 1.1345 | 6 | 0 | 0 | 0 | 0 | 7.1345
1.4 | Строительство подземного проходного коллектора по адресу: Московская область, г. Одинцово, вдоль улиц Садовая и Северная (1, 2 Этапы) | G_3717/16 | 2017 | 2024 | 554.2365 | 554.2365 | 55.4236 | 465.5586 |  | 33.2542 | 312.5495 | 312.5495 | 2.2967 | 27.4556 | 14.88 | 4.37 | 263.5472 | 0 | 312.5495
1.4 | 15/010 Перевод нагрузок с сетей 6 кВ ПС 188 "Одинцово" на сети 10 кВ ПС 842 "Подушкино" г. Одинцово, 1,2,3 мкр. | G_ТЗ-05-13-133 | 2013 | 2022 | 18.1542 | 18.1542 | 1.8154 | 15.2495 |  | 1.0893 | 0.78056 | 0.78056 | 0 | 0 | 0.01 | 0 | 0 | 0 | 0.01
1.4 | Строительство ТП взамен ТП-260210 по адресу: Московская область, Одинцовский район, г.п. Большие Вяземы | J_5780/19 | 2022 | 2022 | 8.3775 | 8.3775 | 0.83775 | 7.0371 |  | 0.50265 | 8.3775 | 8.3775 | 0 | 0 | 0.37751 | 8 | 0 | 0 | 8.3775
1.4 | Строительство 2БКТП взамен ТП-560617 по адресу: Московская обл, Одинцово г.о., д. Немчиновка | J_5992/19 | 2019 | 2021 | 8.3579 | 8.3579 | 0.83579 | 7.0207 |  | 0.50148 | 8.2877 | 8.2877 | 6.5732 | 1.5271 | 0 | 0 | 0 | 0 | 8.1003
1.4 | Строительство КТП-проект., 2КЛ-10 кВ от КТП-проект. до места врезки в КЛ-10 кВ ТП-414079 – ТП-410458 по адресу: Московская обл, Одинцовский р-н, Зайцево д | J_5996/19 | 2019 | 2020 | 5.0373 | 5.0373 | 0.50373 | 4.2313 |  | 0.30224 | 0.08933 | 0.08933 | 0.08933 | 0 | 0 | 0 | 0 | 0 | 0.08933
1.4 | Строительство ТП и КЛ-10 кВ по адресу: Московская область, Одинцовский район, гп. Большие Вяземы | J_6023/19 | 2019 | 2021 | 13.3479 | 13.3479 | 1.3348 | 11.2122 |  | 0.80087 | 13.0845 | 13.0845 | 10.8837 | 0.49002 | 0 | 0 | 0 | 0 | 11.3738
1.4 | Строительство ТП, КЛ-10 кВ по адресу: Московская область, Одинцовский район, Переделки д | J_6024/19 | 2019 | 2020 | 2.232 | 2.232 | 0.2232 | 1.8749 |  | 0.13392 | 2.2074 | 2.2074 | 2.207 | 0 | 0 | 0 | 0 | 0 | 2.207
1.4 | Строительство ТП-проект., строительство 4КЛ-10 кВ от РУ-10 кВ ТП-проект. до места врезки в 2КЛ-10 кВ направлением ТП-414114 – ТП-313131 по адресу: Московская обл, Одинцовский р-н, сельское поселение Жаворонковское, Трубачеевка д | J_5664/19 | 2020 | 2020 | 18.7866 | 18.7866 | 1.8787 | 15.7808 |  | 1.1272 | 18.7864 | 18.7864 | 1.2884 | 12 | 0 | 0 | 0 | 0 | 13.2884
1.4 | Строительство КТП, 2КЛ-10 кВ для электроснабжения энергопринимающих устройств заявителя по адресу: Московская обл, Одинцовский р-н, с/о Мамоновский, в районе дер. Лохино | J_6043/19 | 2019 | 2021 | 1.905 | 1.905 | 0.1905 | 1.6002 |  | 0.1143 | 1.8993 | 1.8993 | 1.5361 | 0.33449 | 0 | 0 | 0 | 0 | 1.8705
1.4 | Комплектация РУ-10/0,4 кВ РТП по адресу: Московская область, от Буденовского шоссе до 20 км автомобильной дороги М-1 «Беларусь | J_5670/19 | 2020 | 2021 | 43.5054 | 43.5054 | 4.3505 | 36.5445 |  | 2.6103 | 43.5051 | 43.5051 | 3.8184 | 39.3992 | 0 | 0 | 0 | 0 | 43.2176
1.4 | Строительство КТП, 2КЛ-10 кВ для электроснабжения энергопринимающих устройств заявителя по адресу: Московская обл, Одинцовский р-н, Ромашково с | J_6046/19 | 2019 | 2020 | 1.5065 | 1.5065 | 0.15065 | 1.2655 |  | 0.090391 | 1.5007 | 1.5007 | 1.4965 | 0 | 0 | 0 | 0 | 0 | 1.4965
1.4 | Строительство 12КЛ-10 кВ для перезаводки питающих фидеров нового ЗРУ-10 кВ ПС-308 «Наро-Фоминск (1 этап) | J_5684/19 | 2020 | 2022 | 16.3372 | 16.3372 | 1.6337 | 13.7232 |  | 0.98023 | 16.3372 | 16.3372 | 2.1372 | 1.68 | 12.3372 | 0 | 0 | 0 | 16.1543
1.4 | Строительство КЛ-10 кВ по адресу: Московская обл, Одинцовский р-н, дп Лесной городок, ул. Энергетиков | J_ЦА-5/19 | 2019 | 2021 | 6.6761 | 6.6761 | 0.66761 | 5.6079 |  | 0.40056 | 6.6758 | 6.6758 | 5.3242 | 1.3332 | 0 | 0 | 0 | 0 | 6.6574
1.4 | Усиление существующей сети 10 кВ ф. №36 ПС-178 «Вяземы» по адресу: Московская обл, Одинцовский р-н, г.п. Большие Вяземы, д. Малые Вяземы (1,2,3 этапы) | J_5688/19 | 2019 | 2021 | 15.5092 | 15.5092 | 1.5509 | 13.0277 |  | 0.93055 | 15.5089 | 15.5089 | 4.793 | 0.51047 | 10 | 0 | 0 | 0 | 15.3034
1.4 | Строительство КТП, КЛ-6 кВ по адресу: Московская обл, Одинцовский р-н, д. Вырубово | J_6201/19 | 2019 | 2020 | 3.1691 | 3.1691 | 0.31691 | 2.6621 |  | 0.19015 | 3.1689 | 3.1689 | 3.0825 | 0 | 0 | 0 | 0 | 0 | 3.0825
1.4 | Строительство ТП, ЛЭП-10 кВ по адресу: Московская область, Одинцовский г.о., территория «Северное | K_6453/20 | 2020 | 2021 | 9.9809 | 9.9809 | 0.99809 | 8.3839 |  | 0.59885 | 9.9809 | 9.9809 | 1.9962 | 7.9847 | 0 | 0 | 0 | 0 | 9.9809
1.4 | Строительство ТП взамен ТП-560730 по адресу: Московская обл., Одинцовский р-н, с. Немчиновка, Советский пр-кт | K_ОД-29/20 | 2020 | 2021 | 4.4448 | 4.4448 | 0.44448 | 3.7336 |  | 0.26669 | 4.4448 | 4.4448 | 0.88895 | 3.5558 | 0 | 0 | 0 | 0 | 4.4448
1.4 | Строительство 2БРТП взамен ТП-410432, КЛ-10 кВ по адресу: Московская обл., Одинцовский р-н. | K_6353/20 | 2023 | 2023 | 37.4399 | 37.4399 | 3.744 | 31.4495 |  | 2.2464 | 37.4399 | 37.4399 | 0 | 0 | 0 | 37.4399 | 0 | 0 | 37.4399
1.4 | Усиление существующей сети 10 кВ ПС-178 «Вяземы» по адресу: Московская обл, Одинцовский р-н, г.п. Большие Вяземы, д. Малые Вяземы | J_6341/20 | 2020 | 2021 | 47.158 | 47.158 | 4.7158 | 39.6127 |  | 2.8295 | 47.158 | 47.158 | 7.158 | 2 | 38 | 0 | 0 | 0 | 47.158
1.4 | Строительство ТП взамен ТП-260955 по адресу: Московская обл., Одинцовский р-н, д. Захарово | K_ОД-5/20 | 2020 | 2021 | 3.4436 | 3.4436 | 0.34436 | 2.8926 |  | 0.20662 | 3.4436 | 3.4436 | 0.68873 | 2.7549 | 0 | 0 | 0 | 0 | 3.4436
1.4 | Строительство ТП, КЛ-10 кВ по адресу: 143302, Московская обл., Наро-Фоминский р-н, г. Наро-Фоминск, ул. Дзержинского | K_6296/20 | 2020 | 2021 | 4.1404 | 4.1404 | 0.41404 | 3.478 |  | 0.24843 | 4.1404 | 4.1404 | 0.82809 | 3.3123 | 0 | 0 | 0 | 0 | 4.1404
1.4 | Строительство ТП взамен ТП-310353, ЛЭП-10 кВ по адресу: 143081 Московская обл., Одинцовский р-н, с.о. Назарьевский, дер. Новодарьино РАН | J_6206/19 | 2020 | 2021 | 3.4729 | 3.4729 | 0.34729 | 2.9172 |  | 0.20837 | 3.4729 | 3.4729 | 0.69458 | 2.7783 | 0 | 0 | 0 | 0 | 3.4729
1.4 | Строительство ТП, КЛ-10 кВ по адресу: Московская обл., Одинцовский р-н, д. Митькино | J_6292/19 | 2020 | 2021 | 7.4096 | 7.4096 | 0.74096 | 6.2241 |  | 0.44458 | 7.4096 | 7.4096 | 1.4819 | 5.9277 | 0 | 0 | 0 | 0 | 7.4096
1.4 | Строительство 4х2КЛ-10 кВ направлением РП-41040 – РП-2 по адресу: Московская обл, г. Одинцово | J_5692/19 | 2020 | 2020 | 9.1941 | 9.1941 | 0.91941 | 7.723 |  | 0.55165 | 9.1941 | 9.1941 | 1.1941 | 8 | 0 | 0 | 0 | 0 | 9.1941
1.4 | Строительство КЛ-6 кВ от ТП-160151А до ТП-160243 по адресу: Московская обл., г. Звенигород, Ратехинское шоссе - Лапинский переулок | G_2300/15 | 2017 | 2020 | 13.075 | 13.075 | 1.3075 | 10.983 |  | 0.7845 | 10.2071 | 10.2071 | 1.3766 | 8.8305 | 0 | 0 | 0 | 0 | 10.2071
1.4 | Строительство КЛ-6 кВ от ТП-160151А до ТП-160115 по адресу: Московская область, г. Звенигород | J_5239/18 | 2020 | 2023 | 17.0004 | 17.0004 | 1.7 | 14.2804 |  | 1.02 | 17.0004 | 17.0004 | 2.5328 | 14.4477 | 0.01 | 0.01 | 0 | 0 | 17.0004
1.4 | Строительство 2КЛ-6 кВ ТП-2 − ТП-3 по адресу: Московская обл, Звенигород г., Пронина мкр. | I_5337/18 | 2019 | 2024 | 1.6343 | 1.6343 | 0.16343 | 1.3728 |  | 0.098059 | 1.6343 | 1.6343 | 0 | 0 | 0 | 0.63431 | 1 | 0 | 1.6343
1.4 | Строительство ВОЛС на участке РТП 16019 – оптическая муфта магистральной ВОЛС №ГРЭС-ЗРЭС | I_5476/18 | 2019 | 2021 | 0.53865 | 0.53865 | 0.053865 | 0.45247 |  | 0.032319 | 0.37444 | 0.37444 | 0.06494 | 0.01 | 0 | 0 | 0 | 0 | 0.07494
1.4 | Строительство КЛ-6 кВ от ТП-160150 до ТП-160248 по адресу: Московская обл., г. Звенигород, Ратехинское шоссе - Заречинский переулок | I_2301/15 | 2018 | 2020 | 14.3391 | 14.3391 | 1.4339 | 12.0448 |  | 0.86034 | 12.3996 | 12.3996 | 3.5548 | 8.8448 | 0 | 0 | 0 | 0 | 12.3996
1.4 | Строительство КЛ-6 кВ от ТП-109 до ТП-116 по адресу: «Московская область, г. Звенигород мк-р Восточный – поселок Гор Больницы №45 | I_2302/15 | 2018 | 2022 | 14.0882 | 14.0882 | 1.4088 | 11.8341 |  | 0.84529 | 14.0882 | 14.0882 | 0 | 0 | 0.26781 | 13.8204 | 0 | 0 | 14.0882
1.4 | Строительство КЛ-6 кВ от ТП-103 до ТП-152 по адресу: «Московская область, г. Звенигород, мк-р Восточный – поселок Поречье | I_2303/15 | 2018 | 2023 | 14.5609 | 14.5609 | 1.4561 | 12.2312 |  | 0.87365 | 14.4966 | 14.4966 | 2.1636 | 1 | 0.32723 | 10 | 0 | 0 | 13.4909
1.4 | Строительство КЛ-6 кВ от РП-15 до ТП-109 по адресу: Московская область, г. Звенигород, мк-р Восточный – санаторий Поречье | G_2304/15 | 2019 | 2023 | 16.8119 | 16.8119 | 1.6812 | 14.122 |  | 1.0087 | 16.8119 | 16.8119 | 0 | 0 | 0 | 1.0979 | 14.714 | 0 | 15.8119
1.4 | Строительство КТП, КЛ-6 кВ по адресу: 143035, Московская обл, Звенигород г., Поречье п | J_5988/19 | 2019 | 2021 | 2.987 | 2.987 | 0.2987 | 2.5091 |  | 0.17922 | 2.9267 | 2.9267 | 0.5714 | 2.2856 | 0 | 0 | 0 | 0 | 2.857
1.4 | Строительство 2КЛ-10 кВ от ЦРП-8 до ТП-39 по адресу: Московская область, г. Краснознаменск | I_4587/18 | 2018 | 2020 | 21.5831 | 21.5831 | 2.1583 | 18.1298 |  | 1.295 | 18.2349 | 18.2349 | 18.2324 | 0 | 0 | 0 | 0 | 0 | 18.2324
1.4 | Строительство 2КЛ-10 кВ от ЦРП-8 до ЦРП-6 по адресу: Московская обл, г.Краснознаменск | J_5843/19 | 2022 | 2024 | 17.8248 | 17.8248 | 1.7825 | 14.9728 |  | 1.0695 | 17.8248 | 17.8248 | 0 | 0 | 0 | 0 | 17.8248 | 0 | 17.8248
1.4 | Строительство КЛ-10 кВ по адресу: Московская область, Красногорский район, рп. Нахабино | I_4459/17 | 2018 | 2020 | 4.22 | 4.22 | 0.422 | 3.5448 |  | 0.2532 | 0.9963 | 0.9963 | 0.37499 | 0 | 0 | 0 | 0 | 0 | 0.37499
1.4 | Строительство ЛЭП-0,4 кВ по адресу: 143421, Московская обл, Красногорский р-н, Ильинское с/п, Архангельское п | I_5302/18 | 2019 | 2020 | 0.27302 | 0.27302 | 0.027302 | 0.22933 |  | 0.016381 | 0.27302 | 0.27302 | 0.174 | 0 | 0 | 0 | 0 | 0 | 0.174
1.4 | Строительство КТП в районе КТП-113 по адресу: Московская область, Красногорский р-н, п. Нахабино, ул. Речная | G_2176/15 | 2017 | 2023 | 5.3328 | 5.3328 | 0.53328 | 4.4796 |  | 0.31997 | 5.3328 | 5.3328 | 0 | 0 | 0 | 5.3328 | 0 | 0 | 5.3328
1.4 | Строительство ТП и КЛ-6 кВ по адресу: Московская область, Красногорский район, д. Михалково | I_4729/18 | 2019 | 2020 | 4.6725 | 4.6725 | 0.46725 | 3.9249 |  | 0.28035 | 0.53109 | 0.53109 | 0.53109 | 0 | 0 | 0 | 0 | 0 | 0.53109
1.4 | Строительство КЛ-0,4 кВ от ТП-53 до ВРУ МКД по адресу: Московская обл, г. Красногорск, ул. Октябрьская, дом №5 | I_4585/18 | 2018 | 2020 | 3.5511 | 3.5511 | 0.35511 | 2.9829 |  | 0.21307 | 3.2223 | 3.2223 | 3.0252 | 0 | 0 | 0 | 0 | 0 | 3.0252
1.4 | Установка реклоузеров по адресу: Московская область, г.о. Красногорск | I_4905/18 | 2018 | 2024 | 25.7706 | 25.7706 | 2.5771 | 21.6473 |  | 1.5462 | 25.7706 | 25.7706 | 0 | 0 | 0 | 0.77056 | 2 | 0 | 2.7706
1.4 | Строительство КЛ-6 кВ, КТП по адресу: Московская обл, Красногорский р-н, г.п. Нахабино, ул. Панфилова | J_5825/19 | 2019 | 2020 | 6.25 | 6.25 | 0.625 | 5.25 |  | 0.375 | 0.12919 | 0.12919 | 0.12919 | 0 | 0 | 0 | 0 | 0 | 0.12919
1.4 | Строительство МТП, ЛЭП-6 кВ по адресу: Московская обл, Красногорский район, Нахабино рп, ул. Совпартшкола | J_5983/19 | 2019 | 2020 | 1.3842 | 1.3842 | 0.13842 | 1.1627 |  | 0.083051 | 1.3556 | 1.3556 | 1.3442 | 0 | 0 | 0 | 0 | 0 | 1.3442
1.4 | Строительство КТП, ЛЭП-0,4 кВ по адресу: Московская обл, Красногорский район, г.о. Красногорск, Опалиха мкр, Ново-Никольская ул. (1 этап) | I_5848/19 | 2019 | 2020 | 3.8579 | 3.8579 | 0.38579 | 3.2407 |  | 0.23148 | 3.5838 | 3.5838 | 3.568 | 0 | 0 | 0 | 0 | 0 | 3.568
1.4 | Строительство ТП-проект., КЛ-10 кВ для электроснабжения энергопринимающих устройств заявителя по адресу: Московская обл, Красногорский р-н, Красногорск г, Опалиха мкр, Горького ул, дом №4 | J_5668/19 | 2021 | 2021 | 9.0626 | 9.0626 | 0.90626 | 7.6126 |  | 0.54376 | 8.9414 | 8.9414 | 8.7523 | 0.18901 | 0 | 0 | 0 | 0 | 8.9414
1.4 | Строительство КТП, 2КЛ-6 кВ по адресу: 143430, Московская обл, Красногорский р-н, Нахабино рп, Советская ул | J_6084/19 | 2019 | 2020 | 1.1908 | 1.1908 | 0.11908 | 1.0003 |  | 0.071451 | 1.1353 | 1.1353 | 1.1252 | 0 | 0 | 0 | 0 | 0 | 1.1252
1.4 | Строительство РП, ТП, ЛЭП-6 кВ и ЛЭП-0,4 кВ по адресу: Московская область, г.о. Красногорск, вблизи р.п. Нахабино | I_5216/18 | 2018 | 2021 | 19.1256 | 19.1256 | 1.9126 | 16.0655 |  | 1.1475 | 18.5224 | 18.5224 | 1.8626 | 12.2303 | 0 | 0 | 0 | 0 | 14.0929
1.4 | Строительство КТП, КЛ-10кВ по адресу: Московская обл., Красногорский р-н, д. Путилково, Путилковское ш., д. № 112 | J_6090/19 | 2019 | 2021 | 11.4551 | 11.4551 | 1.1455 | 9.6223 |  | 0.6873 | 11.4551 | 11.4551 | 1.6494 | 9.8 | 0 | 0 | 0 | 0 | 11.4494
1.4 | Строительство КЛ-0,4 кВ от ТП-3 по адресу: Московская область, Раменский р-н, с. Константиново | G_1718/15 | 2015 | 2021 | 0.7983 | 0.7983 | 0.07983 | 0.67057 |  | 0.047898 | 0.79126 | 0.79126 | 0.01 | 0.78 | 0 | 0 | 0 | 0 | 0.79
1.4 | Строительство КТП взамен ТП-195 по адресу: Московская обл, Раменский г, ул. 100-й Свирской дивизии | J_5622/18 | 2020 | 2022 | 2.6321 | 2.6321 | 0.26321 | 2.2109 |  | 0.15792 | 2.6321 | 2.6321 | 0 | 0 | 2.6321 | 0 | 0 | 0 | 2.6321
1.4 | Строительство КЛ-10 кВ, КТП по адресу: Московская обл, Раменский р-н | J_5833/19 | 2019 | 2020 | 7.4862 | 7.4862 | 0.74862 | 6.2884 |  | 0.44917 | 6.4139 | 6.4139 | 6.2416 | 0 | 0 | 0 | 0 | 0 | 6.2416
1.4 | Строительство ЛЭП-6 кВ, КТП-проект., ЛЭП-0,4 кВ для электроснабжения энергопринимающих устройств потребителей по адресу: Московская обл, Раменский р-н, Речицы с., ул Новая Слобода, ул. Центральная | J_5836/19 | 2019 | 2022 | 6.614 | 6.614 | 0.6614 | 5.5558 |  | 0.39684 | 6.1595 | 6.1595 | 1.224 | 0.33541 | 2.3 | 0 | 0 | 0 | 3.8594
1.4 | Строительство РП-10 кВ, КЛ-10 кВ от ПС-366 «Донино», КЛ-10 кВ до РТП-18 по адресу: Московская обл, Раменское г | J_5838/19 | 2019 | 2021 | 98.2989 | 98.2989 | 9.8299 | 82.5711 |  | 5.8979 | 94.1153 | 94.1153 | 7.26 | 5.1 | 81.5 | 0 | 0 | 0 | 93.86
1.4 | Строительство КТП по адресу: Московская область, Раменский р-н, с. Зюзино, ул.Луговая | G_2592/15 | 2016 | 2021 | 3.951 | 3.951 | 0.3951 | 3.3188 |  | 0.23706 | 3.9507 | 3.9507 | 0.35745 | 3.5409 | 0 | 0 | 0 | 0 | 3.8984
1.4 | Строительство КЛ-10 кВ от РП-13 до РП-24 по адресу: Московская область, г. Раменское | G_2602/15 | 2017 | 2023 | 20.3449 | 20.3449 | 2.0345 | 17.0897 |  | 1.2207 | 20.3449 | 20.3449 | 0 | 0 | 0.27589 | 20.069 | 0 | 0 | 20.3449
1.4 | Строительство КТП в районе ТП-230а по адресу: Московская область, Раменский район, д. Литвиново | G_2618/15 | 2016 | 2020 | 3.9795 | 3.9795 | 0.39795 | 3.3428 |  | 0.23877 | 0.060941 | 0.060941 | 0.060941 | 0 | 0 | 0 | 0 | 0 | 0.060941
1.4 | Строительство РП-2814/15, двух КЛ-10 кВ от ПС-434 «Малаховка» ПАО «МОЭСК» до РП-2814/15 по адресу: Московская область, Раменский р-н, в районе п. Родники, п. Вялки | G_2814/15 | 2016 | 2022 | 130.6097 | 130.6097 | 13.061 | 109.7121 |  | 7.8366 | 130.4459 | 130.4459 | 4.0981 | 27.8067 | 13.8613 | 80.0484 | 0 | 0 | 125.8144
1.4 | Строительство КЛ-0,4 кВ от РП-2 по адресу: Московская область, Раменский р-н, с. Константиново | G_1719/15 | 2015 | 2025 | 0.6004 | 0.6004 | 0.06004 | 0.50434 |  | 0.036024 | 0.59898 | 0.59898 | 0 | 0 | 0 | 0 | 0.01 | 0.59182 | 0.60182
1.4 | Установка реклоузера по адресу: Московская область, Раменский район, с.п. Сафоновское, с. Загорново | I_4684/18 | 2018 | 2020 | 3.5122 | 3.5122 | 0.35122 | 2.9503 |  | 0.21073 | 3.2113 | 3.2113 | 2.851 | 0 | 0 | 0 | 0 | 0 | 2.851
1.4 | Установка реклоузера по адресу: Московская область, г. Раменское, Залинейный район | I_4685/18 | 2018 | 2020 | 2.3239 | 2.3239 | 0.23239 | 1.9521 |  | 0.13944 | 0.0093617 | 0.0093617 | 0.0093617 | 0 | 0 | 0 | 0 | 0 | 0.0093617
1.4 | Установка реклоузера по адресу: Московская область, Раменский район, с.п. Сафоновское, д. Поповка | I_4686/18 | 2018 | 2020 | 2.2701 | 2.2701 | 0.22701 | 1.9069 |  | 0.13621 | 0.017454 | 0.017454 | 0.017454 | 0 | 0 | 0 | 0 | 0 | 0.017454
1.4 | Установка реклоузера по адресу: Московская область, Раменский район, г.п. Раменское | I_4687/18 | 2018 | 2020 | 2.2781 | 2.2781 | 0.22781 | 1.9136 |  | 0.13669 | 0.010653 | 0.010653 | 0.010653 | 0 | 0 | 0 | 0 | 0 | 0.010653
1.4 | Установка реклоузера по адресу: Московская область, Раменский район, г.п. Кратово, с. Игумново | I_4689/18 | 2018 | 2020 | 2.5871 | 2.5871 | 0.25871 | 2.1731 |  | 0.15522 | 2.5862 | 2.5862 | 2.4871 | 0 | 0 | 0 | 0 | 0 | 2.4871
1.4 | Установка реклоузера по адресу: Московская область, Раменский район, с.п. Верейское, п. Спартак | I_4690/18 | 2018 | 2020 | 2.2785 | 2.2785 | 0.22785 | 1.9139 |  | 0.13671 | 0.010887 | 0.010887 | 0.010887 | 0 | 0 | 0 | 0 | 0 | 0.010887
1.4 | Установка реклоузера по адресу: Московская область, Раменский район, д. Верея | I_4691/18 | 2018 | 2020 | 3.5122 | 3.5122 | 0.35122 | 2.9503 |  | 0.21073 | 3.4347 | 3.4347 | 2.9034 | 0 | 0 | 0 | 0 | 0 | 2.9034
1.4 | Установка реклоузера по адресу: Московская область, Раменский район, с.п. Вялковское, с. Зюзино | I_4692/18 | 2018 | 2020 | 3.5122 | 3.5122 | 0.35122 | 2.9503 |  | 0.21073 | 3.2167 | 3.2167 | 2.2186 | 0 | 0 | 0 | 0 | 0 | 2.2186
1.4 | Установка реклоузера по адресу: Московская область, Раменский район, с.п. Вялковское, п. Совхоз Красковский | I_4693/18 | 2018 | 2020 | 3.5122 | 3.5122 | 0.35122 | 2.9503 |  | 0.21073 | 3.126 | 3.126 | 2.2055 | 0 | 0 | 0 | 0 | 0 | 2.2055
1.4 | Установка реклоузера по адресу: Московская область, Раменский район, с.п. Вялковское, д. Капустино, ул. Центральная | I_4694/18 | 2018 | 2020 | 3.5122 | 3.5122 | 0.35122 | 2.9503 |  | 0.21073 | 3.1275 | 3.1275 | 2.2929 | 0 | 0 | 0 | 0 | 0 | 2.2929
1.4 | Установка реклоузера по адресу: Московская область, Раменский район, с.п. Вялковское, д. Вялки | I_4695/18 | 2018 | 2020 | 3.5122 | 3.5122 | 0.35122 | 2.9503 |  | 0.21073 | 3.2156 | 3.2156 | 3.061 | 0 | 0 | 0 | 0 | 0 | 3.061
1.4 | Установка реклоузера по адресу: Московская область, Раменский район, с.п. Вялковское, д. Осеченки, Луговая ул. | I_4696/18 | 2018 | 2020 | 3.5122 | 3.5122 | 0.35122 | 2.9503 |  | 0.21073 | 3.2501 | 3.2501 | 2.6601 | 0 | 0 | 0 | 0 | 0 | 2.6601
1.4 | Установка реклоузера по адресу: Московская область, Раменский район, п. Удельная, ул. Горького | I_4697/18 | 2018 | 2020 | 2.2819 | 2.2819 | 0.22819 | 1.9168 |  | 0.13692 | 0.010966 | 0.010966 | 0.010966 | 0 | 0 | 0 | 0 | 0 | 0.010966
1.4 | Установка реклоузера по адресу: Московская область, Раменский район, д. Вялки | I_4698/18 | 2018 | 2020 | 2.2795 | 2.2795 | 0.22795 | 1.9148 |  | 0.13677 | 0.011579 | 0.011579 | 0.011579 | 0 | 0 | 0 | 0 | 0 | 0.011579
1.4 | Строительство КТП, ЛЭП-6 кВ для электроснабжения энергопринимающих устройств заявителя по адресу: Московская обл, Раменский р-н, Сафоново д | J_5849/19 | 2019 | 2020 | 1.2821 | 1.2821 | 0.12821 | 1.077 |  | 0.076926 | 0.018515 | 0.018515 | 0.018515 | 0 | 0 | 0 | 0 | 0 | 0.018515
1.4 | Строительство БКТП взамен ТП-405 по адресу: Московская обл., Раменский район, г.п. Кратово, д. Донино | J_5880/19 | 2020 | 2021 | 11.1261 | 11.1261 | 1.1126 | 9.3459 |  | 0.66757 | 11.1261 | 11.1261 | 1.6877 | 9.1384 | 0 | 0 | 0 | 0 | 10.8261
1.4 | Строительство МТП, ЛЭП-6 кВ по адресу: Московская обл, Раменский район, Новохаритоновское сп | J_5958/19 | 2019 | 2020 | 0.95603 | 0.95603 | 0.095603 | 0.80307 |  | 0.057362 | 0.013572 | 0.013572 | 0.013572 | 0 | 0 | 0 | 0 | 0 | 0.013572
1.4 | Строительство КТП, 2КЛ-10 кВ по адресу: Московская обл, Раменский район, Удельная дп, Островского ул., вблизи Быковского шоссе | J_5981/19 | 2019 | 2020 | 1.0678 | 1.0678 | 0.10678 | 0.89697 |  | 0.064069 | 0.024108 | 0.024108 | 0.024108 | 0 | 0 | 0 | 0 | 0 | 0.024108
1.4 | Строительство КТП взамен ТП-8, ЛЭП-0,4 кВ для электроснабжения заявителя по адресу: Московская обл., Раменский р-н, Кратово п., участок № 9Б ( 1 этап) | J_5860/19 | 2019 | 2020 | 2.0124 | 2.0124 | 0.20124 | 1.6904 |  | 0.12074 | 1.7674 | 1.7674 | 1.6218 | 0 | 0 | 0 | 0 | 0 | 1.6218
1.4 | Строительство ТП, ЛЭП-10 кВ по адресу: Московская область, Раменский район, г. Раменское, ул. Берёзовая просека | J_6059/19 | 2020 | 2020 | 3.0135 | 3.0135 | 0.30135 | 2.5313 |  | 0.18081 | 2.871 | 2.871 | 2.8491 | 0 | 0 | 0 | 0 | 0 | 2.8491
1.4 | Строительство КТП, ЛЭП-10 кВ по адресу: Московская обл, Раменский р-н, Ильинский п., ул. Чкалова | J_6088/19 | 2019 | 2020 | 3.0804 | 3.0804 | 0.30804 | 2.5875 |  | 0.18482 | 3.0804 | 3.0804 | 3.0804 | 0 | 0 | 0 | 0 | 0 | 3.0804
1.4 | Строительство КТП, ЛЭП-6 кВ, реконструкция участков ВЛ-0,4 кВ от ТП-445 и от ТП-446 по адресу: Московская обл, Раменский район, г.о. Раменское, д. Антоново | J_5888/19 | 2020 | 2022 | 6.1187 | 6.1187 | 0.61187 | 5.1397 |  | 0.36712 | 6.1187 | 6.1187 | 1.5051 | 2.4949 | 2 | 0 | 0 | 0 | 6
1.4 | Строительство ЛЭП-10 кВ, реклоузера и ПКУ по адресу: Московская обл, Раменский р-н, снт «Аксеново | J_6174/19 | 2020 | 2021 | 7.3915 | 7.3915 | 0.73915 | 6.2089 |  | 0.44349 | 7.3915 | 7.3915 | 5.9132 | 1.4783 | 0 | 0 | 0 | 0 | 7.3915
1.4 | Строительство КТП взамен ТП-412 по адресу: Московская обл., Раменский р-н, д. Коняшино | J_5890/19 | 2021 | 2022 | 4.0055 | 4.0055 | 0.40055 | 3.3646 |  | 0.24033 | 4.0055 | 4.0055 | 0 | 0.3 | 3.7055 | 0 | 0 | 0 | 4.0055
1.4 | Строительство БКТП взамен ТП-423 по адресу: Московская обл., Раменский район, пос. Комбината Стройматериалов-2 | J_5891/19 | 2021 | 2022 | 11.0366 | 11.0366 | 1.1037 | 9.2707 |  | 0.66219 | 11.0366 | 11.0366 | 0 | 0.23658 | 10.8 | 0 | 0 | 0 | 11.0366
1.4 | Строительство КТП, ЛЭП-10 кВ, ЛЭП-0,4 кВ для электроснабжения энергопринимающих устройств заявителей по адресу: Московская обл, Раменский р-н, с/п Новохаритоновское | J_6172/19 | 2019 | 2021 | 6.8964 | 6.8964 | 0.68965 | 5.793 |  | 0.41379 | 6.8962 | 6.8962 | 5.4965 | 0.37729 | 1 | 0 | 0 | 0 | 6.8737
1.4 | Строительство ТП, ЛЭП-10 кВ по адресу: Московская область, Раменский район, г. Раменское | K_6450/20 | 2020 | 2020 | 1.7803 | 1.7803 | 0.17803 | 1.4955 |  | 0.10682 | 1.7803 | 1.7803 | 1.7803 | 0 | 0 | 0 | 0 | 0 | 1.7803
1.4 | Строительство ТП, ЛЭП-6 кВ и ЛЭП-0,4 кВ по адресу: Московская область, Раменский район, пос. Комбината Стройматериалов-2 | K_6377/20 | 2020 | 2021 | 1.5947 | 1.5947 | 0.15947 | 1.3396 |  | 0.095683 | 1.5947 | 1.5947 | 0.31894 | 1.2758 | 0 | 0 | 0 | 0 | 1.5947
1.4 | Строительство ТП, ЛЭП-10 кВ по адресу: Московская обл., Раменский р-н, д. Шмеленки, ул. Лесная | K_6334/20 | 2020 | 2020 | 3.2197 | 3.2197 | 0.32197 | 2.7046 |  | 0.19318 | 3.2197 | 3.2197 | 3.2197 | 0 | 0 | 0 | 0 | 0 | 3.2197
1.4 | Строительство ТП, ЛЭП-10 кВ по адресу: Московская обл., Раменский р-н, сельское поселение Новохаритоновское | K_6335/20 | 2020 | 2020 | 11.8277 | 11.8277 | 1.1828 | 9.9353 |  | 0.70966 | 11.8277 | 11.8277 | 11.8277 | 0 | 0 | 0 | 0 | 0 | 11.8277
1.4 | Строительство ТП, ЛЭП-6 кВ по адресу: Московская обл., Раменский р-н, с/п Новохаритоновское | K_6298/20 | 2020 | 2021 | 4.8035 | 4.8035 | 0.48035 | 4.0349 |  | 0.28821 | 4.8035 | 4.8035 | 0.9607 | 3.8428 | 0 | 0 | 0 | 0 | 4.8035
1.4 | Строительство МТП, реконструкция ТП-413, строительство ЛЭП-0,4 кВ по адресу: Московская обл, Раменский р-н, д. Коняшино | K_6309/20 | 2022 | 2022 | 2.2937 | 2.2937 | 0.22937 | 1.9267 |  | 0.13762 | 2.2937 | 2.2937 | 0 | 0 | 2.2937 | 0 | 0 | 0 | 2.2937
1.4 | Строительство ТП, КЛ-10 кВ по адресу: Московская обл., Раменский р-н, дп. Кратово, ул. Железнодорожная | J_6290/19 | 2020 | 2020 | 1.7745 | 1.7745 | 0.17745 | 1.4906 |  | 0.10647 | 1.7745 | 1.7745 | 1.7745 | 0 | 0 | 0 | 0 | 0 | 1.7745
1.4 | Строительство ТП, ЛЭП-10 кВ по адресу: Московская область, Раменский р-н, Славянская | J_6291/19 | 2020 | 2020 | 4.9117 | 4.9117 | 0.49117 | 4.1259 |  | 0.2947 | 4.9117 | 4.9117 | 4.9117 | 0 | 0 | 0 | 0 | 0 | 4.9117
1.4 | Строительство ТП, ЛЭП-6 кВ по адресу: Московская область, Раменский р-н, с/п Новохаритоновское | J_6288/19 | 2020 | 2021 | 5.1067 | 5.1067 | 0.51067 | 4.2896 |  | 0.3064 | 5.1067 | 5.1067 | 1.0213 | 4.0853 | 0 | 0 | 0 | 0 | 5.1067
1.4 | Строительство ТП, КЛ-6 кВ по адресу: Московская обл., Раменский р-н, с/п Сафоновское | J_6289/19 | 2020 | 2021 | 2.6667 | 2.6667 | 0.26667 | 2.2401 |  | 0.16 | 2.6667 | 2.6667 | 0.53335 | 2.1334 | 0 | 0 | 0 | 0 | 2.6667
1.4 | Строительство ТП, ЛЭП-10 кВ по адресу: Московская обл., Раменский р-н, г. Раменское | J_6270/19 | 2020 | 2020 | 1.5475 | 1.5475 | 0.15476 | 1.2999 |  | 0.092853 | 1.5475 | 1.5475 | 1.4476 | 0 | 0 | 0 | 0 | 0 | 1.4476
1.4 | Строительство ТП взамен ТП-143. Реконструкция ВЛ-0,23 кВ по адресу: Московская обл., Раменский р-н, пос. Удельная | J_5691/19 | 2021 | 2022 | 8.2735 | 8.2735 | 0.82735 | 6.9498 |  | 0.49641 | 8.2735 | 8.2735 | 0 | 6.6188 | 1.6547 | 0 | 0 | 0 | 8.2735
1.4 | Строительство КТП, КЛ-10 кВ по адресу: Московская обл., Раменский р-н, г. Раменское | J_6204/19 | 2020 | 2020 | 3.1847 | 3.1847 | 0.31847 | 2.6751 |  | 0.19108 | 3.1847 | 3.1847 | 3.1847 | 0 | 0 | 0 | 0 | 0 | 3.1847
1.4 | Строительство 2КТП в районе ТП-313 по адресу: Московская область, г. Воскресенск, мкрн. Лопатинский, ул. Центральная | G_2012/15 | 2016 | 2021 | 4.6611 | 4.6611 | 0.46611 | 3.9153 |  | 0.27966 | 4.6531 | 4.6531 | 0.41137 | 0.33218 | 0 | 0 | 0 | 0 | 0.74355
1.4 | Строительство КТП в районе ТП-166, строительство КЛ-10 кВ от ТП-165 до ТП-166 взамен существующей ВЛ-10кВ по адресу: Московская область, Воскресенский район, пгт Хорлово, ул. Комсомольская | G_2013/15 | 2016 | 2021 | 6.983 | 6.983 | 0.6983 | 5.8658 |  | 0.41898 | 6.1539 | 6.1539 | 0.075 | 0.47051 | 0 | 0 | 0 | 0 | 0.54551
1.4 | Строительство КТП в районе ТП-164 по адресу: Московская область, Воскресенский район, ГП Хорлово, ул. 1-я Пятилетка | G_2061/15 | 2016 | 2021 | 4.7914 | 4.7914 | 0.47914 | 4.0248 |  | 0.28748 | 4.7048 | 4.7048 | 0.72913 | 0.88674 | 0 | 0 | 0 | 0 | 1.6159
1.4 | Строительство 2КТП в районе ТП-68 по адресу: Московская область, г. Воскресенск, мкрн. Москворецкий, ул. Калинина | G_2062/15 | 2017 | 2023 | 4.4304 | 4.4304 | 0.44304 | 3.7216 |  | 0.26583 | 4.4304 | 4.4304 | 0 | 0 | 0 | 4.4304 | 0 | 0 | 4.4304
1.4 | Строительство 2КТП в районе ТП-71 по адресу: Московская область, г. Воскресенск, ул. Менделеева | G_2063/15 | 2017 | 2023 | 4.4304 | 4.4304 | 0.44304 | 3.7216 |  | 0.26583 | 4.4304 | 4.4304 | 0 | 0 | 0 | 4.4304 | 0 | 0 | 4.4304
1.4 | Строительство 2КТП в районе ТП-40 по адресу: Московская область, г. Воскресенск, мкрн. Гигант, ул. Ленинская | G_2066/15 | 2017 | 2023 | 4.4304 | 4.4304 | 0.44304 | 3.7216 |  | 0.26583 | 4.4304 | 4.4304 | 0 | 0 | 0 | 4.4304 | 0 | 0 | 4.4304
1.4 | Строительство КТП в районе ТП-505 по адресу: Московская область, Воскресенский район, ГП Хорлово, ул. Садовая | G_2067/15 | 2017 | 2023 | 3.9767 | 3.9767 | 0.39767 | 3.3404 |  | 0.2386 | 3.9767 | 3.9767 | 0 | 0 | 0 | 3.9767 | 0 | 0 | 3.9767
1.4 | Строительство КТП в районе ТП-506 по адресу: Московская область, Воскресенский район, ГП Хорлово, ул. Парковая | G_2068/15 | 2017 | 2023 | 3.9767 | 3.9767 | 0.39767 | 3.3404 |  | 0.2386 | 3.9767 | 3.9767 | 0 | 0 | 0 | 3.9767 | 0 | 0 | 3.9767
1.4 | Строительство КТП в районе ТП-507 по адресу: Московская область, Воскресенский район, ГП Хорлово, ул. Зайцева | I_2069/15 | 2018 | 2022 | 4.0978 | 4.0978 | 0.40978 | 3.4421 |  | 0.24587 | 4.0915 | 4.0915 | 0.35888 | 0.01 | 0.31294 | 2 | 0 | 0 | 2.6818
1.4 | Строительство КТП в районе ТП-76 по адресу: Московская область, г. Воскресенск, пер. 2-ой Лесной | I_2071/15 | 2018 | 2021 | 2.8024 | 2.8024 | 0.28025 | 2.3541 |  | 0.16815 | 2.8012 | 2.8012 | 0.45349 | 0.47326 | 0 | 0 | 0 | 0 | 0.92675
1.4 | Строительство КТП в районе ТП-304 по адресу: Московская область, г. Воскресенск, ул. Сиреневая | G_2072/15 | 2019 | 2023 | 3.9767 | 3.9767 | 0.39767 | 3.3404 |  | 0.2386 | 3.9767 | 3.9767 | 0 | 0 | 0 | 3.9767 | 0 | 0 | 3.9767
1.4 | Строительство КТП в районе ТП-520 по адресу: Московская область, Воскресенский район, ГП Хорлово, ул. Рудниковская | G_2074/15 | 2019 | 2023 | 3.9767 | 3.9767 | 0.39767 | 3.3404 |  | 0.2386 | 3.9767 | 3.9767 | 0 | 0 | 0 | 3.9767 | 0 | 0 | 3.9767
1.4 | Строительство КТП в районе ТП-165 по адресу: Московская область, Воскресенский район, ГП Хорлово, ул. Мира | G_2075/15 | 2019 | 2023 | 3.9767 | 3.9767 | 0.39767 | 3.3404 |  | 0.2386 | 3.9767 | 3.9767 | 0 | 0 | 0 | 3.9767 | 0 | 0 | 3.9767
1.4 | Строительство 2КТП в районе ТП-118 по адресу: г. Воскресенск, ул. Средняя | G_117/11 | 2012 | 2020 | 6.3349 | 6.3349 | 0.63349 | 5.3213 |  | 0.3801 | 4.1051 | 4.1051 | 3.7361 | 0 | 0 | 0 | 0 | 0 | 3.7361
1.4 | Строительство РТП 6/0.4 кВ в районе ФП-5 по адресу: Московская область, г. Воскресенск, ул. Суворова | G_210/12 | 2013 | 2022 | 34.5748 | 34.5748 | 3.4575 | 29.0428 |  | 2.0745 | 29.5148 | 29.5148 | 0.25 | 10 | 0.3 | 0 | 0 | 0 | 10.55
1.4 | Установка реклоузера по адресу: Московская область, Воскресенский район, д. Гостилово, с. Петровское, с. Степанщино | I_3614/18 | 2018 | 2022 | 10.2155 | 10.2155 | 1.0215 | 8.581 |  | 0.61293 | 10.2155 | 10.2155 | 0 | 0 | 0.45546 | 9.76 | 0 | 0 | 10.2155
1.4 | Установка реклоузера по адресу: Московская область, Воскресенский район, с. Виноградово, п. Ашитково | I_4755/18 | 2018 | 2022 | 10.2155 | 10.2155 | 1.0215 | 8.581 |  | 0.61293 | 10.2155 | 10.2155 | 0 | 0 | 0.21546 | 10 | 0 | 0 | 10.2155
1.4 | Установка реклоузера по адресу: Московская область, Воскресенский район, д. Золотово | I_4756/18 | 2018 | 2021 | 7.8827 | 7.8827 | 0.78827 | 6.6215 |  | 0.47296 | 7.8827 | 7.8827 | 0 | 0.3827 | 7.5 | 0 | 0 | 0 | 7.8827
1.4 | Установка реклоузера по адресу: Московская область, Восресенский район, с. Константиново, д. Хлопки, д. Маришкино, д. Чемодурово | I_4762/18 | 2018 | 2022 | 14.854 | 14.854 | 1.4854 | 12.4773 |  | 0.89124 | 14.854 | 14.854 | 0 | 0 | 0.35398 | 14.5 | 0 | 0 | 14.854
1.4 | Установка реклоузера по адресу: Московская область, Воскресенский район, п. Ашитково, с. Виноградово | I_4763/18 | 2018 | 2021 | 5.5767 | 5.5767 | 0.55767 | 4.6844 |  | 0.3346 | 5.5767 | 5.5767 | 0 | 0.27666 | 5.3 | 0 | 0 | 0 | 5.5767
1.4 | Установка реклоузера по адресу: Московская область, Воскресенский район, д. Ратмирово | I_4764/18 | 2018 | 2021 | 3.235 | 3.235 | 0.3235 | 2.7174 |  | 0.1941 | 3.235 | 3.235 | 0 | 0.23501 | 0.3 | 0 | 0 | 0 | 0.53501
1.4 | Установка реклоузера по адресу: Московсская область, г. Воскресенск | I_4765/18 | 2018 | 2021 | 5.5767 | 5.5767 | 0.55767 | 4.6844 |  | 0.3346 | 5.5767 | 5.5767 | 0 | 0.27666 | 5.3 | 0 | 0 | 0 | 5.5767
1.4 | Установка реклоузера по адресу: Московская область, Воскресенский район, д. Городище, с. Марчуги | I_4766/18 | 2018 | 2021 | 5.5767 | 5.5767 | 0.55767 | 4.6844 |  | 0.3346 | 5.5767 | 5.5767 | 0 | 0.27666 | 5.3 | 0 | 0 | 0 | 5.5767
1.4 | Установка реклоузера по адресу: Московская область, г. Воскресенск | I_4767/18 | 2018 | 2021 | 3.235 | 3.235 | 0.3235 | 2.7174 |  | 0.1941 | 3.235 | 3.235 | 0 | 0.23501 | 3 | 0 | 0 | 0 | 3.235
1.4 | Установка реклоузера по адресу: Московская область, Воскресенский район, с. Ашитково, д. Расплавлево | I_4768/18 | 2018 | 2021 | 7.8827 | 7.8827 | 0.78827 | 6.6215 |  | 0.47296 | 7.8827 | 7.8827 | 0 | 0.3827 | 7.5 | 0 | 0 | 0 | 7.8827
1.4 | Установка реклоузера по адресу: Московская область, Воскресенский район, с. Барановское, д. Бессоново, с. Конобеево | I_4769/18 | 2018 | 2021 | 7.8827 | 7.8827 | 0.78827 | 6.6215 |  | 0.47296 | 7.8827 | 7.8827 | 0 | 0.3827 | 7.5 | 0 | 0 | 0 | 7.8827
1.4 | Установка реклоузера по адресу: Московская область, Воскресенский район, с.Конобеево, с. Никольское | I_4770/18 | 2018 | 2021 | 5.5767 | 5.5767 | 0.55767 | 4.6844 |  | 0.3346 | 5.5767 | 5.5767 | 0 | 0.27666 | 5.3 | 0 | 0 | 0 | 5.5767
1.4 | Установка реклоузера по адресу: Московская область, Воскресенский район, д. Золотово | I_4771/18 | 2018 | 2021 | 3.235 | 3.235 | 0.3235 | 2.7174 |  | 0.1941 | 3.235 | 3.235 | 0 | 0.23501 | 3 | 0 | 0 | 0 | 3.235
1.4 | Установка реклоузера по адресу: Московская область, Воскресенский район, д. Белое Озеро, д. Цыбино | I_4772/18 | 2018 | 2021 | 7.8827 | 7.8827 | 0.78827 | 6.6215 |  | 0.47296 | 7.8827 | 7.8827 | 0 | 0.3827 | 7.5 | 0 | 0 | 0 | 7.8827
1.4 | Установка реклоузера по адресу: Московская область, Воскресенский район, д. Губино | I_4773/18 | 2018 | 2021 | 3.235 | 3.235 | 0.3235 | 2.7174 |  | 0.1941 | 3.235 | 3.235 | 0 | 0.23501 | 3 | 0 | 0 | 0 | 3.235
1.4 | Установка реклоузера по адресу: Московская область, Воскресенский район, п. им. Цюрупы | I_4774/18 | 2018 | 2021 | 5.5767 | 5.5767 | 0.55767 | 4.6844 |  | 0.3346 | 5.5767 | 5.5767 | 0 | 0.57666 | 5 | 0 | 0 | 0 | 5.5767
1.4 | Установка реклоузера по адресу: Московская область, Воскресенский район, д. Ворщиково | I_4775/18 | 2018 | 2021 | 3.235 | 3.235 | 0.3235 | 2.7174 |  | 0.1941 | 3.235 | 3.235 | 0 | 0.23501 | 3 | 0 | 0 | 0 | 3.235
1.4 | Установка реклоузера по адресу: Московская область, Воскресенский район, с. Ново-Черкасское | I_4776/18 | 2018 | 2021 | 3.235 | 3.235 | 0.3235 | 2.7174 |  | 0.1941 | 3.235 | 3.235 | 0 | 0.23501 | 3 | 0 | 0 | 0 | 3.235
1.4 | Установка реклоузера по адресу: Московская область, г. Воскресенск | I_4781/18 | 2018 | 2022 | 3.235 | 3.235 | 0.3235 | 2.7174 |  | 0.1941 | 3.235 | 3.235 | 0 | 0 | 0.23501 | 3 | 0 | 0 | 3.235
1.4 | Установка реклоузера по адресу: Московская область, г. Воскресенск | I_4782/18 | 2018 | 2022 | 3.235 | 3.235 | 0.3235 | 2.7174 |  | 0.1941 | 3.235 | 3.235 | 0 | 0 | 0.23501 | 3 | 0 | 0 | 3.235
1.4 | Установка реклоузера по адресу: Московская область, г. Воскресенск | I_4783/18 | 2018 | 2022 | 10.2155 | 10.2155 | 1.0215 | 8.581 |  | 0.61293 | 10.2155 | 10.2155 | 0 | 0 | 0.21546 | 10 | 0 | 0 | 10.2155
1.4 | Установка реклоузера по адресу: Московская область, г. Воскресенск | I_4784/18 | 2018 | 2022 | 5.5767 | 5.5767 | 0.55767 | 4.6844 |  | 0.3346 | 5.5767 | 5.5767 | 0 | 0 | 0.57666 | 5 | 0 | 0 | 5.5767
1.4 | Установка реклоузера по адресу: Московская область, г. Воскресенск | I_4785/18 | 2018 | 2022 | 3.235 | 3.235 | 0.3235 | 2.7174 |  | 0.1941 | 3.235 | 3.235 | 0 | 0 | 3.235 | 0 | 0 | 0 | 3.235
1.4 | Установка реклоузера по адресу: Московская область, г. Воскресенск, п. им. Цюрупы | I_4786/18 | 2018 | 2022 | 3.235 | 3.235 | 0.3235 | 2.7174 |  | 0.1941 | 3.235 | 3.235 | 0 | 0 | 3.235 | 0 | 0 | 0 | 3.235
1.4 | Установка реклоузера по адресу: Московская область, г. Воскресенск, п. им. Цюрупы | I_4787/18 | 2018 | 2022 | 7.8827 | 7.8827 | 0.78827 | 6.6215 |  | 0.47296 | 7.8827 | 7.8827 | 0 | 0 | 5.6681 | 2.2146 | 0 | 0 | 7.8827
1.4 | Установка реклоузера по адресу: Московская область, г. Воскресенск | I_4788/18 | 2018 | 2022 | 3.235 | 3.235 | 0.3235 | 2.7174 |  | 0.1941 | 3.235 | 3.235 | 0 | 0 | 3.235 | 0 | 0 | 0 | 3.235
1.4 | Строительство КТП по адресу: Московская область, Коломенский р-н., п. Пески (Дачи Советских Художников) | G_2539/15 | 2019 | 2023 | 16.9861 | 16.9861 | 1.6986 | 14.2683 |  | 1.0192 | 16.9861 | 16.9861 | 0 | 0 | 0 | 16.9861 | 0 | 0 | 16.9861
1.4 | Строительство КЛ-6 кВ от ТП-67 до ТП-281 по адресу: Московская область, г. Коломна, ул. Советская | I_5435/18 | 2020 | 2022 | 1.9835 | 1.9835 | 0.19835 | 1.6662 |  | 0.11901 | 1.9835 | 1.9835 | 0 | 0 | 1.9835 | 0 | 0 | 0 | 1.9835
1.4 | Строительство КТП по адресу: Московская область, г.о.Коломна, ул.Олений вражек | I_3928/17 | 2018 | 2020 | 10.3531 | 10.3531 | 1.0353 | 8.6966 |  | 0.62119 | 10.2037 | 10.2037 | 8.9032 | 0 | 0 | 0 | 0 | 0 | 8.9032
1.4 | Установка реклоузера по адресу: Московская область, Коломенский район, п. Пески | I_4777/18 | 2018 | 2023 | 5.5767 | 5.5767 | 0.55767 | 4.6844 |  | 0.3346 | 5.5767 | 5.5767 | 0 | 0 | 0 | 5.5767 | 0 | 0 | 5.5767
1.4 | Установка реклоузера по адресу: Московская область, Коломенский район, п. Пески | I_4778/18 | 2018 | 2023 | 3.235 | 3.235 | 0.3235 | 2.7174 |  | 0.1941 | 3.235 | 3.235 | 0 | 0 | 0 | 3.235 | 0 | 0 | 3.235
1.4 | Установка реклоузера по адресу: Московская область, Коломенский район, п. Пески | I_4779/18 | 2018 | 2023 | 3.235 | 3.235 | 0.3235 | 2.7174 |  | 0.1941 | 3.235 | 3.235 | 0 | 0 | 0 | 3.235 | 0 | 0 | 3.235
1.4 | Установка реклоузера по адресу: Московская область, Коломенский район, с. Северское | I_4780/18 | 2018 | 2023 | 3.235 | 3.235 | 0.3235 | 2.7174 |  | 0.1941 | 3.235 | 3.235 | 0 | 0 | 0 | 3.235 | 0 | 0 | 3.235
1.4 | Установка реклоузера по адресу: Московская область, Коломенский р-он, п. Заречный | I_4808/18 | 2018 | 2020 | 3.2399 | 3.2399 | 0.32399 | 2.7215 |  | 0.1944 | 3.2397 | 3.2397 | 3.2299 | 0 | 0 | 0 | 0 | 0 | 3.2299
1.4 | Установка реклоузера по адресу: Московская область, Коломенский р-он, д. Нижнее Хорошово | I_4793/18 | 2018 | 2024 | 5.5767 | 5.5767 | 0.55767 | 4.6844 |  | 0.3346 | 5.5767 | 5.5767 | 0 | 0 | 0 | 0.57666 | 5 | 0 | 5.5767
1.4 | Строительство 2КЛ-0,4 кВ от ТП-240 до ВРУ дома по адресу: Московская область, г.о. Химки, ул. Спартаковская, д.11 | G_3188/16 | 2016 | 2022 | 1.0462 | 1.0462 | 0.10462 | 0.87879 |  | 0.062771 | 0.81993 | 0.81993 | 0 | 0 | 0.81993 | 0 | 0 | 0 | 0.81993
1.4 | Строительство МТП, ЛЭП-6 кВ по адресу: Московская обл, Химки г.о., Новоподрезково | J_5995/19 | 2019 | 2020 | 1.3711 | 1.3711 | 0.13711 | 1.1517 |  | 0.082268 | 1.3434 | 1.3434 | 1.2629 | 0 | 0 | 0 | 0 | 0 | 1.2629
1.4 | Строительство ТП, КЛ-6 кВ по адресу: 141446, Московская обл, г. Химки, мкр. Подрезково, кв-л Кирилловка | J_6265/19 | 2020 | 2020 | 9.9537 | 9.9537 | 0.99537 | 8.3611 |  | 0.59722 | 9.9537 | 9.9537 | 9.826 | 0 | 0 | 0 | 0 | 0 | 9.826
1.4 | Строительство МТП, ВЛ-6кВ по адресу: Московская обл., Ленинский район, г.Видное, вблизи Федеральной автомобильной дороги М4 "Дон" | J_5964/19 | 2019 | 2020 | 1.6469 | 1.6469 | 0.16469 | 1.3834 |  | 0.098815 | 1.519 | 1.519 | 1.4072 | 0 | 0 | 0 | 0 | 0 | 1.4072
1.4 | Строительство 2КЛ-6кВ от РП-6 кВ №23 до РТП-17 по адресу: 142712, Московская область, Ленинский район, Володарского п., Елохова Роща ул. | G_3462/16 | 2016 | 2023 | 26.441 | 26.441 | 2.6441 | 22.2104 |  | 1.5865 | 26.4408 | 26.4408 | 0.01 | 21.9808 | 1 | 0.8 | 0 | 0 | 23.7908
1.4 | Строительство ТП и КЛ-10 кВ по адресу: 142718, Московская область, Ленинский район, п. Битца, ул. Нагорная | J_5752/18 | 2018 | 2020 | 3.0114 | 3.0114 | 0.30114 | 2.5295 |  | 0.18068 | 0.052394 | 0.052394 | 0.052394 | 0 | 0 | 0 | 0 | 0 | 0.052394
1.4 | Строительство КТП, ЛЭП-10 кВ, ЛЭП-0,4кВ. Реконструкция ВЛ-0,4 кВ по адресу: Московская область. Ленинский район, ДНТ "Бутово" (1, 2 Этап) | H_3830/16 | 2017 | 2020 | 44.3551 | 44.3551 | 4.4355 | 37.2583 |  | 2.6613 | 27.9864 | 27.9864 | 3.6906 | 22 | 0 | 0 | 0 | 0 | 25.6906
1.4 | Установка реклоузеров по адресу: Московская область, Ленинский р-н | I_4904/18 | 2018 | 2024 | 7.8827 | 7.8827 | 0.78827 | 6.6215 |  | 0.47296 | 7.8827 | 7.8827 | 0 | 0 | 0 | 0.8827 | 7 | 0 | 7.8827
1.4 | Строительство КТП, КЛ-6кВ по адресу: 142717, Московская обл., Ленинский р-н, Развилковское с/п, п. Развилка, Проектируемый N5541 пр-д, владение № 2 | J_6049/19 | 2019 | 2021 | 10.4507 | 10.4507 | 1.0451 | 8.7786 |  | 0.62704 | 10.4505 | 10.4505 | 9.4407 | 0.9881 | 0 | 0 | 0 | 0 | 10.4289
1.4 | Строительство ТП и ЛЭП-6 кВ по адресу: Московская область, Ленинский район, г. Видное | J_6056/19 | 2019 | 2020 | 3.1671 | 3.1671 | 0.31671 | 2.6603 |  | 0.19002 | 0.016492 | 0.016492 | 0.016492 | 0 | 0 | 0 | 0 | 0 | 0.016492
1.4 | Строительство КТП, ЛЭП-10 кВ по адресу: по адресу: Московская обл, Ленинский район, Видное г., вблизи Федеральной автомобильной дороги М4 «Дон»и ул. Донбасская | J_5965/19 | 2019 | 2021 | 8.2713 | 8.2713 | 0.82713 | 6.9479 |  | 0.49628 | 8.271 | 8.271 | 6.0461 | 0.35225 | 0 | 0 | 0 | 0 | 6.3984
1.4 | Строительство КТП, КЛ-10 кВ по адресу: по адресу: Московская обл, Ленинский район, Видное г., вблизи Федеральной автомобильной дороги М4 «Дон», ул. Лесная, ул. Гоголя | J_5966/19 | 2019 | 2021 | 3.3531 | 3.3531 | 0.33531 | 2.8166 |  | 0.20118 | 3.3528 | 3.3528 | 2.8901 | 0.16861 | 0 | 0 | 0 | 0 | 3.0587
1.4 | Строительство ТП и ЛЭП-6 кВ по адресу: Московская область, Ленинский район, с.п. Развилковское, п. Развилка | J_5795/19 | 2019 | 2021 | 5.2915 | 5.2915 | 0.52915 | 4.4449 |  | 0.31749 | 5.2913 | 5.2913 | 4.2815 | 0.3563 | 0 | 0 | 0 | 0 | 4.6378
1.4 | Строительство ВЛ-0,4 кВ от РТП-5 для электроснабжения энергопринимающих устройств заявителей по адресу: Московская обл., Ленинский р-н, г. Видное (1 Этап) | J_5615/18 | 2018 | 2020 | 0.35726 | 0.35726 | 0.035726 | 0.3001 |  | 0.021436 | 0 | 0 | 0 | 0 | 0 | 0 | 0 | 0 | 0
1.4 | Строительство КТП, ЛЭП-6кВ, реконструкция ЛЭП-6кВ по адресу: Московская обл., Ленинский р-н, д. Большая Володарка | J_6246/19 | 2020 | 2021 | 17.4828 | 17.4828 | 1.7483 | 14.6856 |  | 1.049 | 17.4828 | 17.4828 | 12.9773 | 3.2443 | 0 | 0 | 0 | 0 | 16.2216
1.4 | Строительство КЛ-10 кВ от ЦРП-7 до ТП-29 по адресу: Московская область, г.Дубна | G_3904/17 | 2019 | 2023 | 18.0647 | 18.0647 | 1.8065 | 15.1743 |  | 1.0839 | 18.0647 | 18.0647 | 0 | 0 | 0.45174 | 17.6129 | 0 | 0 | 18.0647
1.4 | Строительство КТП вблизи КТПН-259 по адресу: Московская область, д.Козлаки | G_3907/17 | 2021 | 2021 | 1.7365 | 1.7365 | 0.17366 | 1.4587 |  | 0.10419 | 1.7365 | 1.7365 | 0 | 0.23655 | 1.5 | 0 | 0 | 0 | 1.7366
1.4 | Строительство КЛ-10 кВ от ТП-43 до ТП-47 по адресу: Московская область, г.Дубна | G_3905/17 | 2019 | 2022 | 7.2409 | 7.2409 | 0.72409 | 6.0824 |  | 0.43446 | 7.2409 | 7.2409 | 0 | 0 | 7.2409 | 0 | 0 | 0 | 7.2409
1.4 | Строительство питающего центра ПС-110/10/10 кВ по адресу: Московская обл., г.о. Дубна | J_5844/19 | 2019 | 2026 | 1473.4172 | 1473.4172 | 147.3417 | 1237.6704 |  | 88.405 | 1473.1899 | 1473.1899 | 1.1476 | 1.5 | 1.5 | 27.5 | 1.5 | 414.8072 | 447.9549
1.4 | Строительство РТП по адресу: Московская область, г. Ивантеевка, Станционный проезд | G_3030/16 | 2017 | 2022 | 23.1575 | 23.1575 | 2.3158 | 19.4523 |  | 1.3895 | 23.1575 | 23.1575 | 0 | 0 | 2.1475 | 21 | 0 | 0 | 23.1475
1.4 | Строительство РТП взамен КТП-1537 по адресу: Московская обл, г.о. Ивантеевка, Станционный пр-д | J_5687/19 | 2021 | 2021 | 25.3166 | 25.3166 | 2.5317 | 21.266 |  | 1.519 | 25.3166 | 25.3166 | 0.37167 | 1.3166 | 23 | 0 | 0 | 0 | 24.6883
1.4 | Строительство РТП и ЛЭП-6 кВ по адресу: Московская область, г. Егорьевск, ул. Западная | I_4743/18 | 2018 | 2022 | 90.4215 | 90.4215 | 9.0421 | 75.9541 |  | 5.4253 | 88.8821 | 88.8821 | 7.1879 | 69.366 | 2.4287 | 9 | 0 | 0 | 87.9826
1.4 | Установка реклоузера по адресу: Московская область, Сергиев Посад, ВЛ-6кВ ТП-208-ТП-135-ТП-159 инв.№00001670 | I_4950/18 | 2018 | 2024 | 3.235 | 3.235 | 0.3235 | 2.7174 |  | 0.1941 | 3.235 | 3.235 | 0 | 0 | 0 | 0.23501 | 3 | 0 | 3.235
1.4 | Установка реклоузера по адресу: Московская область, Сергиев Посад, ВЛ-6кВ ТП-373-ТП-44-ТП-62 инв. №00001859 | I_4952/18 | 2018 | 2024 | 3.235 | 3.235 | 0.3235 | 2.7174 |  | 0.1941 | 3.235 | 3.235 | 0 | 0 | 0 | 0.23501 | 3 | 0 | 3.235
1.4 | Установка реклоузера по адресу: Московская область, Сергиев Посад, ВЛ-6кВ КТП-129-ТП-169-ТП-369 инв. №00001896 | I_4953/18 | 2018 | 2024 | 3.235 | 3.235 | 0.3235 | 2.7174 |  | 0.1941 | 3.235 | 3.235 | 0 | 0 | 0 | 0.23501 | 3 | 0 | 3.235
1.4 | Установка реклоузера по адресу: Московская область, Сергиев Посад, ВЛ-6 кВ ТП-208-ТП-135-ТП-159 инв. №00001670 инв. №00001896 | I_4951/18 | 2018 | 2024 | 3.235 | 3.235 | 0.3235 | 2.7174 |  | 0.1941 | 3.235 | 3.235 | 0 | 0 | 0 | 0.23501 | 3 | 0 | 3.235
1.4 | Установка реклоузера по адресу: Московская область, Сергиев Посад, ВЛ-6 кВ ТП-51-ТП-299 инв. №00001876 | I_4954/18 | 2018 | 2024 | 3.235 | 3.235 | 0.3235 | 2.7174 |  | 0.1941 | 3.235 | 3.235 | 0 | 0 | 0 | 0.23501 | 3 | 0 | 3.235
1.4 | Установка реклоузера по адресу: Московская область, Сергиев Посад, ВЛ-6 кВ ТП-516(167)-ТП-55 инв. №00001887 | I_4955/18 | 2018 | 2024 | 3.235 | 3.235 | 0.3235 | 2.7174 |  | 0.1941 | 3.235 | 3.235 | 0 | 0 | 0 | 0.23501 | 3 | 0 | 3.235
1.4 | Строительство КТП, КЛ-6 кВ по адресу: 141364, Московская обл, Сергиево-Посадский район, Скоропусковский рп | J_5835/19 | 2019 | 2020 | 1.9401 | 1.9401 | 0.19401 | 1.6297 |  | 0.11641 | 1.616 | 1.616 | 1.6081 | 0 | 0 | 0 | 0 | 0 | 1.6081
1.4 | Строительство 2БКТП в районе ТП-4Р по адресу: Московская область, Сергиево-Посадский Муниципальный район, п. Реммаш | J_5948/19 | 2019 | 2021 | 15.7312 | 15.7312 | 1.5731 | 13.2142 |  | 0.94387 | 15.7312 | 15.7312 | 0.01 | 5.7212 | 10 | 0 | 0 | 0 | 15.7312
1.4 | Строительство КТП в районе КТП-158 по адресу: Московская обл., Сергиево-Посадский р-н, д. Деулино | J_5950/19 | 2019 | 2023 | 1.1918 | 1.1918 | 0.11918 | 1.0011 |  | 0.071508 | 1.1918 | 1.1918 | 0 | 0 | 0 | 1.1918 | 0 | 0 | 1.1918
1.4 | Строительство КТП в районе КТП-65 по адресу: Московская обл., г.о. Сергиев Посад, ул. Боголюбская | J_5951/19 | 2019 | 2023 | 1.2241 | 1.2241 | 0.12241 | 1.0282 |  | 0.073444 | 1.2241 | 1.2241 | 0 | 0 | 0 | 1.2241 | 0 | 0 | 1.2241
1.4 | Строительство КТП в районе КТП-551 по адресу: Московская обл., Сергиево-Посадский р-н, п. Ферма | J_5952/19 | 2019 | 2023 | 1.3791 | 1.3791 | 0.13791 | 1.1584 |  | 0.082746 | 1.3791 | 1.3791 | 0 | 0 | 0 | 1.3791 | 0 | 0 | 1.3791
1.4 | Строительство КТП взамен ТП-253 по адресу: Московская обл., г. Сергиев Посад, ул. Кирова | J_5953/19 | 2019 | 2021 | 1.2188 | 1.2188 | 0.12188 | 1.0238 |  | 0.073125 | 1.2188 | 1.2188 | 0 | 1.2188 | 0 | 0 | 0 | 0 | 1.2188
1.4 | Строительство КТП взамен ТП-281 по адресу: Московская обл., г. Сергиев Посад | J_5954/19 | 2019 | 2021 | 1.6333 | 1.6333 | 0.16333 | 1.372 |  | 0.097999 | 1.6333 | 1.6333 | 0 | 1.6333 | 0 | 0 | 0 | 0 | 1.6333
1.4 | Строительство КТП взамен ТП-199 по адресу: Московская обл., г. Сергиев Посад | J_5955/19 | 2019 | 2021 | 4.0351 | 4.0351 | 0.40351 | 3.3895 |  | 0.24211 | 4.0351 | 4.0351 | 0.74536 | 0.3033 | 0 | 0 | 0 | 0 | 1.0487
1.4 | Строительство КЛ-6 кВ от ТП-429 до ТП-41 по адресу: Московская обл, г.Сергиев Посад | J_5956/19 | 2019 | 2021 | 5.4431 | 5.4431 | 0.54431 | 4.5722 |  | 0.32659 | 5.4431 | 5.4431 | 0.01 | 5.4331 | 0 | 0 | 0 | 0 | 5.4431
1.4 | Строительство КЛ-10 кВ от ТП-503 до ТП-508 по адресу: Московская обл, г.Сергиев Посад | J_5957/19 | 2020 | 2021 | 8.5337 | 8.5337 | 0.85337 | 7.1683 |  | 0.51202 | 8.5337 | 8.5337 | 6.7399 | 0.5 | 0 | 0 | 0 | 0 | 7.2399
1.4 | Строительство 2КТП взамен ТП-39 по адресу: 141300, Московская обл, Сергиево-Посадский р-н, Московское ш. | J_5968/19 | 2019 | 2020 | 12.7129 | 12.7129 | 1.2713 | 10.6788 |  | 0.76277 | 12.6958 | 12.6958 | 12.1986 | 0 | 0 | 0 | 0 | 0 | 12.1986
1.4 | Строительство МТП, ЛЭП-6 кВ (от ВЛ-6 кВ ТП-70-ТП-166–ТП-155) по адресу: Московская обл, Сергиево-Посадский р-н, Сергиев Посад г., Семашко ул | J_5666/19 | 2020 | 2020 | 2.8841 | 2.8841 | 0.28841 | 2.4226 |  | 0.17304 | 2.5399 | 2.5399 | 2.2441 | 0 | 0 | 0 | 0 | 0 | 2.2441
1.4 | Строительство ТП, КЛ-6 кВ по адресу: Московская область, Сергиево-Посадский район, Сергиев Посад г, Строительная ул | J_6054/19 | 2019 | 2020 | 1.3218 | 1.3218 | 0.13218 | 1.1103 |  | 0.079307 | 1.3217 | 1.3217 | 1.2728 | 0 | 0 | 0 | 0 | 0 | 1.2728
1.4 | Строительство 2БКТП взамен ТП-162 по адресу: Московская обл., Сергиево-Посадский р-н, Сергиев Посад г., Фрунзе ул | J_6311/20 | 2020 | 2020 | 10.5025 | 10.5025 | 1.0503 | 8.8221 |  | 0.63015 | 10.5025 | 10.5025 | 10.5025 | 0 | 0 | 0 | 0 | 0 | 10.5025
1.4 | Строительство БКТП взамен ТП-14 по адресу: Московская обл., Сергиево-Посадский р-н, Сергиев Посад г., ул. Кирова, дом 8 | K_6307/20 | 2022 | 2022 | 11.2526 | 11.2526 | 1.1253 | 9.4522 |  | 0.67516 | 11.2526 | 11.2526 | 0 | 0 | 11.2526 | 0 | 0 | 0 | 11.2526
1.4 | Строительство ТП, ЛЭП-6 кВ, реклоузера и ПКУ по адресу: 141362, Московская обл., Сергиево-Посадский р-н, п. Заречный | J_6293/19 | 2020 | 2020 | 2.8841 | 2.8841 | 0.28841 | 2.4227 |  | 0.17305 | 2.8841 | 2.8841 | 2.8841 | 0 | 0 | 0 | 0 | 0 | 2.8841
1.4 | Строительство БКТП взамен КТП-655 вблизи жилого дома по адресу: Московская обл., г.о. Подольск, мкр. Климовск, ул. Проспект 50 лет Октября, д. 22А | I_5523/18 | 2018 | 2021 | 12.9371 | 12.9371 | 1.2937 | 10.8672 |  | 0.77623 | 12.7224 | 12.7224 | 10.1028 | 0.23729 | 0 | 0 | 0 | 0 | 10.3401
1.4 | Строительство КТП, ЛЭП-6 кВ, ЛЭП-0,4 кВ по адресу: Московская область, г.о. Подольск, Гаражный проезд | K_6375/20 | 2020 | 2020 | 2.4415 | 2.4415 | 0.24415 | 2.0508 |  | 0.14649 | 2.4415 | 2.4415 | 2.4415 | 0 | 0 | 0 | 0 | 0 | 2.4415
1.4 | Строительство ТП, КЛ-6 кВ по адресу: Московская обл., г. Подольск, ул. Лобачева | J_6285/19 | 2020 | 2020 | 1.6655 | 1.6655 | 0.16655 | 1.399 |  | 0.099931 | 1.6655 | 1.6655 | 1.6655 | 0 | 0 | 0 | 0 | 0 | 1.6655
1.4 | Строительство МТП, ЛЭП-10 кВ и ЛЭП-0,4 кВ по адресу: Московская область, г. Ступино, ул. Колхозная | J_5769/19 | 2019 | 2020 | 6.6905 | 6.6905 | 0.66905 | 5.62 |  | 0.40143 | 6.6879 | 6.6879 | 6.2462 | 0 | 0 | 0 | 0 | 0 | 6.2462
1.4 | Строительство ТП и КЛ-10 кВ по адресу: Московская область, г. Лыткарино, Лыткаринское шоссе | J_6170/19 | 2019 | 2020 | 3.2971 | 3.2971 | 0.32971 | 2.7695 |  | 0.19782 | 3.2968 | 3.2968 | 3.1857 | 0 | 0 | 0 | 0 | 0 | 3.1857
1.4 | Реконструкция РП-4, строительство ЛЭП-10 кВ, реконструкция ВЛ-0,4 кВ по адресу: 141540, Московская обл, г.о. Солнечногорск, г.п. Поварово, дачный поселок Поварово | K_5696/20 | 2020 | 2021 | 11.1267 | 11.1267 | 1.1127 | 9.3464 |  | 0.6676 | 11.1267 | 11.1267 | 8.9014 | 2.2253 | 0 | 0 | 0 | 0 | 11.1267
1.1.2.1 | Строительство ЛЭП-0,4 кВ от РУ 0,4 кВ ТП-187 до ВРУ нежилого помещения заявителя по адресу: Московская область, г. Электросталь, ул. Карла Маркса, дом 36а | E_132407-Р (863/14) | 2014 | 2021 | 3.5587 | 3.5587 | 0.35587 | 2.9893 |  | 0.21352 | 2.5404 | 2.5404 | 0.010001 | 2.4184 | 0 | 0 | 0 | 0 | 2.4285
1.1.2.1 | Реконструкция РП-216. Строительство ТП и КЛ-6 кВ по адресу: 144000, Московская область, г. Электросталь (2 Этап) | I_1802700 (4734/18) | 2018 | 2021 | 11.6379 | 11.6379 | 1.1638 | 9.7758 |  | 0.69827 | 11.626 | 11.626 | 0.8912 | 5.5724 | 0 | 0 | 0 | 0 | 6.4636
1.1.2.1 | Строительство ЛЭП-6кВ по адресу: 144002, Московская обл., г. Электросталь, ул. Горького, д. № 38 | J_1823828 (5809/19) | 2019 | 2020 | 2.5669 | 2.5669 | 0.25669 | 2.1562 |  | 0.15402 | 2.5624 | 2.5624 | 2.345 | 0 | 0 | 0 | 0 | 0 | 2.345
1.1.2.1 | Строительство КЛ-0,4 кВ от ТП-229 до ВРУ торгово-сервисного здания Заявителя по адресу: 144000, Московская область, г.Электросталь, ул.Юбилейная, у дома №17 | E_140053-Р (1028/14) | 2014 | 2022 | 0.33443 | 0.33443 | 0.033443 | 0.28092 |  | 0.020066 | 0.24013 | 0.24013 | 0.01 | 0.01 | 0.2189 | 0 | 0 | 0 | 0.2389
1.1.2.1 | Строительство КРУН и КЛ-6 кВ для электроснабжения энергопринимающих устройств заявителя по адресу: Московская область, г. Электросталь, ул. Горького, дом № 38А | J_1917174 (6302/19) | 2020 | 2021 | 3.7214 | 3.7214 | 0.37214 | 3.1259 |  | 0.22328 | 3.7214 | 3.7214 | 0.32571 | 3.3956 | 0 | 0 | 0 | 0 | 3.7214
1.1.2.1 | Строительство ТП и КЛ-6 кВ по адресу: Московская область, г. Электросталь, ул. Горького | J_1908916 (6180/19) | 2020 | 2021 | 8.2995 | 8.2995 | 0.82995 | 6.9716 |  | 0.49797 | 8.2995 | 8.2995 | 0.62495 | 7.6745 | 0 | 0 | 0 | 0 | 8.2995
1.1.2.1 | Строительство ЛЭП-6 кВ по адресу: 142633, Московская область, Орехово-Зуевский район, п. Верея (с/п Верейское), ул. Центральная (2 Этап) | H_1701461 4027/17 | 2017 | 2020 | 0.8672 | 0.8672 | 0.08672 | 0.72845 |  | 0.052032 | 0.8672 | 0.8672 | 0.11861 | 0 | 0 | 0 | 0 | 0 | 0.11861
1.1.2.1 | Реконструкция РТП-348. Строительство КТП-1803764, ЛЭП-6 кВ для электроснабжения энергопринимающих устройств заявителя по адресу: 142621, Московская обл, Орехово-Зуевский р-н, Куровское г., Коммунистическая ул. (2 Этап) | I_1803764 (5426/18) | 2018 | 2020 | 5.1547 | 5.1547 | 0.51547 | 4.3299 |  | 0.30928 | 5.1547 | 5.1547 | 4.75 | 0 | 0 | 0 | 0 | 0 | 4.75
1.1.2.1 | Строительство ТП, КЛ-6 кВ и КЛ-0,4 кВ по адресу: 142672, Московская область, Орехово-Зуевский район, г. Ликино-Дулево, ул. 2-я Пятилетка | I_1802738 (5206/18) | 2018 | 2020 | 4.2489 | 4.2489 | 0.42489 | 3.5691 |  | 0.25493 | 4.2489 | 4.2489 | 3.932 | 0 | 0 | 0 | 0 | 0 | 3.932
1.1.2.1 | Строительство КЛ-0,4 кВ от ТП-265 до ВРУ объекта по адресу: 142660, Московская обл., Орехово-Зуевский р-н, г. Дрезна, ул. Зимина, дом № 12 | F_143498 (1420/14) | 2015 | 2023 | 1.1345 | 1.1345 | 0.11345 | 0.953 |  | 0.068071 | 0.85294 | 0.85294 | 0.01 | 0.01 | 0.01 | 0.82294 | 0 | 0 | 0.85294
1.1.2.1 | Внешняя схема электроснабжения заявителя Фонд содействия социальному развитию и ипотечному кредитованию по адресу: 142530, Московская область, г. Электрогорск, ул. М. Горького (2 Этап) | F_141866-Р (1362/14) | 2015 | 2023 | 0.47755 | 0.47755 | 0.047755 | 0.40114 |  | 0.028653 | 0.21775 | 0.21775 | 0.01 | 0.01 | 0.01 | 0.18773 | 0 | 0 | 0.21773
1.1.2.1 | Реконструкция ТП-381, строительство КЛ-0,4кВ по адресу: 142530, Московская обл., г. Электрогорск, ул. Чкалова, д № 2 (2 Этап) | I_1805881 (5254/18) | 2018 | 2020 | 2.1193 | 2.1193 | 0.21193 | 1.7802 |  | 0.12716 | 2.1193 | 2.1193 | 1.7971 | 0 | 0 | 0 | 0 | 0 | 1.7971
1.1.2.1 | Строительство КЛ-0,4 кВ от ТП-286 до ВРУ объекта по адресу: Московская область, Шатурский р-н, рп. Черусти, ул. Новая | E_143078-Р (1155/14) | 2014 | 2023 | 0.39578 | 0.39578 | 0.039578 | 0.33246 |  | 0.023747 | 0.21671 | 0.21671 | 0.01 | 0.01 | 0.03974 | 0.15697 | 0 | 0 | 0.21671
1.1.2.1 | Строительство ТП и ЛЭП-10 кВ по адресу: Московская область, Шатурский район, г. Шатура, 5 микрорайон | J_1900930 (5779/19) | 2020 | 2020 | 12.9369 | 12.9369 | 1.2937 | 10.867 |  | 0.77621 | 12.9369 | 12.9369 | 2.8497 | 10.0872 | 0 | 0 | 0 | 0 | 12.9369
1.1.2.1 | Строительство ЛЭП-0,4кВ от РП-73 по адресу: 140502, Московская обл., Луховицкий р-н, г. Луховицы, ул. Пушкина, уч. №170 | J_1816704(5575/18) | 2018 | 2020 | 4.1742 | 4.1742 | 0.41742 | 3.5063 |  | 0.25045 | 3.3773 | 3.3773 | 3.3773 | 0 | 0 | 0 | 0 | 0 | 3.3773
1.1.2.1 | Строительство ТП, ЛЭП-6 кВ для электроснабжения энергопринимающих устройств заявителя по адресу: 142921, Московская обл, Каширский г.о., Кашира г, Парковая ул, дом №5 вл.2 | J_1814327(5548/18) | 2019 | 2021 | 14.6216 | 14.6216 | 1.4622 | 12.2822 |  | 0.8773 | 14.6214 | 14.6214 | 1.5749 | 12.8537 | 0 | 0 | 0 | 0 | 14.4286
1.1.2.1 | Строительство КВЛ-10 кВ от ПС-567 «Полиграф» ПАО «МОЭСК» до проектируемой ТП по адресу: 142306, Московская область, Чеховский район, г. Чехов, Симферопольское ш., д. №2 | G_1510475-Р (3522/16) | 2016 | 2020 | 11.035 | 11.035 | 1.1035 | 9.2694 |  | 0.6621 | 11.035 | 11.035 | 0.40951 | 0 | 0 | 0 | 0 | 0 | 0.40951
1.1.2.1 | Строительство КТП-1714724, 2КЛ-6 кВ, ЛЭП-0,4 кВ для электроснабжения энергопринимающих устройств заявителей по адресу: Московская обл, Чеховский р-н, Чехов г | I_1713946 1714724 (4431/17) | 2018 | 2021 | 7.1617 | 7.1617 | 0.71617 | 6.0158 |  | 0.4297 | 6.2794 | 6.2794 | 6.2637 | 0.01 | 0 | 0 | 0 | 0 | 6.2737
1.1.2.1 | Внешняя схема электроснабжения объекта Заявителя по адресу: 142300, Московская область, Чеховский р-н, г.Чехов, ул.Полиграфистов, строение 17/1 | G_145545 (1611/15) | 2015 | 2020 | 2.2981 | 2.2981 | 0.22981 | 1.9304 |  | 0.13788 | 0 | 0 | 0 | 0 | 0 | 0 | 0 | 0 | 0
1.1.2.1 | Строительство КРУН, ЛЭП-6 кВ от ПС №187 «Лопасня» для электроснабжения заявителя по адресу: Московская область, Чеховский р-н, г. Чехов, Сенная ул. | I_1616348 (4260/17) | 2018 | 2020 | 8.1658 | 8.1658 | 0.81658 | 6.8593 |  | 0.48995 | 7.2024 | 7.2024 | 7.162 | 0 | 0 | 0 | 0 | 0 | 7.162
1.1.2.1 | Строительство 2ЛЭП-6 кВ, 2КТП для электроснабжения заявителя по адресу: 140055, Московская область, Люберецкий р-н, Котельники г. | H_1700492-Р (3919/17) | 2017 | 2020 | 5.3066 | 5.3066 | 0.53066 | 4.4575 |  | 0.3184 | 5.3066 | 5.3066 | 4.6715 | 0 | 0 | 0 | 0 | 0 | 4.6715
1.1.2.1 | Строительство БКТП-1717308, ЛЭП-10 кВ для электроснабжения заявителя по адресу: 140007, Московская обл, Люберецкий р-н, Люберцы г., 8 Марта ул., около дома №52 | I_1717308 (5384/18) | 2019 | 2020 | 28.4727 | 28.4727 | 2.8473 | 23.9171 |  | 1.7084 | 28.4711 | 28.4711 | 28.0349 | 0 | 0 | 0 | 0 | 0 | 28.0349
1.1.2.1 | Строительство ТП и КЛ-6 кВ по адресу: 140010, Московская область, Люберецкий район, г. Люберцы | I_1801949 (4733/18) | 2018 | 2021 | 6.0819 | 6.0819 | 0.60819 | 5.1088 |  | 0.36491 | 5.4123 | 5.4123 | 0.14821 | 5.2641 | 0 | 0 | 0 | 0 | 5.4123
1.1.2.1 | Внешнее электроснабжение энергопринимающего устройства Заявителя по адресу: Московская область, Люберецкий р-н, п. Красково, 2-я заводская, д.№8 | F_150642-Р (1638/15) | 2015 | 2020 | 1.6436 | 1.6436 | 0.16436 | 1.3807 |  | 0.098618 | 1.6436 | 1.6436 | 0.25232 | 0 | 0 | 0 | 0 | 0 | 0.25232
1.1.2.1 | Внешнее электроснабжение энергопринимающих устройств Заявителей по адресу: 140051, Московская обл., Люберецкий р-н, Красково гп. | F_151210-Р (1981/15) | 2015 | 2020 | 55.1519 | 55.1519 | 5.5152 | 46.3276 |  | 3.3091 | 10.035 | 10.035 | 10.035 | 0 | 0 | 0 | 0 | 0 | 10.035
1.1.2.1 | Строительство ЛЭП-0,4 кВ от РУ-0,4 кВ пр.ТП-8 (в рамках ТЗ-205/13), по адресу: Московская область, Люберецкий район, гп. Красково, вблизи д.Мотяково | G_131425 (2972/15) | 2016 | 2023 | 0.56239 | 0.56239 | 0.056239 | 0.47241 |  | 0.033743 | 0.4578 | 0.4578 | 0.01 | 0.01 | 0.01 | 0.30704 | 0 | 0 | 0.33704
1.1.2.1 | Строительство КЛ-10кВ от РТП-29 до границы участка Заявителя по адресу: Московская область, г. Люберцы | F_143365-Р (1464/14) | 2015 | 2023 | 3.0159 | 3.0159 | 0.30159 | 2.5334 |  | 0.18095 | 2.0254 | 2.0254 | 0.01 | 0.01 | 0.01 | 1.9953 | 0 | 0 | 2.0253
1.1.2.1 | Строительство КРУН-10 кВ для электроснабжения заявителя по адресу: Московская обл, Люберцы-3, 42 | J_1905144 (5969/19) | 2019 | 2021 | 5.3737 | 5.3737 | 0.53737 | 4.5139 |  | 0.32242 | 5.3734 | 5.3734 | 1.0645 | 4.2258 | 0 | 0 | 0 | 0 | 5.2903
1.1.2.1 | Строительство двух КЛ-0,4 кВ по адресу: Московская обл., Люберецкий р-н, Люберцы г, п/о 3, дом № 50 | J_1824792 (5869/19) | 2019 | 2020 | 2.6553 | 2.6553 | 0.26553 | 2.2305 |  | 0.15932 | 2.4784 | 2.4784 | 2.4784 | 0 | 0 | 0 | 0 | 0 | 2.4784
1.1.2.1 | Строительство КРУН-6кВ, КЛ-6кВ, по адресу: 140009, Московская область, Люберецкий р-н, п. Красково, д. Машково, Машковский пр-д, д. № 7 | J_1909924 (6125/19) | 2019 | 2020 | 2.1979 | 2.1979 | 0.21979 | 1.8462 |  | 0.13187 | 2.1976 | 2.1976 | 2.0471 | 0 | 0 | 0 | 0 | 0 | 2.0471
1.1.2.1 | Реконструкция 2КТП-1607094. Строительство ЛЭП-0,4 кВ от РУ-0,4 кВ 2КТП-1607094 до ВРУ-2 заявителя по адресу: 140091, Московская обл, Дзержинский г., Угрешская ул. (2 Этап) | I_1704897 (4251/17) | 2018 | 2021 | 10.311 | 10.311 | 1.0311 | 8.6613 |  | 0.61866 | 4.6063 | 4.6063 | 0.070449 | 0.62866 | 0 | 0 | 0 | 0 | 0.69911
1.1.2.1 | Реконструкция ТП-18. Строительство ЛЭП-10 кВ от ТП-18 по адресу: 140090, Московская область, г. Дзержинский, ул. Академика Жукова (2 Этап) | I_1712379 (4454/17) | 2018 | 2020 | 6.7413 | 6.7413 | 0.67413 | 5.6627 |  | 0.40448 | 6.1728 | 6.1728 | 6.0014 | 0 | 0 | 0 | 0 | 0 | 6.0014
1.1.2.1 | Строительство ЛЭП-6кВ от РП-7 до проектируемой ТП Заявителя по адресу: 140090, Московская область, г. Дзержинский, ул. Бондарева | G_153676 (2729/15) | 2016 | 2023 | 0.91919 | 0.91919 | 0.091919 | 0.77212 |  | 0.055151 | 0.68114 | 0.68114 | 0.01 | 0.01 | 0.01 | 0.65114 | 0 | 0 | 0.68114
1.1.2.1 | Строительство 2ЛЭП-0,4кВ по адресу: Московская обл., г. Дзержинский, Дзержинское ш., вл. № 9 | J_1908262 (6124/19) | 2019 | 2020 | 0.7193 | 0.7193 | 0.07193 | 0.60421 |  | 0.043158 | 0.71906 | 0.71906 | 0.71835 | 0 | 0 | 0 | 0 | 0 | 0.71835
1.1.2.1 | Реконструкция ТП-138. Строительство 2ЛЭП-10 кВ, 2КТП для электроснабжения заявителя по адресу: 143300, Московская обл, Наро-Фоминский р-н, Наро-Фоминск г., Брянская ул. (2, 3 Этап) | I_1704109 (3929/17) | 2018 | 2020-2021 | 18.2395 | 18.2395 | 1.824 | 15.3212 |  | 1.0944 | 16.2669 | 16.2669 | 4.7868 | 11.4801 | 0 | 0 | 0 | 0 | 16.2669
1.1.2.1 | Строительство ТП и КЛ-10 кВ по адресу: Московская область, Наро-Фоминский район, г. Наро-Фоминск, ул. Калинина | K_1821985 (5793/19) | 2020 | 2021 | 8.8173 | 8.8173 | 0.88173 | 7.4065 |  | 0.52904 | 8.8173 | 8.8173 | 0.60577 | 8.2115 | 0 | 0 | 0 | 0 | 8.8173
1.1.2.1 | Строительство двух КЛ-0,4 кВ от РТП-306 до ВРУ объекта Заявителя по адресу: 141600, Московская область, Клинский р-н, г.Клин, ул.Акуловская | F_141657-Р (1257/14) | 2015 | 2023 | 3.0289 | 3.0289 | 0.30289 | 2.5443 |  | 0.18174 | 2.2874 | 2.2874 | 0.01 | 0.01 | 0.01 | 2.1692 | 0 | 0 | 2.1992
1.1.2.1 | Строительство 2ЛЭП-0,4кВ по адресу: Московская обл., Клинский р-н, г. Клин, ул. Дзержинского | J_1821266(5802/18) | 2019 | 2020 | 1.7987 | 1.7987 | 0.17987 | 1.5109 |  | 0.10792 | 1.7987 | 1.7987 | 1.7616 | 0 | 0 | 0 | 0 | 0 | 1.7616
1.1.2.1 | Строительство КЛ-0,4 кВ от пр.БКТП-143185 для электроснабжения Заявителя, расположенного по адресу: 141600, Московская обл, Клинский р-н, Клин г, Клинская ул, дом №40 | F_141180-Р (1466/14) | 2015 | 2022 | 6.0446 | 6.0446 | 0.60446 | 5.0774 |  | 0.36267 | 5.0255 | 5.0255 | 0.01 | 0.01 | 4.5067 | 0 | 0 | 0 | 4.5267
1.1.2.1 | Строительство ЛЭП-6кВ по адресу: 143500, Московская обл., Истринский р-н., г. Истра, ул. Шнырева, уч. № 4 | J_1824242 (5903/19) | 2019 | 2020 | 0.44079 | 0.44079 | 0.044079 | 0.37026 |  | 0.026447 | 0.43628 | 0.43628 | 0.39322 | 0 | 0 | 0 | 0 | 0 | 0.39322
1.1.2.1 | Строительство 2КТП, ЛЭП-6кВ, КЛ-0,4кВ по адресу: 141207, Московская обл., Пушкинский р-н., г. Пушкино, ул. Писаревская, д. 12 | I_1700656 (4225/17) | 2018 | 2021 | 9.7851 | 9.7851 | 0.97851 | 8.2195 |  | 0.58711 | 0.6462 | 0.6462 | 0.6462 | 0 | 0 | 0 | 0 | 0 | 0.6462
1.1.2.1 | Строительство 2КЛ-6кВ до проектируемой КТП-143907 заявителя по адресу: Московская область, г.Пушкино, Ярославское ш.,д.165 | E_143907-Р (1427/14) | 2014 | 2022 | 17.3452 | 17.3452 | 1.7345 | 14.57 |  | 1.0407 | 14.3243 | 14.3243 | 0.01 | 0.01 | 14.3043 | 0 | 0 | 0 | 14.3243
1.1.2.1 | Внешняя схема электроснабжения энергопринимающих устройств Заявителя по адресу: Московская область, Пушкинский р-н, г. Пушкино, мкр. Мамонтовка, ул. Школьная | F_145837-Р (1645/15) | 2015 | 2021 | 54.9742 | 54.9742 | 5.4974 | 46.1784 |  | 3.2985 | 5.4233 | 5.4233 | 0.01 | 5.4133 | 0 | 0 | 0 | 0 | 5.4233
1.1.2.1 | Строительство ТП, ЛЭП-6 кВ и 0,4 кВ для технологического присоединения энергопринимающих устройств дачного комплекса, расположенного по адресу: Московская область, Пушкинский р-н, г. Пушкино, мкр. Заветы Ильича, ул. Осипенко, ул. Лесная, ул. Серебрянская | E_130245-Р (603/13) | 2014 | 2020 | 21.1559 | 21.1559 | 2.1156 | 17.7709 |  | 1.2694 | 21.1559 | 21.1559 | 2.8728 | 0 | 0 | 0 | 0 | 0 | 2.8728
1.1.2.1 | Строительство КЛ-6кВ от ТП-1094 до проектируемой ТП-142384. Строительство КЛ-6кВ от ТП-1454 до проектируемой ТП-142384 по адресу: Московская область, Пушкинский р-н, г.Пушкино, Ярославское шоссе, д.170А | E_142384-Р 142389-Р (1181/14) | 2014 | 2023 | 5.0482 | 5.0482 | 0.50482 | 4.2405 |  | 0.30289 | 3.5188 | 3.5188 | 0.01 | 0.01 | 0.01 | 3.4888 | 0 | 0 | 3.5188
1.1.2.1 | Расширение РП-1528. Строительство КЛ-6кВ от РП-1528 до ТП-131279 по адресу: Московская область, Пушкинский р-н, п.Зеленоградский, ул. Островского | E_131279-Р (1144/14) | 2014 | 2020 | 17.978 | 17.978 | 1.7978 | 15.1016 |  | 1.0787 | 11.3706 | 11.3706 | 10.1557 | 0 | 0 | 0 | 0 | 0 | 10.1557
1.1.2.1 | Внешняя схема электроснабжения энергопринимающих устройств Заявителя по адресу: 141200, Московская область, Пушкинский район, г. Пушкино, пересечение ул. Первомайской, Боголюбской и 2-ой Домбровской | F_146274-Р (1623/15) | 2015 | 2021 | 1.7604 | 1.7604 | 0.17604 | 1.4788 |  | 0.10563 | 0.94787 | 0.94787 | 0.026885 | 0.92098 | 0 | 0 | 0 | 0 | 0.94787
1.1.2.1 | Строительство ЛЭП-0,4кВ от РУ-0,4кВ ТП-1519 до границ уч.заяв.МО, Пушкинский р-н, г.Пушкино, ул. Боголюбская, уч. у дома 12 | E_122455 (1447/14) | 2014 | 2021 | 1.1411 | 1.1411 | 0.11411 | 0.95852 |  | 0.068466 | 0.93821 | 0.93821 | 0.01 | 0.86124 | 0 | 0 | 0 | 0 | 0.87124
1.1.2.1 | Реконструкция ТП-1366, ЛЭП-0,4 кВ от ТП-1366, строительство ТП, ЛЭП-6 кВ, ЛЭП-0,4 кВ по адресу: 141202, Московская обл., Пушкинский р-н, г. Пушкино, мкр. Серебрянка (2 этап) | K_1915582 (6328/20) | 2020 | 2021 | 12.9054 | 12.9054 | 1.2905 | 10.8405 |  | 0.77432 | 12.9054 | 12.9054 | 0.63406 | 12.2713 | 0 | 0 | 0 | 0 | 12.9054
1.1.2.1 | Строительство 2ЛЭП-10 кВ от РТП-1183 до ТП (Заявителя) по адресу: Московская обл., Долгопрудный г, мкр. Центральный | I_1704475 (3934/17) | 2018 | 2020 | 7.3221 | 7.3221 | 0.73221 | 6.1505 |  | 0.43932 | 7.3221 | 7.3221 | 6.4685 | 0 | 0 | 0 | 0 | 0 | 6.4685
1.1.2.1 | Строительство ЛЭП-10 кВ от РП-50 до проектируемой 2КТП для электроснабжения Заявителя по адресу: 143900, Московская обл, Балашиха г., Молодежная ул., дом №9 | J_1703471/Р/1/ЦА(3938/17) | 2019 | 2020 | 24.2517 | 24.2517 | 2.4252 | 20.3714 |  | 1.4551 | 24.2286 | 24.2286 | 8.4853 | 15.7434 | 0 | 0 | 0 | 0 | 24.2286
1.1.2.1 | Строительство ЛЭП-0,4 кВ от РП-40 до границы участка Заявителя по адресу: 143912, г. Балашиха, ул. Советская, у дома 28А | F_144258/Р/1/ЦА (1492/14) | 2015 | 2021 | 1.4 | 1.4 | 0.14 | 1.176 |  | 0.084 | 0.9251 | 0.9251 | 0.01 | 0.9151 | 0 | 0 | 0 | 0 | 0.9251
1.1.2.1 | Внешнее электроснабжение ООО «Корбис-К» по адресу: 143912, Московская обл., Балашихинский р-н, г. Балашиха, 20-й км автодороги М-7 «Волга» (правая сторона)» | F_145116/Р/1/ЦА (1493/14) | 2015 | 2020 | 7.7377 | 7.7377 | 0.77377 | 6.4997 |  | 0.46426 | 6.404 | 6.404 | 2.7301 | 3.6739 | 0 | 0 | 0 | 0 | 6.404
1.1.2.1 | Строительство ТП и ЛЭП-10 кВ по адресу: Московская область, г. Балашиха, шоссе Энтузиастов, дом № 38 | J_1900605 (5778/19) | 2019 | 2020 | 6.6845 | 6.6845 | 0.66845 | 5.615 |  | 0.40107 | 6.6842 | 6.6842 | 6.6842 | 0 | 0 | 0 | 0 | 0 | 6.6842
1.1.2.1 | Строительство ТП, КЛ-6 кВ для электроснабжения энергопринимающих устройств заявителя по адресу: 143983, Московская обл., г. Балашиха, мкр. Керамик, ул. Свободы. Дом № 2 | K_1917990 (6358/20) | 2020 | 2021 | 5.0022 | 5.0022 | 0.50022 | 4.2018 |  | 0.30013 | 5.0022 | 5.0022 | 0.42188 | 4.5803 | 0 | 0 | 0 | 0 | 5.0022
1.1.2.1 | Строительство ТП, КЛ-10 кВ по адресу: Московская обл, г. Балашиха, ул. Юннатов | J_1906746 (6245/19) | 2020 | 2020 | 8.1345 | 8.1345 | 0.81345 | 6.833 |  | 0.48807 | 8.1345 | 8.1345 | 1.1658 | 6.9687 | 0 | 0 | 0 | 0 | 8.1345
1.1.2.1 | Строительство КТП 2х400 кВА. Строительство 2КЛ-10 кВ от ТП-232 до проектируемой БКТП. Строительство КЛ-0,4 кВ от БКТП до ВРУ многоэтажного жилого здания по адресу: 141151, Московская область, г. Лосино-Петровский, ул. Пушкина, пересечение ул. Пушкина и Чехова | G_141146 (1106/14) | 2015 | 2022 | 13.8898 | 13.8898 | 1.389 | 11.6675 |  | 0.83339 | 6.3913 | 6.3913 | 0.01 | 0.01 | 1.1118 | 0 | 0 | 0 | 1.1318
1.1.2.1 | Строительство РП-1612254, ЛЭП-10кВ от ПС-544 "Дюдьково" до РП-1612254 по адресу: 143180, Московская область, г. Звенигород, Проектируемый проезд 10, владение №29 | G_1612254 ЦА-4/16 | 2017 | 2022 | 69.849 | 69.849 | 6.9849 | 58.6731 |  | 4.1909 | 40.9369 | 40.9369 | 0.54755 | 19.6855 | 20.7039 | 0 | 0 | 0 | 40.9369
1.1.2.1 | Строительство 2КТП, КЛ-6 кВ, ЛЭП-0,4 кВ от пр.2КТП до ВРУ объекта Заявителя по адресу: Московская обл., г. Звенигород, ул. Московская, дом №39А | G_152171, 1612107 (2952/16) | 2016 | 2021 | 9.2702 | 9.2702 | 0.92702 | 7.787 |  | 0.55621 | 7.5603 | 7.5603 | 0.12703 | 6.102 | 0 | 0 | 0 | 0 | 6.229
1.1.2.1 | Строительство 2КЛ-10 кВ от РТП-АОЦ до ТП-1 (Заявителя) по адресу: Московская область, Красногорский р-н, Мякининская пойма, 65-66км МКАД, строение 4 | G_143586 (2951/15) | 2016 | 2021 | 22.5816 | 22.5816 | 2.2582 | 18.9686 |  | 1.3549 | 3.6474 | 3.6474 | 0.01 | 3.0713 | 0 | 0 | 0 | 0 | 3.0813
1.1.2.1 | Строительство КРУН и ЛЭП-6 кВ по адресу: Московская область, Красногорский район, рп. Нахабино | H_1714772 (4086/17) | 2017 | 2021 | 5.0224 | 5.0224 | 0.50224 | 4.2188 |  | 0.30135 | 4.6633 | 4.6633 | 0.098642 | 4.5642 | 0 | 0 | 0 | 0 | 4.6629
1.1.2.1 | Строительство КЛ-20 кВ по адресу: Московская область, Красногорский район, г. Красногорск, мкр. Опалиха | I_1804735 (4728/18) | 2018 | 2020 | 29.8181 | 29.8181 | 2.9818 | 25.0472 |  | 1.7891 | 29.243 | 29.243 | 29.243 | 0 | 0 | 0 | 0 | 0 | 29.243
1.1.2.1 | Строительство РП и ЛЭП-10 кВ по адресу: Московская область, Красногорский район, г. Красногорск, мкр. Опалиха | I_1710860 (4731/18) | 2018 | 2020 | 66.0754 | 66.0754 | 6.6075 | 55.5034 |  | 3.9645 | 66.0754 | 66.0754 | 37.6684 | 0 | 0 | 0 | 0 | 0 | 37.6684
1.1.2.1 | Реконструкция ТП-41060, строительство 2ЛЭП-0,4кВ по адресу: Московская обл., Красногорский р-н, г. Красногорск, ул. 50 лет Октября (2 этап) | J_1906306 (6058/19) | 2019 | 2020 | 4.4229 | 4.4229 | 0.44229 | 3.7153 |  | 0.26538 | 4.422 | 4.422 | 4.422 | 0 | 0 | 0 | 0 | 0 | 4.422
1.1.2.1 | Строительство ЛЭП-10 кВ по адресу: Московская обл., Красногорский р-н, г. Красногорск, о.п. Пойма | J_1917609 (6284/19) | 2020 | 2020 | 9.1119 | 9.1119 | 0.91119 | 7.654 |  | 0.54671 | 9.1119 | 9.1119 | 9.1119 | 0 | 0 | 0 | 0 | 0 | 9.1119
1.1.2.1 | Реконструкция ТП-3775, строительство 2ЛЭП-0,4 кВ для электроснабжения энергопринимающих устройств заявителя по адресу: Московская обл, Красногорский р-н, рп Нахабино, ул. Молодежная (2 этап) | J_1823492 (6254/19) | 2020 | 2020 | 2.5096 | 2.5096 | 0.25096 | 2.1081 |  | 0.15058 | 2.5096 | 2.5096 | 2.5096 | 0 | 0 | 0 | 0 | 0 | 2.5096
1.1.2.1 | Внешнее электроснабжение Заявителя по адресу: 140143, Московская область, Раменский р-н, п. Родники, ул.Заречная | F_144679 (1534/15) | 2015 | 2022 | 0.38659 | 0.38659 | 0.038659 | 0.32474 |  | 0.023195 | 0.32811 | 0.32811 | 0.01 | 0.01 | 0.30811 | 0 | 0 | 0 | 0.32811
1.1.2.1 | Строительство КТП-1814201, ЛЭП-10 кВ для электроснабжения энергопринимающих устройств заявителя по адресу: 140100, Московская обл, Раменский р-н, Раменское г, Мира ул | J_1814201 (5621/18 ) | 2019 | 2021 | 18.1666 | 18.1666 | 1.8167 | 15.2599 |  | 1.09 | 18.1663 | 18.1663 | 2.5361 | 15.6302 | 0 | 0 | 0 | 0 | 18.1663
1.1.2.1 | Строительство ЛЭП-10 кВ для электроснабжения энергопринимающих устройств заявителя по адресу: Московская обл, Раменский р-н, Родники д, Трудовая ул | K_1919338 1919341 (6304/19 ) | 2020 | 2021 | 4.3483 | 4.3483 | 0.43484 | 3.6526 |  | 0.2609 | 4.3483 | 4.3483 | 0.12585 | 4.2225 | 0 | 0 | 0 | 0 | 4.3483
1.1.2.1 | Внешнее электроснабжение энергопринимающих устройств Заявителя по адресу: 140200, Московская область, Воскресенский р-н, Воскресенск г, Быковского ул. | F_150145-Р (1784/15) | 2015 | 2020 | 6.2943 | 6.2943 | 0.62943 | 5.2872 |  | 0.37766 | 6.2943 | 6.2943 | 4.3617 | 0 | 0 | 0 | 0 | 0 | 4.3617
1.1.2.1 | Строительство ЛЭП-0,4кВ для электроснабжения энергопринимающих устройств заявителя по адресу: Московская обл., Воскресенский р-н, г. Воскресенск, ул. Больничный проезд, д №1, к. 14 | J_1824406 (6153/19) | 2020 | 2020 | 0.32015 | 0.32015 | 0.032015 | 0.26893 |  | 0.019209 | 0.32015 | 0.32015 | 0.12002 | 0 | 0 | 0 | 0 | 0 | 0.12002
1.1.2.1 | Строительство ТП, ЛЭП-10кВ от ПС-842 "Подушкино" до ТП, ЛЭП-0,4кВ от ТП до ВРУ объекта Заявителя по адресу: Московская область, Одинцовский р-н, г. Одинцово. Ул. Северная, д. 34 | G_1605081 ТУ-82 ЦА-3/16 | 2016 | 2021 | 27.7004 | 27.7004 | 2.77 | 23.2684 |  | 1.662 | 22.5303 | 22.5303 | 0.0738 | 22.4565 | 0 | 0 | 0 | 0 | 22.5303
1.1.2.1 | Строительство КЛ-10 кВ по адресу: Московская область, Одинцовский район, г.п. Одинцово, Одинцово-1 | H_ТУ-1601816 ТЗ-05-15-152-1 | 2017 | 2021 | 81.582 | 81.582 | 8.1582 | 68.5289 |  | 4.8949 | 10.3235 | 10.3235 | 10.3235 | 0 | 0 | 0 | 0 | 0 | 10.3235
1.1.2.1 | Внешняя схема электроснабжения энергопринимающих устройств Заявителя по адресу: Московская область, Одинцовский район, в районе д. Измалково (1, 2, 3 Этапы) | H_ТУ-05-14-484 1616654 (ТЗ-05-15-4) | 2017 | 2020 | 165.479 | 165.479 | 16.5479 | 139.0024 |  | 9.9287 | 141.2865 | 141.2865 | 97.3968 | 0 | 0 | 0 | 0 | 0 | 97.3968
1.1.2.1 | Реконструкция ТП-515024 и строительство ЛЭП-0,4 кВ по адресу: Московская обл, Одинцовский р-н, Одинцово г, Садовая ул (2 Этап) | I_1717853 (ЦА-3/18) | 2018 | 2021 | 0.34913 | 0.34913 | 0.034913 | 0.29327 |  | 0.020948 | 0.31547 | 0.31547 | 0.15505 | 0.16042 | 0 | 0 | 0 | 0 | 0.31547
1.1.2.1 | Строительство ТП, ЛЭП-10 кВ и ЛЭП-0,4 кВ по адресу: 143003, Московская область, Одинцовский район, г. Одинцово, ул. Маршала Бирюзова, дом № 5 | I_1716959 (ЦА-5/18) | 2018 | 2020 | 14.5866 | 14.5866 | 1.4587 | 12.2527 |  | 0.8752 | 13.0584 | 13.0584 | 13.0582 | 0 | 0 | 0 | 0 | 0 | 13.0582
1.1.2.1 | Строительство КЛ-10 кВ от ПС-842 «Подушкино» до РТП-51094 по адресу: Московская область, г. Одинцово | I_ТУ 05-13-252 ТЗ 05-13-103-2 | 2018 | 2021 | 30.7491 | 30.7491 | 3.0749 | 25.8292 |  | 1.8449 | 28.0911 | 28.0911 | 2.7262 | 25.3649 | 0 | 0 | 0 | 0 | 28.0911
1.1.2.1 | Строительство КЛ-10 кВ от РТП-51093 до РТП-51094 по адресу: Московская область, г. Одинцово | I_ТУ 05-13-252 ТЗ 05-13-103-3 | 2018 | 2021 | 26.6943 | 26.6943 | 2.6694 | 22.4232 |  | 1.6017 | 24.4075 | 24.4075 | 2.8905 | 21.517 | 0 | 0 | 0 | 0 | 24.4075
1.1.2.1 | Строительство КЛ-6 кВ по адресу: 143006, Московская область, Одинцовский район, д. Губкино | H_1601851 (ЦА-17/17) | 2018 | 2021 | 4.8658 | 4.8658 | 0.48658 | 4.0873 |  | 0.29195 | 4.4439 | 4.4439 | 0.095174 | 4.3487 | 0 | 0 | 0 | 0 | 4.4439
1.1.2.1 | Строительство ЛЭП-0,4 кВ от РУ-0,4 кВ ТП-414131 по адресу: Московская область, Одинцовский район, с/о Юдинский, в районе с. Перхушково | I_1701962 (ЦА-21/17) | 2018 | 2021 | 0.65387 | 0.65387 | 0.065387 | 0.54925 |  | 0.039232 | 0.59542 | 0.59542 | 0.01 | 0.58542 | 0 | 0 | 0 | 0 | 0.59542
1.1.2.1 | Строительство ТП, ЛЭП-10 кВ по адресу: 143005, Московская область, Одинцовский район, г. Одинцово, ул. Вокзальная, 7 микрорайон | I_1601878 (ЦА-22/17) | 2018 | 2021 | 17.2301 | 17.2301 | 1.723 | 14.4733 |  | 1.0338 | 15.7477 | 15.7477 | 0.3381 | 15.4096 | 0 | 0 | 0 | 0 | 15.7477
1.1.2.1 | ТЗ-05-13-103,ТП-1070)Стр-воРТП,КЛ-10кВУправляющаякомпанияООО"АФИРУС"г.Одинцово1этап | I_ТУ-05-13-103 | 2015 | 2020 | 18.5018 | 18.5018 | 1.8502 | 15.5415 |  | 1.1101 | 1.3521 | 1.3521 | 0.01 | 0 | 0 | 0 | 0 | 0 | 0.01
1.1.2.1 | Строительство ТП-3 и ТП-14, строительство ЛЭП-10 кВ для электроснабжения энергопринимающих устройств заявителя по адресу: Московская обл., Одинцовский р-н, Одинцово г., Северная ул (1,2,3 этапы) | J_1601862 (ЦА-9/18) | 2018 | 2021 | 61.7424 | 61.7424 | 6.1742 | 51.8636 |  | 3.7045 | 54.6226 | 54.6226 | 9.1536 | 45.4691 | 0 | 0 | 0 | 0 | 54.6226
1.1.2.1 | Новое строит-во БРТП, КЛ-10 кВ ООО "Траснфорт" Московская область, Одинцовский район, городское поселение Большие Вяземы, деревня Малые Вяземы | F_ТУ к ТЗ-02-15-147 | 2015 | 2020 | 92.3456 | 92.3456 | 9.2346 | 77.5703 |  | 5.5407 | 92.3456 | 92.3456 | 15.916 | 0 | 0 | 0 | 0 | 0 | 15.916
1.1.2.1 | Новое строительство ТП,КЛ-10 кВ ООО "Стройтехинвест" г. Одинцово, ул. Вокзальная, корпус "Е" | G_ТУ к ТЗ-05-13-171 | 2016 | 2021 | 14.7863 | 14.7863 | 1.4786 | 12.4205 |  | 0.88718 | 11.0574 | 11.0574 | 0.29075 | 10.7666 | 0 | 0 | 0 | 0 | 11.0574
1.1.2.1 | Комплектация РУ-10 кВ встроенной проектируемой ТП. Новое строительство КЛ-10 кВ (Новое строительство КЛ-10 кВ), ЗАО "Монолит" по адресу: Московская область, Одинцовский район, сельское поселение Жаворонковское, деревня Крюково | G_ТУ к ТЗ-04-14-276 | 2016 | 2021 | 11.0735 | 11.0735 | 1.1074 | 9.3018 |  | 0.66441 | 10.1281 | 10.1281 | 0.077917 | 3.7336 | 0 | 0 | 0 | 0 | 3.8115
1.1.2.1 | Новое строительство ТП, КЛ-10 кВ (Новое строительство ТП), ООО "Симон Джессо" по адресу: Московская область, Одинцовский район, деревня Бородки | G_ТУ к ТЗ-04-15-35 | 2016 | 2020 | 11.9018 | 11.9018 | 1.1902 | 9.9975 |  | 0.71411 | 11.1588 | 11.1588 | 4.1531 | 0 | 0 | 0 | 0 | 0 | 4.1531
1.1.2.1 | Реконструкция РТП-51085. Строительство ЛЭП-0,4 кВ по адресу: Московская область, Одинцовский район, г. Одинцово | J_1804310 (ЦА-4/18) | 2019 | 2021 | 0.35853 | 0.35853 | 0.035853 | 0.30117 |  | 0.021512 | 0.35829 | 0.35829 | 0.01463 | 0.34366 | 0 | 0 | 0 | 0 | 0.35829
1.1.2.1 | ТП-1342) Стр-во КЛ-10 кВ ООО "ТРЦ Одинцово", компл.РУ-10 кВ проектируемой ТП д. Лохино ТЗ-05-14-23 | F_ТУкТЗ-05-14-23 | 2015 | 2020 | 47.1881 | 47.1881 | 4.7188 | 39.638 |  | 2.8313 | 36.235 | 36.235 | 12.8587 | 0 | 0 | 0 | 0 | 0 | 12.8587
1.1.2.1 | Строительство РП-проект. и ЛЭП-10 кВ для электроснабжения энергопринимающих устройств заявителя по адресу: Московская обл, Одинцовский р-н, г. Одинцово, пл. Баковка – ст. Одинцово | K_1910859 ( ЦА-2/20) | 2020 | 2021 | 61.4022 | 61.4022 | 6.1402 | 51.5779 |  | 3.6841 | 61.4022 | 61.4022 | 1.8067 | 18.2112 | 41.3843 | 0 | 0 | 0 | 61.4022
1.1.2.1 | Строительство 2КРУН, 2КЛ-10 кВ по адресу: Московская обл., Одинцовский р-н, ст. Лесной городок, ст. Толстопальцево, ст. Аэропорт | K_1911297 (ЦА-9/19) | 2020 | 2021 | 5.2539 | 5.2539 | 0.52539 | 4.4133 |  | 0.31524 | 5.2539 | 5.2539 | 0.42606 | 4.8279 | 0 | 0 | 0 | 0 | 5.2539
1.1.2.1 | Строительство ЛЭП-0,4 кВ для электроснабжения энергопринимающих устройств заявителя по адресу: 143007, Московская обл., Одинцовский р-н, г. Одинцово, Можайское шоссе, д. № 32 б | J_1908420 (ЦА-3/19 ) | 2019 | 2021 | 1.6834 | 1.6834 | 0.16834 | 1.4141 |  | 0.10101 | 1.6832 | 1.6832 | 0.25098 | 1.4322 | 0 | 0 | 0 | 0 | 1.6832
1.1.2.1 | Реконструкция РТП-16. Строительство ЛЭП-6 кВ от РТП-16 до ТП (заявителя) по адресу: 141431, Московская обл, Химки г, Подрезково мкр., Колхозная ул (2 Этап) | I_1615214 (4280/17) | 2018 | 2020 | 14.6226 | 14.6226 | 1.4623 | 12.283 |  | 0.87736 | 14.6226 | 14.6226 | 2.3155 | 0 | 0 | 0 | 0 | 0 | 2.3155
1.1.2.1 | Реконструкция РП-40. Строительство 2ЛЭП-10 кВ от РП-40 до ТП (Заявителя) по адресу: Московская обл., Химки г., Молодежная ул., в районе ЦРБ (2 Этап) | H_1708806 (3948/17) | 2018 | 2021 | 8.0649 | 8.0649 | 0.80649 | 6.7745 |  | 0.48389 | 6.7049 | 6.7049 | 0.03456 | 0.01 | 6.6604 | 0 | 0 | 0 | 6.7049
1.1.2.1 | Строительство ЛЭП-0,4 кВ по адресу: 141420, Московская область, г. Химки, мкр. Подрезково, ул. Первомайская | H_1701597-Р (4022/17) | 2017 | 2020 | 6.4011 | 6.4011 | 0.64011 | 5.3769 |  | 0.38406 | 5.3922 | 5.3922 | 5.0595 | 0 | 0 | 0 | 0 | 0 | 5.0595
1.1.2.1 | Строительство РП-10 кВ (1608336), ЛЭП-10 кВ по адресу: Московская область, Химки г, Кирова ул., владение 22 | H_1608336 (3921/17) | 2017 | 2021 | 39.5725 | 39.5725 | 3.9573 | 33.2409 |  | 2.3744 | 34.4612 | 34.4612 | 3.8306 | 16.6305 | 14 | 0 | 0 | 0 | 34.4612
1.1.2.1 | Строительство КВЛ-0,4 кВ от ТП-258 до ВРУ объекта Заявителя по адресу: Московская область, г. Химки, на пересечении ул. Гоголя и проспекта Мира, вблизи домов №1 и №3, 50:10:010315:10 | H_1605935 (3560/16) | 2017 | 2020 | 3.4705 | 3.4705 | 0.34705 | 2.9152 |  | 0.20823 | 3.4705 | 3.4705 | 2.1847 | 0 | 0 | 0 | 0 | 0 | 2.1847
1.1.2.1 | Строительство ЛЭП-0,4 кВ от ТП-123 до границы участка Заявителя по адресу: Московская область, г. Химки, между мкр. 2А и МКАД, в районе ул. Панфилова, 50:10:0101190:025 | G_1605960 (3637/16) | 2016 | 2020 | 4.5001 | 4.5001 | 0.45001 | 3.7801 |  | 0.27001 | 4.5001 | 4.5001 | 2.8255 | 0 | 0 | 0 | 0 | 0 | 2.8255
1.1.2.1 | Строительство 2БКТП, КЛ-10 кВ для электроснабжения заявителя по адресу: Московская обл, Химкинский р-н, Химки г., Лихачевское шоссе, вблизи полигона ТБО | J_1823397 (5960/19 ) | 2019 | 2021 | 22.2888 | 22.2888 | 2.2289 | 18.7226 |  | 1.3373 | 21.8111 | 21.8111 | 1.9832 | 19.4832 | 0 | 0 | 0 | 0 | 21.4664
1.1.2.1 | Строительство ЛЭП-0,4 кВ от ТП-262 по адресу: Московская область, Химкинский район, г. Химки, Юбилейный пр-т | J_1901453 (5790/19) | 2019 | 2020 | 1.5581 | 1.5581 | 0.15581 | 1.3088 |  | 0.093488 | 1.5579 | 1.5579 | 0.48318 | 1.0747 | 0 | 0 | 0 | 0 | 1.5579
1.1.2.1 | Строительство ТП-проект., ЛЭП-10 кВ для электроснабжения энергопринимающих устройств заявителя по адресу: Московская обл, Химки г, Панфилова ул | J_1902736 (5675/19) | 2019 | 2021 | 29.9358 | 29.9358 | 2.9936 | 25.1461 |  | 1.7961 | 29.9355 | 29.9355 | 1.8771 | 20.9616 | 7.0968 | 0 | 0 | 0 | 29.9355
1.1.2.1 | Реконструкция ТП-186. Строительство ЛЭП-0,4 кВ от ТП-186 по адресу: Московская область, Химкинский район, г. Химки, мкр. Подрезково (2 этап) | J_1901957 (5794/19) | 2019 | 2021 | 3.5944 | 3.5944 | 0.35944 | 3.0193 |  | 0.21567 | 3.5942 | 3.5942 | 0.27585 | 3.3183 | 0 | 0 | 0 | 0 | 3.5942
1.1.2.1 | Строительство КТП, КЛ-10кВ по адресу: 141406, Московская обл., г. Химки, мкр. Левобережный, Лихачевское ш. | J_1908788 (6108/19 ) | 2019 | 2021 | 3.1835 | 3.1835 | 0.31835 | 2.6741 |  | 0.19101 | 3.1833 | 3.1833 | 0.43819 | 2.7451 | 0 | 0 | 0 | 0 | 3.1833
1.1.2.1 | Строительство БКТП для электроснабжения заявителя по адресу: Московская обл., Химкинский район, Химки г, Сходня мкр, 2-й Чапаевский пер, дом №3а | K_1901959 (5882/19) | 2020 | 2021 | 19.8552 | 19.8552 | 1.9855 | 16.6784 |  | 1.1913 | 19.8552 | 19.8552 | 0.82008 | 19.0351 | 0 | 0 | 0 | 0 | 19.8552
1.1.2.1 | Строительство 2ЛЭП-0,4кВ по адресу:141410, Московская обл., г. Химки, ул. Парковая | J_1904789 (6087/19) | 2020 | 2021 | 0.77397 | 0.77397 | 0.077397 | 0.65013 |  | 0.046438 | 0.77397 | 0.77397 | 0.13616 | 0.63781 | 0 | 0 | 0 | 0 | 0.77397
1.1.2.1 | Строительство КТП-1710734, КЛ-6 кВ для электроснабжения энергопринимающих устройств заявителей по адресу: 141011, Московская обл., Мытищи г., Лесная ул. | H_1710734 1710730 (4266/17) | 2018 | 2020 | 6.8924 | 6.8924 | 0.68924 | 5.7896 |  | 0.41354 | 6.2981 | 6.2981 | 6.2731 | 0 | 0 | 0 | 0 | 0 | 6.2731
1.1.2.1 | Строительство ТП и КЛ-10 кВ по адресу: Московская область, г. Мытищи, пересечение ул. Воровского и Олимпийского пр-та (мкр.25) | J_1805835(5249/18) | 2019 | 2020 | 13.3396 | 13.3396 | 1.334 | 11.2053 |  | 0.80038 | 13.3223 | 13.3223 | 12.5915 | 0 | 0 | 0 | 0 | 0 | 12.5915
1.1.2.1 | Строительство КЛ-10 кВ, 2БКТП-1613952 для электроснабжения энергопринимающих устройств заявителя по адресу: Московская обл, Мытищинский р-н, пос. Мебельной фабрики | I_1613952 1613957 (4525/18) | 2018 | 2020 | 13.3718 | 13.3718 | 1.3372 | 11.2323 |  | 0.80231 | 12.2607 | 12.2607 | 12.1451 | 0 | 0 | 0 | 0 | 0 | 12.1451
1.1.2.1 | Строительство ТП и КЛ-6 кВ по адресу: 141011, Московская область, г. Мытищи, ул. Коммунистическая | I_1800253 (4732/18) | 2018 | 2021 | 2.4263 | 2.4263 | 0.24263 | 2.0381 |  | 0.14558 | 2.1503 | 2.1503 | 0.31584 | 1.8345 | 0 | 0 | 0 | 0 | 2.1503
1.1.2.1 | Строительство РП-10 кВ, КЛ-10 кВ, 2БКТП, ЛЭП-0,4 кВ по адресу: Московская обл., Мытищинский р-н, г.п. Пироговский, п. Мебельной Фабрики | H_ТУ №12-2012/26-ПР №10-2014/04-ПР (3703/17) | 2017 | 2020 | 121.8357 | 121.8357 | 12.1836 | 102.342 |  | 7.3101 | 111.832 | 111.832 | 17.0022 | 36.1344 | 0 | 0 | 0 | 0 | 53.1366
1.1.2.1 | Строительство ТП-1613091, 4КЛ-10 кВ от ТП-1613091 до места врезки в 2КЛ-10 кВ направлением ТП-63 – ТП-55 и ЛЭП-0,4 кВ от ТП-1613091 до ВРУ объекта Заявителя по адресу: 141008, Московская область, Мытищинский район, г. Мытищи, Новомытищинский пр-т, дом №4 | G_1613091-Р (3701/16) | 2016 | 2020 | 17.2872 | 17.2872 | 1.7287 | 14.5212 |  | 1.0372 | 13.9351 | 13.9351 | 2.5027 | 9.1904 | 0 | 0 | 0 | 0 | 11.6931
1.1.2.1 | Строительство РП-1600708, ТП-1600708, КЛ-10 кВ и КЛ-0,4 кВ от ТП-1600708 до ВРУ объекта Заявителя по адресу: Московская область, г. Мытищи, мкр-н №29, ул. Стрелковая (1, 2 Этапы) | G_1600708-Р (3556/16) | 2016 | 2021 | 70.2178 | 70.2178 | 7.0218 | 58.983 |  | 4.2131 | 69.0313 | 69.0313 | 19.056 | 17.133 | 17.123 | 0 | 0 | 0 | 53.3119
1.1.2.1 | Строительство ТП и ВЛ-10 кВ от ВЛ-10 кВ направлением РТП-200 – ТП-208 по адресу: Московская область, Мытищинский район, д. Болтино, ул. 8-я Линия | H_1605106-Р (3639/16) | 2017 | 2020 | 1.6793 | 1.6793 | 0.16793 | 1.4106 |  | 0.10076 | 1.2001 | 1.2001 | 1.1579 | 0 | 0 | 0 | 0 | 0 | 1.1579
1.1.2.1 | Строительство ТП, КЛ-10 кВ и КЛ-0,4 кВ по адресу: Московская область, Мытищинский район, г. Мытищи, Северная промзона | H_1610766-Р (3700/16) | 2017 | 2020 | 11.1504 | 11.1504 | 1.115 | 9.3663 |  | 0.66902 | 11.1504 | 11.1504 | 3.1039 | 0 | 0 | 0 | 0 | 0 | 3.1039
1.1.2.1 | Строительство кабельных линий 0,4кВ для энергоснабжения жилой застройки (от ТП проектируемой (корп.4) до ВРУ-0,4кВ очистных сооружений ливневой канализации и КНС, зем.Участок с кадастр.номером 50:12:0090104:61) по адресу: Московская область, Мытищинский район, г.п. Пироговкий, пос. Мбельной фабрики | G_ТУ-72 | 2015 | 2021 | 3.9433 | 3.9433 | 0.39433 | 3.3124 |  | 0.2366 | 3.3303 | 3.3303 | 0.07335 | 3.2569 | 0 | 0 | 0 | 0 | 3.3303
1.1.2.1 | Внешнее электроснабжение ВРУ 17-и этажного жилого дома по адресу: Московская область, Мытищинский р-н, п. Пироговский, ул. Пролетарская | F_ТУ-79 | 2015 | 2021 | 11.8409 | 11.8409 | 1.1841 | 9.9464 |  | 0.71046 | 0.41053 | 0.41053 | 0.41053 | 0 | 0 | 0 | 0 | 0 | 0.41053
1.1.2.1 | Строительство ЛЭП-6 кВ, КТП, ЛЭП-0,4 кВ для электроснабжения энергопринимающих устройств заявителя по адресу: Московская обл, Мытищинский р-н, пос. Мебельной фабрики (2 Этап) | H_ТУ-10 (3940/17) | 2015 | 2021 | 8.5031 | 8.5031 | 0.85031 | 7.1426 |  | 0.51019 | 0.28816 | 0.28816 | 0.28816 | 0 | 0 | 0 | 0 | 0 | 0.28816
1.1.2.1 | Строительство ТП-проект., строительство 4КЛ-10 кВ от РУ-10 кВ ТП-проект. до места врезки в КЛ-10 кВ ТП-462 – ТП-464 для электроснабжения энергопринимающих устройств заявителя по адресу: Московская обл, Мытищи г.о., мкр. №17, корп. 38 | J_1901591 (5667/19) | 2019 | 2021 | 8.401 | 8.401 | 0.8401 | 7.0568 |  | 0.50406 | 8.1544 | 8.1544 | 0.92727 | 7.1588 | 0 | 0 | 0 | 0 | 8.0861
1.1.2.1 | Строительство 2ЛЭП-0,4кВ по адресу: 141009, Московская обл., г. Мытищи, ул. Коминтерна | J_1903531 (6042/19) | 2019 | 2023 | 0.3096 | 0.3096 | 0.03096 | 0.26006 |  | 0.018576 | 0.21091 | 0.21091 | 0.01 | 0.01 | 0.00965 | 0.18126 | 0 | 0 | 0.21091
1.1.2.1 | Строительство ЛЭП-10 кВ для электроснабжения энергопринимающих устройств заявителя по адресу: Московская обл., Мытищинский р-н, г.п. Пироговский, п. Мебельной Фабрики | K_1611027 (6306/20 ) | 2020 | 2021 | 5.7009 | 5.7009 | 0.57009 | 4.7888 |  | 0.34205 | 5.7009 | 5.7009 | 0.81273 | 4.8882 | 0 | 0 | 0 | 0 | 5.7009
1.1.2.1 | Строительство ЛЭП-0,4кВ по адресу: 141100, Московская область, Щелковский р-н., г. Щелково, квартал Гагаринский, д. 4Б | I_1704590 (4204/17) | 2018 | 2020 | 1.9041 | 1.9041 | 0.19041 | 1.5994 |  | 0.11425 | 1.9041 | 1.9041 | 0.26541 | 0 | 0 | 0 | 0 | 0 | 0.26541
1.1.2.1 | Строительство 2ЛЭП-0,4 кВ от ТП-390 для электроснабжения энергопринимающих устройств заявителя по адресу: Московская обл, Щелковский р-н, Щелково г, Пролетарский пр-кт, у д. №3 | J_1825232 (5659/19) | 2019 | 2020 | 0.43023 | 0.43023 | 0.043023 | 0.36139 |  | 0.025814 | 0.27498 | 0.27498 | 0.27498 | 0 | 0 | 0 | 0 | 0 | 0.27498
1.1.2.1 | Строительство КЛ-10кВ по адресу: Московская обл., Щелковский р-н, г. Щелково, ул. Комарова, д. № 2 | J_1902742 (6022/19) | 2019 | 2020 | 0.08392 | 0.08392 | 0.008392 | 0.070493 |  | 0.0050352 | 0.081892 | 0.081892 | 0.05715 | 0 | 0 | 0 | 0 | 0 | 0.05715
1.1.2.1 | Строительство 2ЛЭП-10 кВ по адресу: 141100, Московская обл., Щелковский р-н, рп. Монино, Новинское ш | I_1711905 (5192/18) | 2018 | 2020 | 41.8384 | 41.8384 | 4.1838 | 35.1443 |  | 2.5103 | 41.8384 | 41.8384 | 38.0322 | 0 | 0 | 0 | 0 | 0 | 38.0322
1.1.2.1 | Строительство 4КЛ-6 кВ для электроснабжения энергопринимающих устройств заявителя по адресу: Московская обл, Щелковский р-н, с.п. Анискинское, пос. Биокомбината | K_ТУ №30 ГТП (1921052) (5695/20) | 2020 | 2021 | 0.80459 | 0.80459 | 0.080459 | 0.67586 |  | 0.048275 | 0.80459 | 0.80459 | 0.17724 | 0.62735 | 0 | 0 | 0 | 0 | 0.80459
1.1.2.1 | Строительство КЛ-10 кВ по адресу: Московская область, Щёлковский район, г. Щёлково, ул. Талсинская | J_ТУ-307 1907865 (5798/19) | 2020 | 2020 | 0.70998 | 0.70998 | 0.070998 | 0.59638 |  | 0.042599 | 0.70998 | 0.70998 | 0.27687 | 0 | 0 | 0 | 0 | 0 | 0.27687
1.1.2.1 | Расширение РУ-0,4 кВ ТП-42, строительство КЛ-0,4 кВ от ТП-42 до ВРУ жилого 3-х этажного дома Заявителя по адресу: 140732, Московская область, г. Рошаль, ул. Мира, в районе домов №19 и №21 | E_133441 (976/14) | 2014 | 2020 | 0.43044 | 0.43044 | 0.043044 | 0.36157 |  | 0.025826 | 0.43044 | 0.43044 | 0.14925 | 0 | 0 | 0 | 0 | 0 | 0.14925
1.1.2.1 | Строительство КРУН, ЛЭП-6 кВ от ПС №174 «Лыткарино» для электроснабжения заявителя по адресу: 140081, Московская область, Лыткарино г, Парковая ул., дом №1 | I_1613377-Р (3792/16) | 2017 | 2021 | 12.5224 | 12.5224 | 1.2522 | 10.5188 |  | 0.75135 | 9.0064 | 9.0064 | 0.11603 | 8.8903 | 0 | 0 | 0 | 0 | 9.0064
1.1.2.1 | Строительство 2ЛЭП-10 кВ от РТП-26 до границы земельного участка Заявителя по адресу: Московская обл., г.о. Лыткарино, 6-й Микрорайон | H_1702506 (3946/17) | 2018 | 2020 | 37.6936 | 37.6936 | 3.7694 | 31.6627 |  | 2.2616 | 37.6936 | 37.6936 | 34.7789 | 0 | 0 | 0 | 0 | 0 | 34.7789
1.1.2.1 | Строительство ЛЭП-0,4 кВ по адресу: Московская обл., Коломенский р-н, с/о Никульский, Радужный п | J_1903729 (5864/19) | 2019 | 2020 | 1.9832 | 1.9832 | 0.19832 | 1.6659 |  | 0.11899 | 1.9832 | 1.9832 | 1.782 | 0 | 0 | 0 | 0 | 0 | 1.782
1.1.2.1 | Строительство ТП и КЛ-6 кВ по адресу: Московская область, г. Коломна, ул. Калинина | J_1903116 (6176/19) | 2020 | 2020 | 6.4857 | 6.4857 | 0.64857 | 5.448 |  | 0.38914 | 6.4857 | 6.4857 | 6.4857 | 0 | 0 | 0 | 0 | 0 | 6.4857
1.1.2.1 | Строительство ТП и КЛ-10 кВ по адресу: Московская область, г. Коломна, ул. Леваневского | J_1903312 (6177/19) | 2020 | 2020 | 5.2862 | 5.2862 | 0.52862 | 4.4404 |  | 0.31717 | 5.2862 | 5.2862 | 1.1707 | 4.1155 | 0 | 0 | 0 | 0 | 5.2862
1.1.2.1 | Строительство ЛЭП-0,4кВ для электроснабжения энергопринимающих устройств заявителя по адресу: Московская обл., г. Коломна, ул. Кутузова | J_1903158 (6152/19) | 2020 | 2020 | 5.7628 | 5.7628 | 0.57628 | 4.8407 |  | 0.34577 | 5.7628 | 5.7628 | 5.5803 | 0 | 0 | 0 | 0 | 0 | 5.5803
1.1.2.1 | Строительство ЛЭП-0,4кВ по адресу: Московская обл., г. Пущино, микрорайон Д | J_1904068 (5999/19 ) | 2019 | 2020 | 0.97826 | 0.97826 | 0.097826 | 0.82174 |  | 0.058696 | 0.97802 | 0.97802 | 0.97802 | 0 | 0 | 0 | 0 | 0 | 0.97802
1.1.2.1 | Строительство КРУН-6 кВ, ЛЭП-6 кВ для электроснабжения заявителя по адресу: Московская обл, Подольск г., Лаговское с/п, вблизи д. Сертякино | I_1804200 (5383/18) | 2018 | 2020 | 1.8733 | 1.8733 | 0.18733 | 1.5736 |  | 0.1124 | 1.8733 | 1.8733 | 0.31801 | 0 | 0 | 0 | 0 | 0 | 0.31801
1.1.2.1 | Реконструкция РУ-6 кВ РТП-70, строительство ТП-проект., 2КЛ-6 кВ для электроснабжения энергопринимающих устройств заявителя по адресу: Московская обл, г.о. Подольск, мкр-н Климовск, ул. Революции, д. 2 (2 Этап) | I_1817121 1817143 1817341 (5540/18) | 2019 | 2020 | 12.4141 | 12.4141 | 1.2414 | 10.4278 |  | 0.74485 | 12.4141 | 12.4141 | 10.8764 | 0 | 0 | 0 | 0 | 0 | 10.8764
1.1.2.1 | Строительство двух ТП-проект., КЛ-10 кВ, КЛ-0,4 кВ для электроснабжения энергопринимающих устройств заявителя по адресу: Московская обл, г. Подольск, ул. Высотная, д. №4-а | I_1814737 (5342/18) | 2018 | 2020 | 79.9759 | 79.9759 | 7.9976 | 67.1797 |  | 4.7986 | 79.4249 | 79.4249 | 15.7553 | 63.6696 | 0 | 0 | 0 | 0 | 79.4249
1.1.2.1 | Строительство КЛ-10 кВ по адресу: г. Москва, п. Знамя Октября, Рязановское шоссе | I_ТУ № 31/17 (5215/18) | 2018 | 2020 | 2.8838 | 2.8838 | 0.28838 | 2.4224 |  | 0.17303 | 2.8838 | 2.8838 | 2.5977 | 0 | 0 | 0 | 0 | 0 | 2.5977
1.1.2.1 | Реконструкция РТП-50. Строительство ЛЭП-0,4 кВ от РТП-50 по адресу: Московская область, г. Подольск, в границах улиц: Сосновая, Циолковского и границ города | J_1801870-Р 5230/18 | 2019 | 2020 | 4.8669 | 4.8669 | 0.48669 | 4.0882 |  | 0.29201 | 4.8669 | 4.8669 | 4.7439 | 0 | 0 | 0 | 0 | 0 | 4.7439
1.1.2.1 | Строительство ТП и КЛ-10 кВ по адресу: Московская область, г. Подольск, в районе ул. 43-й Армии и ул. Кирова | I_ТУ № 681/17 (5224/18) | 2018 | 2020 | 11.8116 | 11.8116 | 1.1812 | 9.9217 |  | 0.7087 | 10.7853 | 10.7853 | 3.3926 | 7.3927 | 0 | 0 | 0 | 0 | 10.7853
1.1.2.1 | Строительство ВЛ-0,4кВ по адресу: Московская обл., г. Подольск, Львовский, ул. Горького, д. № 21 | J_1823369 (6021/19) | 2019 | 2022 | 0.421 | 0.421 | 0.0421 | 0.35364 |  | 0.02526 | 0.42076 | 0.42076 | 0.01 | 0.01 | 0.40076 | 0 | 0 | 0 | 0.42076
1.1.2.1 | Строительство ЛЭП-0,4кВ для электроснабжения энергопринимающих устройств заявителя по адресу: 142117, Московская обл., г. Подольск, Октябрьский проспект, дом № 7 | J_1903588 (6107/19 ) | 2019 | 2020 | 1.4932 | 1.4932 | 0.14933 | 1.2543 |  | 0.089595 | 1.2644 | 1.2644 | 1.2644 | 0 | 0 | 0 | 0 | 0 | 1.2644
1.1.2.1 | Строительство КЛ-6 кВ, КЛ-0,4 кВ для электроснабжения энергопринимающих устройств заявителя по адресу: Московская обл, г. Подольск, Домодедовское ш., д. 12 | J_5/17/2 (1914248) (6239/19) | 2020 | 2020 | 1.2356 | 1.2356 | 0.12356 | 1.0379 |  | 0.074136 | 1.2356 | 1.2356 | 1.136 | 0 | 0 | 0 | 0 | 0 | 1.136
1.1.2.1 | Строительство ЛЭП-0,4кВ по адресу: 142200, Московская область, г. Серпухов, ул. Фирсова, д. № 6 | I_1803119 (5025/18) | 2019 | 2020 | 4.8054 | 4.8054 | 0.48054 | 4.0366 |  | 0.28833 | 4.8054 | 4.8054 | 3.5851 | 0 | 0 | 0 | 0 | 0 | 3.5851
1.1.2.1 | Строительство ЛЭП-0,4кВ по адресу: 142204, Московская обл., г. Серпухов, ул. Юбилейная | J_1900967 (5998/19) | 2020 | 2020 | 1.4548 | 1.4548 | 0.14548 | 1.222 |  | 0.087286 | 1.4548 | 1.4548 | 1.4173 | 0 | 0 | 0 | 0 | 0 | 1.4173
1.1.2.1 | Строительство ЛЭП-10 кВ по адресу: Московская область, Серпуховский район, рп. Пролетарский, ул. Центральная | I_1707635 (4039/17) | 2017 | 2022 | 0.78105 | 0.78105 | 0.078105 | 0.65608 |  | 0.046863 | 0.42755 | 0.42755 | 0.01 | 0.01 | 0.01 | 0 | 0 | 0 | 0.03
1.1.2.1 | Реконструкция ТП-223. Строительство ЛЭП-0,4 кВ от ТП-223 по адресу: Московская обл., Серпухов г, Химиков ул, рядом с д. 1 (2 этап) | J_1822763 (5863/19 ) | 2019 | 2020 | 3.3857 | 3.3857 | 0.33857 | 2.844 |  | 0.20314 | 3.3841 | 3.3841 | 3.1064 | 0 | 0 | 0 | 0 | 0 | 3.1064
1.1.2.1 | Строительство КРУН-10кВ, ЛЭП-10кВ, по адресу: 142211, Московская область, г. Серпухов, ул. Сольца | K_1908809 (6323/20) | 2020 | 2021 | 9.1266 | 9.1266 | 0.91266 | 7.6663 |  | 0.5476 | 9.1266 | 9.1266 | 0.81184 | 8.3148 | 0 | 0 | 0 | 0 | 9.1266
1.1.2.1 | Строительство пристройки к зданию ЦРП1 НПЗ с установкой ячеек 10 кВ, строительство 2ЛЭП-10 кВ для электроснабжения энергопринимающих устройств заявителя по адресу: Московская обл, г. Дубна | J_1811061 (5542/18) | 2019 | 2021 | 23.4909 | 23.4909 | 2.3491 | 19.7323 |  | 1.4095 | 23.4807 | 23.4807 | 4.9974 | 18.4833 | 0 | 0 | 0 | 0 | 23.4807
1.1.2.1 | Строительство 2КЛ-10 кВ от ПС-105 «Смена» ПАО «МОЭСК» до пр.ТП Заявителя по адресу: 141300, Московская область, Сергиево-Посадский р-н, г. Сергиев Посад, мкр. «Северный-5», юго-восточная часть кадастрового квартала 50:05:0070202 | F_144545/Р/1/ЦА (1344/14) | 2015 | 2020 | 20.6914 | 20.6914 | 2.0691 | 17.3808 |  | 1.2415 | 1.5495 | 1.5495 | 1.5495 | 0 | 0 | 0 | 0 | 0 | 1.5495
1.1.2.1 | Строительство 2БКТП, КЛ-6 кВ для электроснабжения заявителя по адресу: Московская обл, Сергиево-Посадский район, Сергиев Посад г., ул. Вифанская | J_ТУ-1812113ПТО-17-1057(5503/18) | 2019 | 2021 | 22.5678 | 22.5678 | 2.2568 | 18.957 |  | 1.3541 | 22.5611 | 22.5611 | 0.67183 | 21.6162 | 0 | 0 | 0 | 0 | 22.2881
1.1.2.1 | Реконструкция ТП-6003. Строительство КТП-1808231, КЛ-6 кВ для электроснабжения энергопринимающих устройств заявителя по адресу: Московская обл, Сергиево-Посадский р-н, г. Хотьково, ул. Лихачева, д.4 | J_ТУ-1808231ПТО-17-860(5821/18) | 2019 | 2021 | 5.9896 | 5.9896 | 0.59896 | 5.0312 |  | 0.35937 | 5.9873 | 5.9873 | 0.11326 | 5.874 | 0 | 0 | 0 | 0 | 5.9873
1.1.2.1 | Строительство КТП-1805372, КЛ-10 кВ, КЛ-0,4 кВ для электроснабжения заявителя по адресу: Московская обл, Сергиево-Посадский р-н, Сергиев Посад г., в районе ул. Пограничная | I_1805372 (5382/18) | 2018 | 2021 | 6.4551 | 6.4551 | 0.64551 | 5.4223 |  | 0.3873 | 5.8194 | 5.8194 | 0.70197 | 5.1174 | 0 | 0 | 0 | 0 | 5.8194
1.1.2.1 | Строительство ЛЭП-0,4 кВ по адресу: Московская обл., Сергиево-Посадский р-н, Сергиев-Посад г, Красной Армии пр-кт, дом № 216/11 | J_ 1906243 ( 5877/19) | 2019 | 2020 | 1.4147 | 1.4147 | 0.14147 | 1.1883 |  | 0.084881 | 1.3015 | 1.3015 | 0.11291 | 0 | 0 | 0 | 0 | 0 | 0.11291
1.1.2.1 | Строительство ТП и КЛ-6 кВ по адресу: Московская область, Сергиево-Посадский район, г. Сергиев Посад | K_2002227 (6384/20) | 2020 | 2021 | 12.1834 | 12.1834 | 1.2183 | 10.2341 |  | 0.73101 | 12.1834 | 12.1834 | 0.4388 | 11.7446 | 0 | 0 | 0 | 0 | 12.1834
1.1.2.1 | Реконструкция РКТП-5105, строительство ТП-проект., 2КЛ-10 кВ от РУ-10 кВ РКТП-5105 до РУ-10 кВ ТП-проект. для электроснабжения энергопринимающих устройств заявителя по адресу: 141303, Московская обл, Сергиево-Посадский р-н, Сергиев Посад г, Ярославское ш, в районе д. Зубачево (2 этап) | K_1904870 (5681/19) | 2020 | 2021 | 11.7397 | 11.7397 | 1.174 | 9.8613 |  | 0.70438 | 11.7397 | 11.7397 | 1.2943 | 10.4454 | 0 | 0 | 0 | 0 | 11.7397
1.1.2.1 | Строительство КРУН-6 кВ, КЛ-6 кВ для электроснабжения заявителя по адресу: Московская обл, Сергиево-Посадский р-н, Сергиев Посад г, Вознесенская ул, дом № 25/10 | J_1915599 6300/19 | 2020 | 2021 | 6.2179 | 6.2179 | 0.62179 | 5.223 |  | 0.37307 | 6.2179 | 6.2179 | 0.84183 | 5.3761 | 0 | 0 | 0 | 0 | 6.2179
1.1.2.1 | Строительство 2БКТП, ЛЭП-6кВ по адресу: 141281, Московская обл., г. Ивантеевка, ул. Хлебозаводская, д. 10 | I_1705219 (4212/17) | 2018 | 2020 | 17.7838 | 17.7838 | 1.7784 | 14.9384 |  | 1.067 | 16.1549 | 16.1549 | 4.3841 | 11.7708 | 0 | 0 | 0 | 0 | 16.1549
1.1.2.1 | Строительство ТП и ЛЭП-10 кВ по адресу: 141280, Московская область, г. Ивантеевка, Студенческий проезд | I_1712551 (4067/17) | 2018 | 2020 | 9.6152 | 9.6152 | 0.96152 | 8.0768 |  | 0.57691 | 9.6152 | 9.6152 | 8.6922 | 0 | 0 | 0 | 0 | 0 | 8.6922
1.1.2.1 | Строительство ТП, двух КЛ-10 кВ, ЛЭП-0,4 кВ для электроснабжения энергопринимающих устройств заявителя по адресу: 141281, Московская обл, Ивантеевка г, Хлебозаводская ул, вблизи дома №30 | J_1901438 (5658/19) | 2019 | 2020 | 3.8407 | 3.8407 | 0.38407 | 3.2262 |  | 0.23044 | 3.8395 | 3.8395 | 3.8395 | 0 | 0 | 0 | 0 | 0 | 3.8395
1.1.2.1 | Строительство ЛЭП-0,4кВ по адресу: 141284, Московская обл., г. Ивантеевка, ул. Южная | J_1819577 (5975/19 ) | 2019 | 2020 | 0.89631 | 0.89631 | 0.089631 | 0.7529 |  | 0.053779 | 0.89542 | 0.89542 | 0.89542 | 0 | 0 | 0 | 0 | 0 | 0.89542
1.1.2.1 | Строительство ЛЭП-0,4кВ по адресу: 141280, Московская обл., г. Ивантеевка, ул. Хлебозаводская | J_1819498 (5976/19 ) | 2019 | 2020 | 5.1741 | 5.1741 | 0.51741 | 4.3462 |  | 0.31044 | 5.1681 | 5.1681 | 5.1681 | 0 | 0 | 0 | 0 | 0 | 5.1681
1.1.2.1 | Строительство двух КЛ-10кВ от ПС 569 ПАО «МОЭСК» до проектируемого РТП для технологического присоединения энергопринимающих устройств ООО «АСКО» - восьми многоэтажных домов в г. Ступино | D_131485-Р (43/13) | 2013 | 2021 | 55.364 | 55.364 | 5.5364 | 46.5058 |  | 3.3218 | 3.3383 | 3.3383 | 0.77322 | 2.5651 | 0 | 0 | 0 | 0 | 3.3383
1.1.2.1 | Строительство ТП и ЛЭП-10 кВ по адресу: 143090, Московская область, г. Краснознаменск, ул. Строителей | I_1802933 1803128 1905933 (4749/18) | 2018 | 2020 | 5.6727 | 5.6727 | 0.56727 | 4.7651 |  | 0.34036 | 5.2041 | 5.2041 | 3.2775 | 0 | 0 | 0 | 0 | 0 | 3.2775
1.1.2.1 | Строительство КЛ-6 кВ по адресу: Московская область, г. Егорьевск, улицы К. Маркса и лейтенанта Шмидта | I_1717395 (4727/18) | 2018 | 2020 | 1.3558 | 1.3558 | 0.13558 | 1.1389 |  | 0.081347 | 0.038479 | 0.038479 | 0.038479 | 0 | 0 | 0 | 0 | 0 | 0.038479
1.1.2.1 | Строительство ЛЭП-0,4 кВ от ТП-577 для электроснабжения энергопринимающих устройств заявителя по адресу: Московская обл, Домодедово г, Западный мкр, Дружбы ул. | J_1806059(5627/18) | 2019 | 2020 | 1.3904 | 1.3904 | 0.13904 | 1.1679 |  | 0.083421 | 1.3904 | 1.3904 | 1.2527 | 0 | 0 | 0 | 0 | 0 | 1.2527
1.1.2.1 | Строительство КРУН-10кВ, КЛ-10кВ, по адресу: Московская область, г. Домодедово, ул. Краснодарская, д. № 2 | J_1905761 (6067/19) | 2019 | 2020 | 6.9737 | 6.9737 | 0.69737 | 5.8579 |  | 0.41842 | 6.9735 | 6.9735 | 6.9735 | 0 | 0 | 0 | 0 | 0 | 6.9735
1.1.2.1 | Строительство 2ЛЭП-0,4 кВ от ТП-134 для электроснабжения заявителя по адресу: Московская обл, Ленинский р-н, Видное г, Гаевского ул., дом №20 | I_1610085 (3917/17) | 2018 | 2021 | 3.4127 | 3.4127 | 0.34127 | 2.8667 |  | 0.20477 | 3.15 | 3.15 | 0.30609 | 2.5408 | 0 | 0 | 0 | 0 | 2.8468
1.1.2.1 | Внешняя схема электроснабжения энергопринимающих устройств заявителя по адресу: 142701, Московская обл., Ленинский район, г.Видное, Ленинского Комсомола пр-кт | I_1617629 (3908/17) | 2017 | 2021 | 0.64031 | 0.64031 | 0.064031 | 0.53786 |  | 0.038419 | 0.38349 | 0.38349 | 0.01 | 0.37349 | 0 | 0 | 0 | 0 | 0.38349
1.1.2.1 | Строительство КТП, КЛ-10кВ по адресу: Московская обл., г. Фрязино, ул. Барские Пруды | J_1906267 (6098/19) | 2020 | 2020 | 4.1849 | 4.1849 | 0.41849 | 3.5153 |  | 0.2511 | 4.1849 | 4.1849 | 4.1299 | 0 | 0 | 0 | 0 | 0 | 4.1299
1.1.2.1 | Строительство РП-проект. и ЛЭП-10 кВ для электроснабжения энергопринимающих устройств заявителя по адресу: Московская обл, Солнечногорский р-н, гп Поварово, в районе д. Марьино | J_1909479 (5881/19 ) | 2019 | 2021 | 38.8011 | 38.8011 | 3.8801 | 32.5929 |  | 2.3281 | 38.8009 | 38.8009 | 6.5032 | 32.2976 | 0 | 0 | 0 | 0 | 38.8009
1.1.2.1 | Реконструкция КТП-331, строительство ЛЭП-0,4кВ по адресу: 142500, Московская обл., Павлово-Посадский р-н., г. Павловский Посад, ул. Интернациональная, д. № 13 (2 этап) | K_1914087 6319/19 | 2020 | 2020 | 2.6505 | 2.6505 | 0.26505 | 2.2264 |  | 0.15903 | 2.6505 | 2.6505 | 2.6505 | 0 | 0 | 0 | 0 | 0 | 2.6505
| Внедрение АИИС КУЭ |  | 2020 | 2025 | 662.628 | 662.628 | 66.2628 | 556.6075 |  | 39.7577 | 662.628 | 662.628 | 62.014 | 80 | 84 | 88.2 | 92.61 | 97.24 | 504.064
| Внедрение новых информационных технологий |  | 2020 | 2025 | 1184 | 1184 | 118.4 | 994.56 |  | 71.04 | 1184 | 1184 | 161.8586 | 169.9516 | 178.4491 | 187.3716 | 196.7402 | 206.5772 | 1100.9483
| АСУ ТП |  | 2020 | 2025 | 525 | 525 | 52.5 | 441 |  | 31.5 | 525 | 525 | 101.8943 | 106.989 | 112.3385 | 117.9554 | 123.8532 | 130.0459 | 693.0763
| Закупка спецтехники: |  | 2020 | 2025 | 1573.6197 | 1573.6197 | 157.362 | 1321.8405 |  | 94.4172 | 1573.6197 | 1573.6197 | 257.9287 | 270.8251 | 284.3664 | 298.5847 | 313.5139 | 329.1896 | 1754.4083
| Приобретение оборудования, не входящего в сметы строек |  | 2020 | 2025 | 530 | 530 |  |  | 530 |  | 530 | 530 | 69.0043 | 72.4546 | 76.0773 | 79.8811 | 83.8752 | 88.069 | 469.3615
| Приобретение электрозарядных станций |  | 2020 | 2025 | 27 | 27 | 2.7 | 22.68 |  | 1.62 | 27 | 0 | 4.5 | 4.5 | 4.5 | 4.5 | 4.5 | 4.5 | 27
Note on E599: gadilshina:

## Раздел 3
Приложение №
к решению _________
от __________ №
План ввода основных средств ( Плановые показатели реализации инвестиционной программы) на 2020-2025 гг.
Раздел 1. (Раздел 3) План принятия основных средств и нематериальных активов к бухгалтерскому учету
АО "Мособлэнерго"
Номер группы инвести-ционных проектов | Наименование инвестиционного проекта (группы инвестиционных проектов) | Идентифика-тор инвестицион-ного проекта | Первоначальная стоимость принимаемых к учету основных средств нематериальных активов, млн. руб. ( без НДС) | Принятие основных средств и нематериальных активов к бухгалтерскому учету
|  |  |  | 2020 год | [6 empty] | 2021 год | [6 empty] | 2022 год | [6 empty] | 2023 год | [6 empty] | 2024 год | [6 empty] | 2025 год | [6 empty] | ИТОГО 2020-2025 годы
|  |  |  | Утвержденных план | [6 empty] | Утвержденных план | [6 empty] | Утвержденных план | [6 empty] | Утвержденных план | [6 empty] | Утвержденных план | [6 empty] | Утвержденных план | [6 empty] | Утвержденных план
|  |  |  | нематериальные активы | Основные средства | [5 empty] | нематериальные активы | Основные средства | [5 empty] | нематериальные активы | Основные средства | [5 empty] | нематериальные активы | Основные средства | [5 empty] | нематериальные активы | Основные средства | [5 empty] | нематериальные активы | Основные средства | [5 empty] | нематериальные активы | Основные средства
|  |  |  | млн. руб. (без НДС) | млн. руб. (без НДС) | МВ×А | Мвар | км ЛЭП | МВт | Другое | млн. руб. (без НДС) | млн. руб. ( без НДС) | МВ×А | Мвар | км ЛЭП | МВт | Другое | млн. руб. ( без НДС) | млн. руб. ( без НДС) | МВ×А | Мвар | км ЛЭП | МВт | Другое | млн. руб. ( без НДС) | млн. руб. ( без НДС) | МВ×А | Мвар | км ЛЭП | МВт | Другое | млн. руб. ( без НДС) | млн. руб. ( без НДС) | МВ×А | Мвар | км ЛЭП | МВт | Другое | млн. руб. ( без НДС) | млн. руб. ( без НДС) | МВ×А | Мвар | км ЛЭП | МВт | Другое | млн. руб. ( без НДС) | млн. руб. ( без НДС) | МВ×А | Мвар | км ЛЭП | МВт | Другое
1 | 2 | 3 | 4 | 5.1.1 | 5.1.2 | 5.1.3 | 5.1.4 | 5.1.5 | 5.1.6 | 5.1.7 | 5.2.1 | 5.2.2 | 5.2.3 | 5.2.4 | 5.2.5 | 5.2.6 | 5.2.7 | 5.3.1 | 5.3.2 | 5.3.3 | 5.3.4 | 5.3.5 | 5.3.6 | 5.3.7 | 5.4.1 | 5.4.2 | 5.4.3 | 5.4.4 | 5.4.5 | 5.4.6 | 5.4.7 | 5.5.1 | 5.5.2 | 5.5.3 | 5.5.4 | 5.5.5 | 5.5.6 | 5.5.7 | [7 empty] | 6.1.1. | 6.1.2 | 6.1.3 | 6.1.4 | 6.1.5 | 6.1.6 | 6.1.7
| ВСЕГО: |  | 19532.256 | 0 | 2663.8377 | 162.686 | 0 | 261.0156 | 0 | 0 | 0 | 3483.537 | 169.82 | 0 | 261.2074 | 0 | 0 | 0 | 2027.2168 | 133 | 0 | 193.404 | 0 | 0 | 0 | 1337.3752 | 133.996 | 0 | 182.98 | 0 | 0 | 0 | 1967.0409 | 134.996 | 0 | 181 | 0 | 0 | 0 | 1063.9548 | 136 | 0 | 182 | 0 | 0 | 0 | 12542.9624 | 870.498 | 0 | 1261.607 | 0 | 0
1.2.1.1 | Реконструкция ЦРП-215 по адресу: Московская область., г. Электросталь, ул. Красная | G_2577/15 | 36.1135 |  | 0 | 0 |  | 0 |  |  |  | 0 | 0 |  | 0 |  |  |  | 0 | 0 |  | 0 |  |  |  | 0 | 0 |  | 0 |  |  |  | 36.1135 | 0 |  | 0 |  |  |  | 0 | 0 |  | 0 |  |  | 0 | 36.1135 | 0 | 0 | 0 | 0 | 0
1.2.1.1 | Реконструкция РП-47 по адресу: Московская область, г.о. Электросталь, ул. Карла Маркса | J_5408/19 | 4.1522 |  | 0 | 0 |  | 0 |  |  |  | 4.1522 | 0 |  | 0.3 |  |  |  | 0 | 0 |  | 0 |  |  |  | 0 | 0 |  | 0 |  |  |  | 0 | 0 |  | 0 |  |  |  | 0 | 0 |  | 0 |  |  | 0 | 4.1522 | 0 | 0 | 0.3 | 0 | 0
1.2.1.1 | Реконструкция ТП-74 для электроснабжения энергопринимающих устройств заявителя по адресу: 144000, Московская обл, г. Электросталь, ул. Расковой, дом № 4а | J_6257/19 | 0.48706 |  | 0.48706 | 0.4 |  | 0 |  |  |  | 0 | 0 |  | 0 |  |  |  | 0 | 0 |  | 0 |  |  |  | 0 | 0 |  | 0 |  |  |  | 0 | 0 |  | 0 |  |  |  | 0 | 0 |  | 0 |  |  | 0 | 0.48706 | 0.4 | 0 | 0 | 0 | 0
1.2.1.1 | Реконструкция ТП-96 по адресу: Московская область, г. Электросталь, ул. Победы» | J_6191/19 | 2.5901 |  | 2.5901 | 0 |  | 0.09 |  |  |  | 0 | 0 |  | 0 |  |  |  | 0 | 0 |  | 0 |  |  |  | 0 | 0 |  | 0 |  |  |  | 0 | 0 |  | 0 |  |  |  | 0 | 0 |  | 0 |  |  | 0 | 2.5901 | 0 | 0 | 0.09 | 0 | 0
1.2.2.1 | Реконструкция КЛ-6 кВ фидера № 409 от ПС-415 до ТП-232 по адресу: Московская область, Орехово-Зуевский район, г. Ликино-Дулёво | I_2434/15 | 10.2308 |  | 0 | 0 |  | 0 |  |  |  | 0 | 0 |  | 0 |  |  |  | 0 | 0 |  | 0 |  |  |  | 10.2308 | 0 |  | 1.8 |  |  |  | 0 | 0 |  | 0 |  |  |  | 0 | 0 |  | 0 |  |  | 0 | 10.2308 | 0 | 0 | 1.8 | 0 | 0
1.2.2.1 | Реконструкция ВЛ-10 кВ п/с №821 ТП-1033-ТП-1009 линии Г-1, Г-2 по адресу: Московская область, г.о. Ликино-Дулево, д.Грибчиха | I_5000/18 | 7.8635 |  | 0 | 0 |  | 0 |  |  |  | 0 | 0 |  | 0 |  |  |  | 0 | 0 |  | 0 |  |  |  | 7.8635 | 0 |  | 2.32 |  |  |  | 0 | 0 |  | 0 |  |  |  | 0 | 0 |  | 0 |  |  | 0 | 7.8635 | 0 | 0 | 2.32 | 0 | 0
1.2.1.1 | Реконструкция ТП-211 по адресу: 142672, Московская обл., Орехово-Зуевский р-н, г. Ликино-Дулево, ул. Октябрьская, д № 55 (1 Этап) | I_4216/17 | 0.73924 |  | 0 | 0 |  | 0 |  |  |  | 0.73924 | 0.5 |  | 0 |  |  |  | 0 | 0 |  | 0 |  |  |  | 0 | 0 |  | 0 |  |  |  | 0 | 0 |  | 0 |  |  |  | 0 | 0 |  | 0 |  |  | 0 | 0.73924 | 0.5 | 0 | 0 | 0 | 0
1.2.1.1 | Реконструкция ТП-1234. Строительство КРУН, ЛЭП-10 кВ, ЛЭП-0,4 кВ по адресу: 142636, Московская область, Орехово-Зуевский район, п. Савино | I_4140/17 | 8.3857 |  | 8.3857 | 0 |  | 1.045 |  |  |  | 0 | 0 |  | 0 |  |  |  | 0 | 0 |  | 0 |  |  |  | 0 | 0 |  | 0 |  |  |  | 0 | 0 |  | 0 |  |  |  | 0 | 0 |  | 0 |  |  | 0 | 8.3857 | 0 | 0 | 1.045 | 0 | 0
1.2.2.1 | Реконструкция КЛ-6 кВ от РТП-190 до КТП-210 по адресу: Московская область, Орехово-Зуевский район, г. Ликино-Дулёво | I_2435/15 | 4.5855 |  | 0 | 0 |  | 0 |  |  |  | 0 | 0 |  | 0 |  |  |  | 0 | 0 |  | 0 |  |  |  | 4.5855 | 0 |  | 0.8 |  |  |  | 0 | 0 |  | 0 |  |  |  | 0 | 0 |  | 0 |  |  | 0 | 4.5855 | 0 | 0 | 0.8 | 0 | 0
1.2.2.1 | Реконструкция КЛ-6 кВ фидера № 207 от ПС-415 до РТП-190 по адресу: Московская область, Орехово-Зуевский район, г. Ликино-Дулёво | I_2440/15 | 2.949 |  | 0 | 0 |  | 0 |  |  |  | 0 | 0 |  | 0 |  |  |  | 0 | 0 |  | 0 |  |  |  | 0 | 0 |  | 0 |  |  |  | 2.949 | 0 |  | 0.5 |  |  |  | 0 | 0 |  | 0 |  |  | 0 | 2.949 | 0 | 0 | 0.5 | 0 | 0
1.2.2.1 | Реконструкция КЛ-6 кВ фидера № 309 от ПС-415 до РТП-190 по адресу: Московская область, Орехово-Зуевский район, г. Ликино-Дулёво | I_2441/15 | 3.1668 |  | 0 | 0 |  | 0 |  |  |  | 0 | 0 |  | 0 |  |  |  | 0 | 0 |  | 0 |  |  |  | 0 | 0 |  | 0 |  |  |  | 3.1668 | 0 |  | 0.54 |  |  |  | 0 | 0 |  | 0 |  |  | 0 | 3.1668 | 0 | 0 | 0.54 | 0 | 0
1.2.2.1 | Реконструкция КЛ-10 кВ фидер № 1 ПС-317 направлением опора №1 - ТП-355 и направлением опора №1 - ТП-357 по адресу: Московская область, Орехово-Зуевский район, п. Авсюнино | G_2443/15 | 5.2304 |  | 0 | 0 |  | 0 |  |  |  | 0 | 0 |  | 0 |  |  |  | 0 | 0 |  | 0 |  |  |  | 5.2304 | 0 |  | 0.9 |  |  |  | 0 | 0 |  | 0 |  |  |  | 0 | 0 |  | 0 |  |  | 0 | 5.2304 | 0 | 0 | 0.9 | 0 | 0
1.2.1.1 | Реконструкция ТП-301 по адресу: 142620, Московская обл., Орехово-Зуевский р-н, г. Куровское, Восточный проезд | J_6051/19 | 2.895 |  | 2.895 | 1.26 |  | 0 |  |  |  | 0 | 0 |  | 0 |  |  |  | 0 | 0 |  | 0 |  |  |  | 0 | 0 |  | 0 |  |  |  | 0 | 0 |  | 0 |  |  |  | 0 | 0 |  | 0 |  |  | 0 | 2.895 | 1.26 | 0 | 0 | 0 | 0
1.2.2.1 | Реконструкция участка ЛЭП-0,4 кВ от ТП-1277 до границы участка заявителя по адресу: Московская обл, Орехово-Зуевский р-н, Савинская д | J_5893/19 | 0.53638 |  | 0.53638 | 0 |  | 0.32 |  |  |  | 0 | 0 |  | 0 |  |  |  | 0 | 0 |  | 0 |  |  |  | 0 | 0 |  | 0 |  |  |  | 0 | 0 |  | 0 |  |  |  | 0 | 0 |  | 0 |  |  | 0 | 0.53638 | 0 | 0 | 0.32 | 0 | 0
1.2.1.1 | Реконструкция ТП-305 по адресу: Московская область, г.о. Электрогорск, ул. Семашко, территория больницы | G_2470/15 | 2.6203 |  | 0 | 0 |  | 0 |  |  |  | 0 | 0 |  | 0 |  |  |  | 0 | 0 |  | 0 |  |  |  | 2.6203 | 0 |  | 0 |  |  |  | 0 | 0 |  | 0 |  |  |  | 0 | 0 |  | 0 |  |  | 0 | 2.6203 | 0 | 0 | 0 | 0 | 0
1.2.1.1 | Реконструкция ТП-335 по адресу: Московская область, г.о. Электрогорск, ул. Советская, д. 40 | G_2473/15 | 1.7144 |  | 1.7144 | 0 |  | 0 |  |  |  | 0 | 0 |  | 0 |  |  |  | 0 | 0 |  | 0 |  |  |  | 0 | 0 |  | 0 |  |  |  | 0 | 0 |  | 0 |  |  |  | 0 | 0 |  | 0 |  |  | 0 | 1.7144 | 0 | 0 | 0 | 0 | 0
1.2.1.1 | Реконструкция ТП-327 по адресу: Московская область, г.о. Электрогорск, ул. Семашко, территория больницы | G_1322/15 | 15.1771 |  | 0 | 0 |  | 0 |  |  |  | 0 | 0 |  | 0 |  |  |  | 0 | 0 |  | 0 |  |  |  | 0 | 0 |  | 0 |  |  |  | 15.1771 | 0 |  | 0 |  |  |  | 0 | 0 |  | 0 |  |  | 0 | 15.1771 | 0 | 0 | 0 | 0 | 0
1.2.1.1 | Реконструкция ТП-321 по адресу: Московская область, г.о. Электрогорск, ул. Ленина, д. 36а | I_2476/15 | 2.2859 |  | 2.2859 | 0 |  | 0 |  |  |  | 0 | 0 |  | 0 |  |  |  | 0 | 0 |  | 0 |  |  |  | 0 | 0 |  | 0 |  |  |  | 0 | 0 |  | 0 |  |  |  | 0 | 0 |  | 0 |  |  | 0 | 2.2859 | 0 | 0 | 0 | 0 | 0
1.2.1.1 | Реконструкция КТП-349 по адресу: Московская область, г. Электрогорск, ул. Будённого | K_6388/20 | 0.39027 |  | 0.39027 | 0.25 |  | 0 |  |  |  | 0 | 0 |  | 0 |  |  |  | 0 | 0 |  | 0 |  |  |  | 0 | 0 |  | 0 |  |  |  | 0 | 0 |  | 0 |  |  |  | 0 | 0 |  | 0 |  |  | 0 | 0.39027 | 0.25 | 0 | 0 | 0 | 0
1.2.1.1 | Реконструкция ТП-318. Реконструкция КЛ-6 кВ по адресу: Московская область, г.о. Электрогорск, ул. Безымянная | J_6040/19 | 10.5178 |  | 0 | 0 |  | 0 |  |  |  | 0 | 0 |  | 0 |  |  |  | 10.5178 | 0 |  | 0.8 |  |  |  | 0 | 0 |  | 0 |  |  |  | 0 | 0 |  | 0 |  |  |  | 0 | 0 |  | 0 |  |  | 0 | 10.5178 | 0 | 0 | 0.8 | 0 | 0
1.2.2.1 | Реконструкция КЛ-6 кВ по адресу: Московская область, г.о. Электрогорск, ул. Советская, 23 А | J_6110/19 | 5.1456 |  | 0 | 0 |  | 0 |  |  |  | 5.1456 | 0 |  | 1.08 |  |  |  | 0 | 0 |  | 0 |  |  |  | 0 | 0 |  | 0 |  |  |  | 0 | 0 |  | 0 |  |  |  | 0 | 0 |  | 0 |  |  | 0 | 5.1456 | 0 | 0 | 1.08 | 0 | 0
1.2.2.1 | Реконструкция ВЛ-6 кВ направлением БТП-1 – РП-119 по адресу: Московская область, г.Павловский Посад, микрорайон Южный - ул. Интернациональная | I_2324/15 | 15.0061 |  | 0 | 0 |  | 0 |  |  |  | 0 | 0 |  | 0 |  |  |  | 0 | 0 |  | 0 |  |  |  | 0 | 0 |  | 0 |  |  |  | 0 | 0 |  | 0 |  |  |  | 0 | 0 |  | 0 |  |  | 0 | 0 | 0 | 0 | 0 | 0 | 0
1.2.2.1 | Реконструкция ВЛ-0,4 кВ от ГКТП-112 по адресу: Московская область, г. Павловский Посад, пос. Б. Дворы, ул. Красавиной | G_2325/15 | 5.1432 |  | 0 | 0 |  | 0 |  |  |  | 0 | 0 |  | 0 |  |  |  | 0 | 0 |  | 0 |  |  |  | 0 | 0 |  | 0 |  |  |  | 0 | 0 |  | 0 |  |  |  | 0 | 0 |  | 0 |  |  | 0 | 0 | 0 | 0 | 0 | 0 | 0
1.2.2.1 | Реконструкция ВЛ-0,4 кВ от КТП-166 по адресу: Московская область., г. Павловский Посад, ул. К.Маркса, ул. Садовая, пер. Садовый, ул. Дорожная, ул. Маяковского | G_2326/15 | 6.6273 |  | 0 | 0 |  | 0 |  |  |  | 0 | 0 |  | 0 |  |  |  | 0 | 0 |  | 0 |  |  |  | 0 | 0 |  | 0 |  |  |  | 0 | 0 |  | 0 |  |  |  | 0 | 0 |  | 0 |  |  | 0 | 0 | 0 | 0 | 0 | 0 | 0
1.2.2.1 | Реконструкция ВЛ-0,4 кВ от ТП-21 по адресу: Московская область, г. Павловский Посад, 1 пер. М. Горького, пер. Мира, ул. М.Горького, 2 пер. М.Горького, ул. Мира | I_2327/15 | 4.692 |  | 0 | 0 |  | 0 |  |  |  | 0 | 0 |  | 0 |  |  |  | 0 | 0 |  | 0 |  |  |  | 4.692 | 0 |  | 1.88 |  |  |  | 0 | 0 |  | 0 |  |  |  | 0 | 0 |  | 0 |  |  | 0 | 4.692 | 0 | 0 | 1.88 | 0 | 0
1.2.2.1 | Реконструкция ВЛ-0,4 кВ от ТП-25 по адресу: Московская область., г. Павловский Посад, ул. Ленинградская, ул. Быковского, ул. Набережная, ул. Мира, пер. Ленинградский, 2 пер. М.Горького, ул. М.Горького, ул. Автомобилистов | I_2328/15 | 9.3922 |  | 0 | 0 |  | 0 |  |  |  | 0 | 0 |  | 0 |  |  |  | 0 | 0 |  | 0 |  |  |  | 0 | 0 |  | 0 |  |  |  | 9.3922 | 0 |  | 4.2 |  |  |  | 0 | 0 |  | 0 |  |  | 0 | 9.3922 | 0 | 0 | 4.2 | 0 | 0
1.2.2.1 | Реконструкция ВЛ-0,4 кВ от ТП-19 по адресу: Московская область, г. Павловский Посад, 2 проезд М.Горького, 1 проезд М.Горького, ул. М.Горького, ул. К.Маркса, ул.Мира, ул. Крутобережная, ул. 1 Мая | G_2329/15 | 4.5273 |  | 0 | 0 |  | 0 |  |  |  | 0 | 0 |  | 0 |  |  |  | 0 | 0 |  | 0 |  |  |  | 0 | 0 |  | 0 |  |  |  | 4.5273 | 0 |  | 1.8 |  |  |  | 0 | 0 |  | 0 |  |  | 0 | 4.5273 | 0 | 0 | 1.8 | 0 | 0
1.2.2.1 | Реконструкция КЛ-6 кВ от РП-33 до ТП-53 по адресу: 142500, Московская область г.Павловский Посад, ул.Захаровская, д.35 "Т"-ул. 2-й пер. 1 Мая, д.8 | I_2330/15 | 6.8619 |  | 0 | 0 |  | 0 |  |  |  | 0 | 0 |  | 0 |  |  |  | 0 | 0 |  | 0 |  |  |  | 6.8619 | 0 |  | 1.23 |  |  |  | 0 | 0 |  | 0 |  |  |  | 0 | 0 |  | 0 |  |  | 0 | 6.8619 | 0 | 0 | 1.23 | 0 | 0
1.2.2.1 | Реконструкция КЛ-6 кВ от ЦРП-41 до РП-118 по адресу: 142500, Московская область г.Павловский Посад, ул.Городковская, д.73А корп.9-пер.Интернациональный | G_2331/15 | 17.4617 |  | 0 | 0 |  | 0 |  |  |  | 0 | 0 |  | 0 |  |  |  | 0 | 0 |  | 0 |  |  |  | 17.4617 | 0 |  | 3.3 |  |  |  | 0 | 0 |  | 0 |  |  |  | 0 | 0 |  | 0 |  |  | 0 | 17.4617 | 0 | 0 | 3.3 | 0 | 0
1.2.1.1 | Реконструкция ТП-306 по адресу: 142506, Московская обл., Павлово-Посадский р-н, г. Павловский Посад, ул. 1 Мая | J_5591/18 | 2.3226 |  | 2.3226 | 1.26 |  | 0 |  |  |  | 0 | 0 |  | 0 |  |  |  | 0 | 0 |  | 0 |  |  |  | 0 | 0 |  | 0 |  |  |  | 0 | 0 |  | 0 |  |  |  | 0 | 0 |  | 0 |  |  | 0 | 2.3226 | 1.26 | 0 | 0 | 0 | 0
1.2.1.1 | Реконструкция административного здания по адресу: Московская область, г. Павловский Посад, пер. Интернациональный, д. 26 | J_5773/19 | 53.4687 |  | 0 | 0 |  | 0 |  |  |  | 0 | 0 |  | 0 |  |  |  | 53.4687 | 0 |  | 0 |  |  |  | 0 | 0 |  | 0 |  |  |  | 0 | 0 |  | 0 |  |  |  | 0 | 0 |  | 0 |  |  | 0 | 53.4687 | 0 | 0 | 0 | 0 | 0
1.2.1.1 | Реконструкция РП-33, строительство КРУН-6 кВ ПС-356 ф. 22, строительство ЛЭП-6 кВ по адресу: Московская обл, Павловский Посад г., Захаровская ул | I_5083/18 | 33.7904 |  | 0 | 0 |  | 0 |  |  |  | 0 | 0 |  | 0 |  |  |  | 0 | 0 |  | 0 |  |  |  | 0 | 0 |  | 0 |  |  |  | 33.7904 | 0 |  | 1.76 |  |  |  | 0 | 0 |  | 0 |  |  | 0 | 33.7904 | 0 | 0 | 1.76 | 0 | 0
1.2.1.1 | Реконструкция ТП-85 по адресу: Московская область, г. Павловский Посад, ул. Карла Маркса | J_6032/19 | 5.9607 |  | 0 | 0 |  | 0 |  |  |  | 5.9607 | 0 |  | 0.3 |  |  |  | 0 | 0 |  | 0 |  |  |  | 0 | 0 |  | 0 |  |  |  | 0 | 0 |  | 0 |  |  |  | 0 | 0 |  | 0 |  |  | 0 | 5.9607 | 0 | 0 | 0.3 | 0 | 0
1.2.2.1 | Реконструкция ВЛ-0,4кВ от ГКТП-106 по адресу: 142050, Московская обл., г. Павловский Посад, ул. Белинского, д. № 12а | J_6122/19 | 0.039428 |  | 0.039428 | 0 |  | 0.14 |  |  |  | 0 | 0 |  | 0 |  |  |  | 0 | 0 |  | 0 |  |  |  | 0 | 0 |  | 0 |  |  |  | 0 | 0 |  | 0 |  |  |  | 0 | 0 |  | 0 |  |  | 0 | 0.039428 | 0 | 0 | 0.14 | 0 | 0
1.2.2.1 | Реконструкция ВЛ-0,4кВ от ТП-17 по адресу: 142050, Московская обл., г. Павловский Посад, ул. Гоголя, д. № 29 | J_6121/19 | 0.010994 |  | 0.010994 | 0 |  | 0.07 |  |  |  | 0 | 0 |  | 0 |  |  |  | 0 | 0 |  | 0 |  |  |  | 0 | 0 |  | 0 |  |  |  | 0 | 0 |  | 0 |  |  |  | 0 | 0 |  | 0 |  |  | 0 | 0.010994 | 0 | 0 | 0.07 | 0 | 0
1.2.2.1 | Реконструкция участка ВЛ-0,23 кВ от ГКТП-106 для электроснабжения энергопринимающих устройств заявителя по адресу: Московская обл., Павлово-Посадский р-н, г. Павловский Посад, ул. Пионерская, дом № 22/8 | J_6164/19 | 0.017736 |  | 0.017736 | 0 |  | 0.05 |  |  |  | 0 | 0 |  | 0 |  |  |  | 0 | 0 |  | 0 |  |  |  | 0 | 0 |  | 0 |  |  |  | 0 | 0 |  | 0 |  |  |  | 0 | 0 |  | 0 |  |  | 0 | 0.017736 | 0 | 0 | 0.05 | 0 | 0
1.2.2.1 | Реконструкция КТП-331, строительство ЛЭП-0,4кВ по адресу: 142500, Московская обл., Павлово-Посадский р-н., г. Павловский Посад, ул. Интернациональная, д. № 13 (1 этап) | K_6319/19 | 0.64125 |  | 0.64125 | 0.63 |  | 0 |  |  |  | 0 | 0 |  | 0 |  |  |  | 0 | 0 |  | 0 |  |  |  | 0 | 0 |  | 0 |  |  |  | 0 | 0 |  | 0 |  |  |  | 0 | 0 |  | 0 |  |  | 0 | 0.64125 | 0.63 | 0 | 0 | 0 | 0
1.2.1.1 | Реконструкция ТП-12, строительство ЛЭП-0,4кВ по адресу: Московская обл, Шатурский р-н, г. Шатура, мкр. Керва, участок № южнее ЗУ (1 Этап) | I_5576/18 | 0.44229 |  | 0.44229 | 0.16 |  | 0 |  |  |  | 0 | 0 |  | 0 |  |  |  | 0 | 0 |  | 0 |  |  |  | 0 | 0 |  | 0 |  |  |  | 0 | 0 |  | 0 |  |  |  | 0 | 0 |  | 0 |  |  | 0 | 0.44229 | 0.16 | 0 | 0 | 0 | 0
1.2.1.1 | Реконструкция ТП-2 для электроснабжения энергопринимающих устройств заявителя по адресу: 140713, Московская область, Шатурский р-н, Шатура г., Керва мкр., Первомайская ул. | I_4505/18 | 0.73462 |  | 0.73462 | 0.25 |  | 0 |  |  |  | 0 | 0 |  | 0 |  |  |  | 0 | 0 |  | 0 |  |  |  | 0 | 0 |  | 0 |  |  |  | 0 | 0 |  | 0 |  |  |  | 0 | 0 |  | 0 |  |  | 0 | 0.73462 | 0.25 | 0 | 0 | 0 | 0
1.2.1.1 | Реконструкция КТП-8, строительство ЛЭП-0,4кВ по адресу: Московская обл., Шатурский р-н., п. Северная Грива | I_5554/18 | 1.2411 |  | 1.2411 | 0.4 |  | 0 |  |  |  | 0 | 0 |  | 0 |  |  |  | 0 | 0 |  | 0 |  |  |  | 0 | 0 |  | 0 |  |  |  | 0 | 0 |  | 0 |  |  |  | 0 | 0 |  | 0 |  |  | 0 | 1.2411 | 0.4 | 0 | 0 | 0 | 0
1.2.1.1 | Реконструкция КТП-72, реконструкция ЛЭП-0,4кВ по адресу: Московская обл., Шатурский р-н, р.п. Черусти, ул. 3-го Интернационала, д. № 40 | J_6101/19 | 0.3999 |  | 0.3999 | 0.4 |  | 0.2 |  |  |  | 0 | 0 |  | 0 |  |  |  | 0 | 0 |  | 0 |  |  |  | 0 | 0 |  | 0 |  |  |  | 0 | 0 |  | 0 |  |  |  | 0 | 0 |  | 0 |  |  | 0 | 0.3999 | 0.4 | 0 | 0.2 | 0 | 0
1.2.1.1 | Реконструкция КТП-3 для электроснабжения энергопринимающих устройств заявителя по адресу: Московская обл., Шатурский р-н, п. Тархановка, дом № 41 | J_6126/19 | 0.26389 |  | 0.26389 | 0.25 |  | 0 |  |  |  | 0 | 0 |  | 0 |  |  |  | 0 | 0 |  | 0 |  |  |  | 0 | 0 |  | 0 |  |  |  | 0 | 0 |  | 0 |  |  |  | 0 | 0 |  | 0 |  |  | 0 | 0.26389 | 0.25 | 0 | 0 | 0 | 0
1.2.1.1 | Реконструкция КТП-46 по адресу: Московская обл., Шатурсккий р-н, Шатура г, 1 Мая ул | K_6401/20 | 1.5161 |  | 1.5161 | 1.26 |  | 0 |  |  |  | 0 | 0 |  | 0 |  |  |  | 0 | 0 |  | 0 |  |  |  | 0 | 0 |  | 0 |  |  |  | 0 | 0 |  | 0 |  |  |  | 0 | 0 |  | 0 |  |  | 0 | 1.5161 | 1.26 | 0 | 0 | 0 | 0
1.2.2.1 | Реконструкция участка ВЛ-0,23 кВ от ТП-3 для электроснабжения энергопринимающих устройств заявителя по адресу: Московская обл., г.о. Шатура, г. Шатура, п. Осаново-Дубовое, ул. Школьная | J_6186/19 | 0.13189 |  | 0.13189 | 0 |  | 0.095 |  |  |  | 0 | 0 |  | 0 |  |  |  | 0 | 0 |  | 0 |  |  |  | 0 | 0 |  | 0 |  |  |  | 0 | 0 |  | 0 |  |  |  | 0 | 0 |  | 0 |  |  | 0 | 0.13189 | 0 | 0 | 0.095 | 0 | 0
1.2.1.1 | Реконструкция ТП-6 по адресу: г.Рошаль | G_492/12 | 23.0909 |  | 23.0909 | 0.4 |  | 0 |  |  |  | 0 | 0 |  | 0 |  |  |  | 0 | 0 |  | 0 |  |  |  | 0 | 0 |  | 0 |  |  |  | 0 | 0 |  | 0 |  |  |  | 0 | 0 |  | 0 |  |  | 0 | 23.0909 | 0.4 | 0 | 0 | 0 | 0
1.2.1.1 | Реконструкция РТП-3 для электроснабжения энергопринимающих устройств заявителя по адресу: Московская обл, Рошаль г, Лесная ул | J_5619/18 | 1.6488 |  | 0 | 0 |  | 0 |  |  |  | 1.6488 | 1.26 |  | 0 |  |  |  | 0 | 0 |  | 0 |  |  |  | 0 | 0 |  | 0 |  |  |  | 0 | 0 |  | 0 |  |  |  | 0 | 0 |  | 0 |  |  | 0 | 1.6488 | 1.26 | 0 | 0 | 0 | 0
1.2.2.1 | Реконструкция ВЛ-0,4 кВ от ТП-6 по адресу: г.о. Рошаль, ул.40 лет Октября, Заводская, Садовая, III Пятилетки1-33 | G_224/11 | 23.0861 |  | 23.0861 | 0 |  | 6.858 |  |  |  | 0 | 0 |  | 0 |  |  |  | 0 | 0 |  | 0 |  |  |  | 0 | 0 |  | 0 |  |  |  | 0 | 0 |  | 0 |  |  |  | 0 | 0 |  | 0 |  |  | 0 | 23.0861 | 0 | 0 | 6.858 | 0 | 0
1.2.2.1 | Реконструкция ВЛ-0,23 кВ от ТП-31, перевод ЛЭП-0,4 кВ с ТП-31 на МТП-1819864 по адресу: Московская область, Рошаль г., ул. Железнодорожная | J_6028/19 | 0.54813 |  | 0.54813 | 0 |  | 0.62 |  |  |  | 0 | 0 |  | 0 |  |  |  | 0 | 0 |  | 0 |  |  |  | 0 | 0 |  | 0 |  |  |  | 0 | 0 |  | 0 |  |  |  | 0 | 0 |  | 0 |  |  | 0 | 0.54813 | 0 | 0 | 0.62 | 0 | 0
1.2.1.1 | Реконструкция РП-1 по адресу: Московская обл., г. Рошаль, ул. Косякова, д. № 9 | J_6168/19 | 0.33417 |  | 0.33417 | 0.5 |  | 0 |  |  |  | 0 | 0 |  | 0 |  |  |  | 0 | 0 |  | 0 |  |  |  | 0 | 0 |  | 0 |  |  |  | 0 | 0 |  | 0 |  |  |  | 0 | 0 |  | 0 |  |  | 0 | 0.33417 | 0.5 | 0 | 0 | 0 | 0
1.2.1.1 | Реконструкция РУ-6 кВ ЦРП-14 для электроснабжения энергопринимающих устройств заявителя по адресу: Московская обл, г. Рошаль, ул. Косякова, дом № 18 | J_6256/19 | 1.5771 |  | 1.5771 | 0 |  | 0 |  |  |  | 0 | 0 |  | 0 |  |  |  | 0 | 0 |  | 0 |  |  |  | 0 | 0 |  | 0 |  |  |  | 0 | 0 |  | 0 |  |  |  | 0 | 0 |  | 0 |  |  | 0 | 1.5771 | 0 | 0 | 0 | 0 | 0
1.2.1.1 | Реконструкция КТП-проект 145944, строительство участка ЛЭП-0,4 кВ от РУ-0,4 кВ КТП-проект 145944 до границ участков заявителей по адресу: 140500,МО, Луховицкий р-он, Луховицы г., СНТ «Южное» (1 Этап) | I_4923/18 | 0.066113 |  | 0 | 0 |  | 0 |  |  |  | 0 | 0 |  | 0 |  |  |  | 0 | 0 |  | 0 |  |  |  | 0 | 0 |  | 0 |  |  |  | 0 | 0 |  | 0 |  |  |  | 0 | 0 |  | 0 |  |  | 0 | 0 | 0 | 0 | 0 | 0 | 0
1.2.1.1 | Реконструкция ТП-40 по адресу: г. Луховицы, ул. 40 лет Октября | G_463/12 | 13.1843 |  | 0 | 0 |  | 0 |  |  |  | 0 | 0 |  | 0 |  |  |  | 13.1843 | 2 |  | 0 |  |  |  | 0 | 0 |  | 0 |  |  |  | 0 | 0 |  | 0 |  |  |  | 0 | 0 |  | 0 |  |  | 0 | 13.1843 | 2 | 0 | 0 | 0 | 0
1.2.2.1 | Реконструкция ВЛ 10 кВ П/С-363 до РП-1 ф."Карьер" по адресу: Московская область, г. Луховицы, ЗАО " Карьер" | I_5015/18 | 7.7291 |  | 0 | 0 |  | 0 |  |  |  | 0 | 0 |  | 0 |  |  |  | 0 | 0 |  | 0 |  |  |  | 0 | 0 |  | 0 |  |  |  | 7.7291 | 0 |  | 2.77 |  |  |  | 0 | 0 |  | 0 |  |  | 0 | 7.7291 | 0 | 0 | 2.77 | 0 | 0
1.2.2.1 | Реконструкция КЛ-10 кВ от ТП-61 до РП-10 по адресу: Московская область, г. Луховицы | G_2523/15 | 4.34 |  | 0 | 0 |  | 0 |  |  |  | 0 | 0 |  | 0 |  |  |  | 0 | 0 |  | 0 |  |  |  | 0 | 0 |  | 0 |  |  |  | 4.34 | 0 |  | 0.97 |  |  |  | 0 | 0 |  | 0 |  |  | 0 | 4.34 | 0 | 0 | 0.97 | 0 | 0
1.2.2.1 | Реконструкция КЛ-10 кВ ф. Нефтепровод ПС-363 – РП-1 по адресу: Московская область, г. Луховицы | G_2524/15 | 11.185 |  | 0 | 0 |  | 0 |  |  |  | 0 | 0 |  | 0 |  |  |  | 0 | 0 |  | 0 |  |  |  | 0 | 0 |  | 0 |  |  |  | 11.185 | 0 |  | 2.5 |  |  |  | 0 | 0 |  | 0 |  |  | 0 | 11.185 | 0 | 0 | 2.5 | 0 | 0
1.2.2.1 | Реконструкция 2КЛ-10 кВ РП-2 – ТП- 3 по адресу: Московская область, г. Луховицы, ул. Труда | G_2525/15 | 10.846 |  | 0 | 0 |  | 0 |  |  |  | 0 | 0 |  | 0 |  |  |  | 0 | 0 |  | 0 |  |  |  | 0 | 0 |  | 0 |  |  |  | 10.846 | 0 |  | 2.68 |  |  |  | 0 | 0 |  | 0 |  |  | 0 | 10.846 | 0 | 0 | 2.68 | 0 | 0
1.2.1.1 | Реконструкция РП-73 по адресу: Московская область, г. Луховицы, ул. Пушкина | G_2529/15 | 29.1128 |  | 0 | 0 |  | 0 |  |  |  | 0 | 0 |  | 0 |  |  |  | 0 | 0 |  | 0 |  |  |  | 0 | 0 |  | 0 |  |  |  | 29.1128 | 0 |  | 0 |  |  |  | 0 | 0 |  | 0 |  |  | 0 | 29.1128 | 0 | 0 | 0 | 0 | 0
1.2.1.1 | Реконструкция РП-2 по адресу: Московская область, г. Луховицы, ул. Октябрьская | I_2530/15 | 16.6666 |  | 0 | 0 |  | 0 |  |  |  | 0 | 0 |  | 0 |  |  |  | 0 | 0 |  | 0 |  |  |  | 0 | 0 |  | 0 |  |  |  | 16.6666 | 0 |  | 0 |  |  |  | 0 | 0 |  | 0 |  |  | 0 | 16.6666 | 0 | 0 | 0 | 0 | 0
1.2.1.1 | Реконструкция ТП- 25 по адресу: Луховицы, ул. Мира | I_2534/15 | 4.7847 |  | 0 | 0 |  | 0 |  |  |  | 0 | 0 |  | 0 |  |  |  | 0 | 0 |  | 0 |  |  |  | 4.7847 | 0 |  | 0 |  |  |  | 0 | 0 |  | 0 |  |  |  | 0 | 0 |  | 0 |  |  | 0 | 4.7847 | 0 | 0 | 0 | 0 | 0
1.2.1.1 | Реконструкция ТП-123 по адресу: Московская область г. Кашира ул. Вахрушева | G_2237/15 | 4.4895 |  | 0 | 0 |  | 0 |  |  |  | 0 | 0 |  | 0 |  |  |  | 0 | 0 |  | 0 |  |  |  | 4.4895 | 0 |  | 0 |  |  |  | 0 | 0 |  | 0 |  |  |  | 0 | 0 |  | 0 |  |  | 0 | 4.4895 | 0 | 0 | 0 | 0 | 0
1.2.2.1 | Реконструкция КЛ-10кВ ф.18 от ПС-572 до РП-6 по адресу: Московская область, г.Кашира-III | G_2238/15 | 10.8104 |  | 0 | 0 |  | 0 |  |  |  | 0 | 0 |  | 0 |  |  |  | 0 | 0 |  | 0 |  |  |  | 10.8104 | 0 |  | 1.8 |  |  |  | 0 | 0 |  | 0 |  |  |  | 0 | 0 |  | 0 |  |  | 0 | 10.8104 | 0 | 0 | 1.8 | 0 | 0
1.2.2.1 | Реконструкция КЛ-10 кВ ф.9 от ПС-572 до РП-11 по адресу: Московская область, г.Кашира-III | G_2239/15 | 11.7885 |  | 0 | 0 |  | 0 |  |  |  | 0 | 0 |  | 0 |  |  |  | 0 | 0 |  | 0 |  |  |  | 0 | 0 |  | 0 |  |  |  | 11.7885 | 0 |  | 2 |  |  |  | 0 | 0 |  | 0 |  |  | 0 | 11.7885 | 0 | 0 | 2 | 0 | 0
1.2.2.1 | Реконструкция двух КВЛ-10кВ (фидеров №5 и 14) от ПС-525 «Сорокино» до РП-7 по адресу: Московская область, г.Кашира-II | I_2240/15 | 26.1327 |  | 0 | 0 |  | 0 |  |  |  | 0 | 0 |  | 0 |  |  |  | 0 | 0 |  | 0 |  |  |  | 0 | 0 |  | 0 |  |  |  | 26.1327 | 0 |  | 2.84 |  |  |  | 0 | 0 |  | 0 |  |  | 0 | 26.1327 | 0 | 0 | 2.84 | 0 | 0
1.2.2.1 | Реконструкция ВЛ-0,4 кВ от ТП-125 по адресу: Московская область, г. Кашира-2 | G_136/08 | 33.7741 |  | 0 | 0 |  | 0 |  |  |  | 33.7741 | 0 |  | 3.538 |  |  |  | 0 | 0 |  | 0 |  |  |  | 0 | 0 |  | 0 |  |  |  | 0 | 0 |  | 0 |  |  |  | 0 | 0 |  | 0 |  |  | 0 | 33.7741 | 0 | 0 | 3.538 | 0 | 0
1.2.2.1 | Реконструкция ВЛ-0,4 от ТП-45, по адресу: г. Кашира-1, ул. Б. и М. Красноармейская, Полевой пер., Крестьянская, Б. Посадская, Моргунова | G_46/10 | 20.3784 |  | 20.3784 | 0 |  | 5.737 |  |  |  | 0 | 0 |  | 0 |  |  |  | 0 | 0 |  | 0 |  |  |  | 0 | 0 |  | 0 |  |  |  | 0 | 0 |  | 0 |  |  |  | 0 | 0 |  | 0 |  |  | 0 | 20.3784 | 0 | 0 | 5.737 | 0 | 0
1.2.1.1 | Реконструкция РТП-9 по адресу: Московская область, г.Ожерелье | G_1945/15 | 27.0276 |  | 0 | 0 |  | 0 |  |  |  | 0 | 0 |  | 0 |  |  |  | 0 | 0 |  | 0 |  |  |  | 0 | 0 |  | 0 |  |  |  | 27.0276 | 0 |  | 0 |  |  |  | 0 | 0 |  | 0 |  |  | 0 | 27.0276 | 0 | 0 | 0 | 0 | 0
1.2.1.1 | Реконструкция РТП-10 по адресу: Московская область, г.Ожерелье | I_1946/15 | 17.1395 |  | 0 | 0 |  | 0 |  |  |  | 0 | 0 |  | 0 |  |  |  | 0 | 0 |  | 0 |  |  |  | 0 | 0 |  | 0 |  |  |  | 17.1395 | 0 |  | 0 |  |  |  | 0 | 0 |  | 0 |  |  | 0 | 17.1395 | 0 | 0 | 0 | 0 | 0
1.2.1.1 | Реконструкция РТП-11 по адресу: Московская область, г.Кашира | I_1947/15 | 17.1547 |  | 0 | 0 |  | 0 |  |  |  | 0 | 0 |  | 0 |  |  |  | 0 | 0 |  | 0 |  |  |  | 0 | 0 |  | 0 |  |  |  | 17.1547 | 0 |  | 0 |  |  |  | 0 | 0 |  | 0 |  |  | 0 | 17.1547 | 0 | 0 | 0 | 0 | 0
1.2.1.1 | Реконструкция ТП-85 по адресу: 142900, Московская обл., г. Кашира, Каширский проспект, д.№3 | J_6080/19 | 0.60163 |  | 0.60163 | 0.5 |  | 0.015 |  |  |  | 0 | 0 |  | 0 |  |  |  | 0 | 0 |  | 0 |  |  |  | 0 | 0 |  | 0 |  |  |  | 0 | 0 |  | 0 |  |  |  | 0 | 0 |  | 0 |  |  | 0 | 0.60163 | 0.5 | 0 | 0.015 | 0 | 0
1.2.1.1 | Реконструкция ТП-117, строительство ЛЭП-0,4 кВ для электроснабжения энергопринимающих устройств заявителя по адресу: 142902, Московская обл., г. Кашира, ул. Клубная (1 этап) | K_6454/20 | 0.76991 |  | 0.76991 | 0.5 |  | 0 |  |  |  | 0 | 0 |  | 0 |  |  |  | 0 | 0 |  | 0 |  |  |  | 0 | 0 |  | 0 |  |  |  | 0 | 0 |  | 0 |  |  |  | 0 | 0 |  | 0 |  |  | 0 | 0.76991 | 0.5 | 0 | 0 | 0 | 0
1.2.2.1 | Реконструкция ЛЭП-0,4кВ по адресу: 142900, Московская обл., г. Ожерелье, ул. Ожерельевская, д. № 36 | J_6279/19 | 0.47631 |  | 0.47631 | 0 |  | 0.36 |  |  |  | 0 | 0 |  | 0 |  |  |  | 0 | 0 |  | 0 |  |  |  | 0 | 0 |  | 0 |  |  |  | 0 | 0 |  | 0 |  |  |  | 0 | 0 |  | 0 |  |  | 0 | 0.47631 | 0 | 0 | 0.36 | 0 | 0
1.2.1.1 | Реконструкция ТП-82 по адресу: 142900, Московская обл., г. Кашира, МКР Центральный с северной стороны здания Администрации Каширского муниципального района | J_6277/19 | 1.3551 |  | 1.3551 | 0.8 |  | 0 |  |  |  | 0 | 0 |  | 0 |  |  |  | 0 | 0 |  | 0 |  |  |  | 0 | 0 |  | 0 |  |  |  | 0 | 0 |  | 0 |  |  |  | 0 | 0 |  | 0 |  |  | 0 | 1.3551 | 0.8 | 0 | 0 | 0 | 0
1.2.2.1 | Реконструкция ВЛ-6кВ до КТП-83 по адресу: Московская область, Озерский р-н, с. Редькино | G_1991/15 | 0.78838 |  | 0 | 0 |  | 0 |  |  |  | 0 | 0 |  | 0 |  |  |  | 0.78838 | 0 |  | 0.2 |  |  |  | 0 | 0 |  | 0 |  |  |  | 0 | 0 |  | 0 |  |  |  | 0 | 0 |  | 0 |  |  | 0 | 0.78838 | 0 | 0 | 0.2 | 0 | 0
1.2.2.1 | Реконструкция КЛ-10 кВ фидер №16 от ПС-153 ПАО «МОЭСК» до ЦРП, Московская область, г. Озеры, пер. Болотный | G_235/11 | 37.208 |  | 37.208 | 0 |  | 3.56 |  |  |  | 0 | 0 |  | 0 |  |  |  | 0 | 0 |  | 0 |  |  |  | 0 | 0 |  | 0 |  |  |  | 0 | 0 |  | 0 |  |  |  | 0 | 0 |  | 0 |  |  | 0 | 37.208 | 0 | 0 | 3.56 | 0 | 0
1.2.2.1 | Реконструкция ВЛ-6кВ до КТП-7 по адресу: Московская область, Озерский р-н, г. Озеры, ул. Стачечная | G_1992/15 | 1.2243 |  | 0 | 0 |  | 0 |  |  |  | 0 | 0 |  | 0 |  |  |  | 1.2243 | 0 |  | 0.35 |  |  |  | 0 | 0 |  | 0 |  |  |  | 0 | 0 |  | 0 |  |  |  | 0 | 0 |  | 0 |  |  | 0 | 1.2243 | 0 | 0 | 0.35 | 0 | 0
1.2.2.1 | Реконструкция КЛ-10 кВ ф. 22 от ПС-153 «Рубин» ПАО «МОЭСК» до ЦРП по адресу: Московская область, Озерский р-н., г. Озеры, Болотный пер | I_1996/15 | 23.2789 |  | 0 | 0 |  | 0 |  |  |  | 0 | 0 |  | 0 |  |  |  | 0 | 0 |  | 0 |  |  |  | 23.2789 | 0 |  | 4.3 |  |  |  | 0 | 0 |  | 0 |  |  |  | 0 | 0 |  | 0 |  |  | 0 | 23.2789 | 0 | 0 | 4.3 | 0 | 0
1.2.1.1 | Реконструкция КТП-101 по адресу: Московская обл, г.о. Озерский, д. Редькино | J_6264/19 | 0.31148 |  | 0.31148 | 0.16 |  | 0 |  |  |  | 0 | 0 |  | 0 |  |  |  | 0 | 0 |  | 0 |  |  |  | 0 | 0 |  | 0 |  |  |  | 0 | 0 |  | 0 |  |  |  | 0 | 0 |  | 0 |  |  | 0 | 0.31148 | 0.16 | 0 | 0 | 0 | 0
1.2.2.1 | Реконструкция ВЛ-0,4 кВ от КТП-322 НСТ "Офсетчик" по адресу: 140600, Московская область, Зарайский район, НСТ «Офсетчик» | G_2092/15 | 9.3922 |  | 0 | 0 |  | 0 |  |  |  | 0 | 0 |  | 0 |  |  |  | 0 | 0 |  | 0 |  |  |  | 0 | 0 |  | 0 |  |  |  | 0 | 0 |  | 0 |  |  |  | 0 | 0 |  | 0 |  |  | 0 | 0 | 0 | 0 | 0 | 0 | 0
1.2.2.1 | Реконструкция ВЛ-0,4 кВ от ТП 10-71 для электроснабжения Заявителя по адресу: Московская обл, Чеховский р-н, Чехов, Серпуховская ул, дом №9А | J_5623/18 | 0.28367 |  | 0 | 0 |  | 0 |  |  |  | 0 | 0 |  | 0 |  |  |  | 0 | 0 |  | 0 |  |  |  | 0 | 0 |  | 0 |  |  |  | 0 | 0 |  | 0 |  |  |  | 0 | 0 |  | 0 |  |  | 0 | 0 | 0 | 0 | 0 | 0 | 0
1.2.2.1 | Реконструкция ВЛ-0,4 кВ от РУ-0,4 кВ ТП-523 до существующей опоры. Строительство ЛЭП-0,4 В от существующей опоры ВЛ-0,4 кВ ТП-523 по адресу: Московская обл, Чеховский р-н, Чехов г, Советская ул, дом №4 (1 Этап) | I_5304/18 | 0.14214 |  | 0 | 0 |  | 0 |  |  |  | 0 | 0 |  | 0 |  |  |  | 0 | 0 |  | 0 |  |  |  | 0 | 0 |  | 0 |  |  |  | 0 | 0 |  | 0 |  |  |  | 0 | 0 |  | 0 |  |  | 0 | 0 | 0 | 0 | 0 | 0 | 0
1.2.2.1 | Реконструкция КЛ-6 кВ направлением РП-ЧЗЭМ-ТП567 по адресу: 142300, Московская область, г. Чехов, ул. Гагарина | G_1874/15 | 4.4292 |  | 0 | 0 |  | 0 |  |  |  | 4.4292 | 0 |  | 0.66 |  |  |  | 0 | 0 |  | 0 |  |  |  | 0 | 0 |  | 0 |  |  |  | 0 | 0 |  | 0 |  |  |  | 0 | 0 |  | 0 |  |  | 0 | 4.4292 | 0 | 0 | 0.66 | 0 | 0
1.2.1.1 | Реконструкция ТП-542 для электроснабжения энергопринимающих устройств заявителей по адресу: 142350, Московская обл, Чеховский р-н, Чехов г., ул. Чехова | J_5834/19 | 0.32336 |  | 0.32336 | 0.4 |  | 0 |  |  |  | 0 | 0 |  | 0 |  |  |  | 0 | 0 |  | 0 |  |  |  | 0 | 0 |  | 0 |  |  |  | 0 | 0 |  | 0 |  |  |  | 0 | 0 |  | 0 |  |  | 0 | 0.32336 | 0.4 | 0 | 0 | 0 | 0
1.2.2.1 | Реконструкция КЛ-6 кВ от ПС-382 «Венюково» ПАО «МОЭСК». Реконструкция ТП-539 по адресу: Московская область, г. Чехов (1 Этап) | G_4029/17 | 104.5556 |  | 104.5556 | 0 |  | 8 |  |  |  | 0 | 0 |  | 0 |  |  |  | 0 | 0 |  | 0 |  |  |  | 0 | 0 |  | 0 |  |  |  | 0 | 0 |  | 0 |  |  |  | 0 | 0 |  | 0 |  |  | 0 | 104.5556 | 0 | 0 | 8 | 0 | 0
1.2.1.1 | Реконструкция РУ-0,4 кВ РП-52 для электроснабжения энергопринимающих устройств заявителя по адресу: 142301, Московская обл, Чеховский р-н, Чехов г, Пионерская ул, дом №8 | I_5532/18 | 2.6161 |  | 2.6161 | 0 |  | 0 |  |  |  | 0 | 0 |  | 0 |  |  |  | 0 | 0 |  | 0 |  |  |  | 0 | 0 |  | 0 |  |  |  | 0 | 0 |  | 0 |  |  |  | 0 | 0 |  | 0 |  |  | 0 | 2.6161 | 0 | 0 | 0 | 0 | 0
1.2.2.1 | Реконструкция ВЛ-6кВ ПС-384 - РП-71, б-ца Яковенко по адресу: Московская обл., Чеховский район, с.Троицкое - п. Мещерское | I_5019/18 | 2.9177 |  | 0 | 0 |  | 0 |  |  |  | 0 | 0 |  | 0 |  |  |  | 0 | 0 |  | 0 |  |  |  | 2.9177 | 0 |  | 1.05 |  |  |  | 0 | 0 |  | 0 |  |  |  | 0 | 0 |  | 0 |  |  | 0 | 2.9177 | 0 | 0 | 1.05 | 0 | 0
1.2.2.1 | Реконструкция ВЛ-6кВ РП-71 - ТП-703, б-ца Яковенко по адресу: Московская обл., Чеховский район, п. Мещерское | I_5020/18 | 1.5436 |  | 0 | 0 |  | 0 |  |  |  | 0 | 0 |  | 0 |  |  |  | 0 | 0 |  | 0 |  |  |  | 0 | 0 |  | 0 |  |  |  | 1.5436 | 0 |  | 0.56 |  |  |  | 0 | 0 |  | 0 |  |  | 0 | 1.5436 | 0 | 0 | 0.56 | 0 | 0
1.2.2.1 | Реконструкция ВЛ-6кВ РП-71 - ТП-713, б-ца Яковенко по адресу: Московская обл., Чеховский район, п. Мещерское | I_5023/18 | 1.1026 |  | 0 | 0 |  | 0 |  |  |  | 0 | 0 |  | 0 |  |  |  | 0 | 0 |  | 0 |  |  |  | 0 | 0 |  | 0 |  |  |  | 1.1026 | 0 |  | 0.4 |  |  |  | 0 | 0 |  | 0 |  |  | 0 | 1.1026 | 0 | 0 | 0.4 | 0 | 0
1.2.2.1 | Реконструкция ВЛ-6кВ ТП-703 - ТП-707, 3.0км б-ца Яковенко по адресу: Московская обл., Чеховский район, п.Мещерское | I_5024/18 | 1.0199 |  | 0 | 0 |  | 0 |  |  |  | 0 | 0 |  | 0 |  |  |  | 0 | 0 |  | 0 |  |  |  | 0 | 0 |  | 0 |  |  |  | 1.0199 | 0 |  | 0.37 |  |  |  | 0 | 0 |  | 0 |  |  | 0 | 1.0199 | 0 | 0 | 0.37 | 0 | 0
1.2.2.1 | Реконструкция КЛ-6 кВ направлением ТП-567-ТП538 по адресу: 142300, Московская область, г. Чехов, ул. Гагарина | I_1875/15 | 4.0363 |  | 0 | 0 |  | 0 |  |  |  | 0 | 0 |  | 0 |  |  |  | 0 | 0 |  | 0 |  |  |  | 4.0363 | 0 |  | 0.6 |  |  |  | 0 | 0 |  | 0 |  |  |  | 0 | 0 |  | 0 |  |  | 0 | 4.0363 | 0 | 0 | 0.6 | 0 | 0
1.2.2.1 | Реконструкция КЛ-6 кВ направлением ТП537-ТП538 по адресу: 142300, Московская область, г. Чехов, ул. Гагарина | I_1876/15 | 3.9253 |  | 0 | 0 |  | 0 |  |  |  | 0 | 0 |  | 0 |  |  |  | 0 | 0 |  | 0 |  |  |  | 3.9253 | 0 |  | 0.535 |  |  |  | 0 | 0 |  | 0 |  |  |  | 0 | 0 |  | 0 |  |  | 0 | 3.9253 | 0 | 0 | 0.535 | 0 | 0
1.2.2.1 | Реконструкция КЛ-6 кВ направлением ТП-538-ТП539 по адресу: 142300, Московская область, г. Чехов, ул. Гагарина | I_1877/15 | 3.6272 |  | 0 | 0 |  | 0 |  |  |  | 0 | 0 |  | 0 |  |  |  | 0 | 0 |  | 0 |  |  |  | 3.6272 | 0 |  | 0.38 |  |  |  | 0 | 0 |  | 0 |  |  |  | 0 | 0 |  | 0 |  |  | 0 | 3.6272 | 0 | 0 | 0.38 | 0 | 0
1.2.1.1 | Реконструкция РП-71 по адресу: Московская область, Чеховский район, п. Мещерское | G_1878/15 | 16.5795 |  | 0 | 0 |  | 0 |  |  |  | 0 | 0 |  | 0 |  |  |  | 16.5795 | 0.25 |  | 0 |  |  |  | 0 | 0 |  | 0 |  |  |  | 0 | 0 |  | 0 |  |  |  | 0 | 0 |  | 0 |  |  | 0 | 16.5795 | 0.25 | 0 | 0 | 0 | 0
1.2.1.1 | Реконструкция ПС-4 35/6/0,4 кВ по адресу: 142300, Московская область Чеховский р-н, п.Любучаны | G_1882/15 | 140.3165 |  | 0 | 0 |  | 0 |  |  |  | 0 | 0 |  | 0 |  |  |  | 140.3165 | 7 |  | 3.9 |  |  |  | 0 | 0 |  | 0 |  |  |  | 0 | 0 |  | 0 |  |  |  | 0 | 0 |  | 0 |  |  | 0 | 140.3165 | 7 | 0 | 3.9 | 0 | 0
1.2.2.1 | Реконструкция ВЛ-0,4кВ от РП-71 по адресу: Московская обл., Чеховский р-н., с. Мещерское | J_6026/19 | 0.061059 |  | 0.061059 | 0 |  | 0.25 |  |  |  | 0 | 0 |  | 0 |  |  |  | 0 | 0 |  | 0 |  |  |  | 0 | 0 |  | 0 |  |  |  | 0 | 0 |  | 0 |  |  |  | 0 | 0 |  | 0 |  |  | 0 | 0.061059 | 0 | 0 | 0.25 | 0 | 0
1.2.2.1 | Реконструкция ВЛ-0,4кВ от КТП-302 по адресу: Московская обл., Чеховский р-н., п. Любучаны, ул. Октябрьская, д № 26 | J_6027/19 | 0.10787 |  | 0.10787 | 0 |  | 0.31 |  |  |  | 0 | 0 |  | 0 |  |  |  | 0 | 0 |  | 0 |  |  |  | 0 | 0 |  | 0 |  |  |  | 0 | 0 |  | 0 |  |  |  | 0 | 0 |  | 0 |  |  | 0 | 0.10787 | 0 | 0 | 0.31 | 0 | 0
1.2.2.1 | Реконструкция КЛ-6 кВ направлением РП-ЧЗЭМ – ТП-537 по адресу: Московская область, г. Чехов, ул. Гагарина | J_5796/19 | 9.3206 |  | 0 | 0 |  | 0 |  |  |  | 9.3206 | 0 |  | 0.7 |  |  |  | 0 | 0 |  | 0 |  |  |  | 0 | 0 |  | 0 |  |  |  | 0 | 0 |  | 0 |  |  |  | 0 | 0 |  | 0 |  |  | 0 | 9.3206 | 0 | 0 | 0.7 | 0 | 0
1.2.2.1 | Реконструкция ВЛ-0,4кВ от РП-53 по адресу: Московская обл., Чеховский р-н., г. Чехов, ул. Береговая, д № 22 | J_6069/19 | 0.094847 |  | 0.094847 | 0 |  | 0.16 |  |  |  | 0 | 0 |  | 0 |  |  |  | 0 | 0 |  | 0 |  |  |  | 0 | 0 |  | 0 |  |  |  | 0 | 0 |  | 0 |  |  |  | 0 | 0 |  | 0 |  |  | 0 | 0.094847 | 0 | 0 | 0.16 | 0 | 0
1.2.2.1 | Реконструкция существующих КЛ-0,4 кВ от РП-52 до ВРУ-0,4 кВ объекта для электроснабжения энергопринимающих устройств заявителя по адресу: Московская обл., Чеховский р-н, г. Чехов, ул. Пионерская, дом № 4 | J_6165/19 | 0.39861 |  | 0.39861 | 0 |  | 0.4 |  |  |  | 0 | 0 |  | 0 |  |  |  | 0 | 0 |  | 0 |  |  |  | 0 | 0 |  | 0 |  |  |  | 0 | 0 |  | 0 |  |  |  | 0 | 0 |  | 0 |  |  | 0 | 0.39861 | 0 | 0 | 0.4 | 0 | 0
1.2.2.1 | Реконструкция существующей ЛЭП-0,4 кВ от ТП-561 для электроснабжения энергопринимающих устройств заявителя по адресу: Московская обл., Чеховский район, г. Чехов, ул. Набережная, д. № 20 | J_6241/19 | 0.2087 |  | 0.2087 | 0 |  | 0.17 |  |  |  | 0 | 0 |  | 0 |  |  |  | 0 | 0 |  | 0 |  |  |  | 0 | 0 |  | 0 |  |  |  | 0 | 0 |  | 0 |  |  |  | 0 | 0 |  | 0 |  |  | 0 | 0.2087 | 0 | 0 | 0.17 | 0 | 0
1.2.1.1 | Реконструкция РУ-0,4кВ РП-24 по адресу: 142290, Московская область, г. Пущино, микрорайон «Г», в районе жилого дома №3 | G_2541/15 | 2.2018 |  | 2.2018 | 0 |  | 0 |  |  |  | 0 | 0 |  | 0 |  |  |  | 0 | 0 |  | 0 |  |  |  | 0 | 0 |  | 0 |  |  |  | 0 | 0 |  | 0 |  |  |  | 0 | 0 |  | 0 |  |  | 0 | 2.2018 | 0 | 0 | 0 | 0 | 0
1.2.1.1 | Реконструкция РУ-0,4кВ ТП-302 по адресу: 142290, Московская область, г. Пущино, микрорайон «В», в районе жилого дома №14 | G_2550/15 | 1.7901 |  | 1.7901 | 0 |  | 0 |  |  |  | 0 | 0 |  | 0 |  |  |  | 0 | 0 |  | 0 |  |  |  | 0 | 0 |  | 0 |  |  |  | 0 | 0 |  | 0 |  |  |  | 0 | 0 |  | 0 |  |  | 0 | 1.7901 | 0 | 0 | 0 | 0 | 0
1.2.1.1 | Реконструкция РУ-0,4кВ ТП-317 по адресу: 142290, Московская область, г. Пущино, микрорайон «В», в районе жилых домов №21-23 | I_2557/15 | 2.0369 |  | 0 | 0 |  | 0 |  |  |  | 0 | 0 |  | 0 |  |  |  | 0 | 0 |  | 0 |  |  |  | 2.0369 | 0 |  | 0 |  |  |  | 0 | 0 |  | 0 |  |  |  | 0 | 0 |  | 0 |  |  | 0 | 2.0369 | 0 | 0 | 0 | 0 | 0
1.2.1.1 | Реконструкция РУ-0,4кВ ТП-315 по адресу: 142290, Московская область, г. Пущино, микрорайон «В», в районе жилых домов №31-32 | G_2566/15 | 2.0369 |  | 0 | 0 |  | 0 |  |  |  | 0 | 0 |  | 0 |  |  |  | 2.0369 | 0 |  | 0 |  |  |  | 0 | 0 |  | 0 |  |  |  | 0 | 0 |  | 0 |  |  |  | 0 | 0 |  | 0 |  |  | 0 | 2.0369 | 0 | 0 | 0 | 0 | 0
1.2.1.1 | Реконструкция ТП-223. Строительство ЛЭП-0,4 кВ от ТП-223 по адресу: Московская обл., Серпухов г, Химиков ул, рядом с д. 1 (1 этап) | J_5863/19 | 1.0111 |  | 0 | 0 |  | 0 |  |  |  | 0 | 0 |  | 0 |  |  |  | 0 | 0 |  | 0 |  |  |  | 0 | 0 |  | 0 |  |  |  | 0 | 0 |  | 0 |  |  |  | 0 | 0 |  | 0 |  |  | 0 | 0 | 0 | 0 | 0 | 0 | 0
1.2.2.1 | Реконструкция КВЛ-10 кВ ф.7,18 от ПС-748 «Лазарево» с выносом линии с территории частных землевладений и установкой двух КРУН на ЛР № 1, 2 по адресу: Московская область, Серпуховский район, Шараповское лесничество | I_2223/15 | 52.5373 |  | 0 | 0 |  | 0 |  |  |  | 52.5373 | 0 |  | 16.05 |  |  |  | 0 | 0 |  | 0 |  |  |  | 0 | 0 |  | 0 |  |  |  | 0 | 0 |  | 0 |  |  |  | 0 | 0 |  | 0 |  |  | 0 | 52.5373 | 0 | 0 | 16.05 | 0 | 0
1.2.2.1 | Реконструкция КЛ-10 кВ от ПС-44 до РП 10-3 по адресу: Московская область, г. Серпухов | I_4315/18 | 13.6589 |  | 0 | 0 |  | 0 |  |  |  | 13.6589 | 0 |  | 2.2 |  |  |  | 0 | 0 |  | 0 |  |  |  | 0 | 0 |  | 0 |  |  |  | 0 | 0 |  | 0 |  |  |  | 0 | 0 |  | 0 |  |  | 0 | 13.6589 | 0 | 0 | 2.2 | 0 | 0
1.2.2.1 | Реконструкция ВЛ-10кВ от оп.№164 к КТП-4 Шараповское лес-во по адресу: Московская обл., Серпуховский район, Шараповское лес-во | I_5031/18 | 1.1026 |  | 0 | 0 |  | 0 |  |  |  | 0 | 0 |  | 0 |  |  |  | 0 | 0 |  | 0 |  |  |  | 1.1026 | 0 |  | 0.4 |  |  |  | 0 | 0 |  | 0 |  |  |  | 0 | 0 |  | 0 |  |  | 0 | 1.1026 | 0 | 0 | 0.4 | 0 | 0
1.2.2.1 | Реконструкция ВЛ-10кВ от ЛР№1 к КТП-5А Шараповское лес-во по адресу: Московская обл., Серпуховский район, Шараповское лес-во | I_5034/18 | 7.532 |  | 0 | 0 |  | 0 |  |  |  | 0 | 0 |  | 0 |  |  |  | 0 | 0 |  | 0 |  |  |  | 0 | 0 |  | 0 |  |  |  | 7.532 | 0 |  | 2.7 |  |  |  | 0 | 0 |  | 0 |  |  | 0 | 7.532 | 0 | 0 | 2.7 | 0 | 0
1.2.2.1 | Реконструкция ВЛ-10кВ к КТП-9 д.Московка по адресу: Московская обл., Серпуховский район, д.Московка | I_5040/18 | 1.6539 |  | 0 | 0 |  | 0 |  |  |  | 0 | 0 |  | 0 |  |  |  | 0 | 0 |  | 0 |  |  |  | 0 | 0 |  | 0 |  |  |  | 1.6539 | 0 |  | 0.6 |  |  |  | 0 | 0 |  | 0 |  |  | 0 | 1.6539 | 0 | 0 | 0.6 | 0 | 0
1.2.2.1 | Реконструкция ВЛ-10кВ от оп.210 к КТП-10 Шараповское лес-во по адресу: Московская обл., Серпуховский район, Шараповское лес-во | I_5041/18 | 1.2404 |  | 0 | 0 |  | 0 |  |  |  | 0 | 0 |  | 0 |  |  |  | 0 | 0 |  | 0 |  |  |  | 1.2404 | 0 |  | 0.45 |  |  |  | 0 | 0 |  | 0 |  |  |  | 0 | 0 |  | 0 |  |  | 0 | 1.2404 | 0 | 0 | 0.45 | 0 | 0
1.2.2.1 | Реконструкция ВЛ-10кВ к КТП-91 ст.Приокская по адресу:Московская обл., Серпуховский р-н, п.Приокский | I_5044/18 | 2.1395 |  | 0 | 0 |  | 0 |  |  |  | 0 | 0 |  | 0 |  |  |  | 0 | 0 |  | 0 |  |  |  | 2.1395 | 0 |  | 0.77 |  |  |  | 0 | 0 |  | 0 |  |  |  | 0 | 0 |  | 0 |  |  | 0 | 2.1395 | 0 | 0 | 0.77 | 0 | 0
1.2.2.1 | Реконструкция ВЛ-6кВ к МТП-217 п.Шарапова охота по адресу: Московская обл., Серпуховский район, п.Шарапова охота | I_5045/18 | 2.7789 |  | 0 | 0 |  | 0 |  |  |  | 0 | 0 |  | 0 |  |  |  | 0 | 0 |  | 0 |  |  |  | 0 | 0 |  | 0 |  |  |  | 2.7789 | 0 |  | 1 |  |  |  | 0 | 0 |  | 0 |  |  | 0 | 2.7789 | 0 | 0 | 1 | 0 | 0
1.2.2.1 | Реконструкция ВЛ-10кВ МТП-222 м.Данки по адресу: Московская обл., Серпуховский район, Приокско-Террасный заповедник, кордон №40 | I_5047/18 | 0.99232 |  | 0 | 0 |  | 0 |  |  |  | 0 | 0 |  | 0 |  |  |  | 0.99232 | 0 |  | 0.36 |  |  |  | 0 | 0 |  | 0 |  |  |  | 0 | 0 |  | 0 |  |  |  | 0 | 0 |  | 0 |  |  | 0 | 0.99232 | 0 | 0 | 0.36 | 0 | 0
1.2.2.1 | Реконструкция ВЛ-10кВ отпайка на МТП-244 Заповедник кв. 41 а, м.Данки по адресу: Московская обл., Серпуховский район, Приокско-Террасный заповедник, кордон №41а | I_5048/18 | 1.1853 |  | 0 | 0 |  | 0 |  |  |  | 0 | 0 |  | 0 |  |  |  | 0 | 0 |  | 0 |  |  |  | 0 | 0 |  | 0 |  |  |  | 1.1853 | 0 |  | 0.43 |  |  |  | 0 | 0 |  | 0 |  |  | 0 | 1.1853 | 0 | 0 | 0.43 | 0 | 0
1.2.2.1 | Реконструкция ВЛ-10кВ к КТП-392 д.Съяново-1 по адресу: Московская обл., Серпуховский район, д.Съяново-1 | I_5049/18 | 0.99232 |  | 0 | 0 |  | 0 |  |  |  | 0 | 0 |  | 0 |  |  |  | 0.99232 | 0 |  | 0.36 |  |  |  | 0 | 0 |  | 0 |  |  |  | 0 | 0 |  | 0 |  |  |  | 0 | 0 |  | 0 |  |  | 0 | 0.99232 | 0 | 0 | 0.36 | 0 | 0
1.2.2.1 | Реконструкция ВЛ-10кВ ф.7 с ПС-748 от ЛР№2 до оп.№157 Шараповское лес-во по адресу: Московская обл., Серпуховский район, Шараповское лес-во | I_5051/18 | 5.5035 |  | 0 | 0 |  | 0 |  |  |  | 0 | 0 |  | 0 |  |  |  | 0 | 0 |  | 0 |  |  |  | 5.5035 | 0 |  | 1.99 |  |  |  | 0 | 0 |  | 0 |  |  |  | 0 | 0 |  | 0 |  |  | 0 | 5.5035 | 0 | 0 | 1.99 | 0 | 0
1.2.2.1 | Реконструкция ВЛ-10кВ ф.18 с ПС-748 от ЛР №1 до оп.№210 Шараповское лес-во по адресу: Московская обл., Серпуховский район, Шараповское лес-во | I_5052/18 | 5.5035 |  | 0 | 0 |  | 0 |  |  |  | 0 | 0 |  | 0 |  |  |  | 0 | 0 |  | 0 |  |  |  | 0 | 0 |  | 0 |  |  |  | 5.5035 | 0 |  | 1.99 |  |  |  | 0 | 0 |  | 0 |  |  | 0 | 5.5035 | 0 | 0 | 1.99 | 0 | 0
1.2.2.1 | Реконструкция ВЛ-6 кВ на МТП 349 п.Биобаза-2 по адресу: Московская обл., Серпуховский район, п.Биобаза-2 | I_5053/18 | 1.9452 |  | 0 | 0 |  | 0 |  |  |  | 0 | 0 |  | 0 |  |  |  | 0 | 0 |  | 0 |  |  |  | 1.9452 | 0 |  | 0.7 |  |  |  | 0 | 0 |  | 0 |  |  |  | 0 | 0 |  | 0 |  |  | 0 | 1.9452 | 0 | 0 | 0.7 | 0 | 0
1.2.2.1 | Реконструкция ВЛ-10 кВ ф. 7, 17(18) с ПС 748 до КТП-1 - КТП-10 СНТ (Персей) Шараповское лес-во по адресу: Московская обл., Серпуховский район, Шараповское лес-во | I_5054/18 | 47.8484 |  | 0 | 0 |  | 0 |  |  |  | 0 | 0 |  | 0 |  |  |  | 0 | 0 |  | 0 |  |  |  | 0 | 0 |  | 0 |  |  |  | 47.8484 | 0 |  | 15.43 |  |  |  | 0 | 0 |  | 0 |  |  | 0 | 47.8484 | 0 | 0 | 15.43 | 0 | 0
1.2.2.1 | Реконструкция ВЛ-10кВ к КТП-402 д.Ланьшино по адресу: Московская обл., Серпуховский район, д.Ланьшино | I_5055/18 | 1.751 |  | 0 | 0 |  | 0 |  |  |  | 0 | 0 |  | 0 |  |  |  | 0 | 0 |  | 0 |  |  |  | 0 | 0 |  | 0 |  |  |  | 1.751 | 0 |  | 0.63 |  |  |  | 0 | 0 |  | 0 |  |  | 0 | 1.751 | 0 | 0 | 0.63 | 0 | 0
1.2.2.1 | Реконструкция ВЛ 6 кВ РП-4 - ТП-78 по адресу: Московская область, г. Серпухов, ул. Чернышевского | I_5056/18 | 2.3615 |  | 0 | 0 |  | 0 |  |  |  | 0 | 0 |  | 0 |  |  |  | 0 | 0 |  | 0 |  |  |  | 0 | 0 |  | 0 |  |  |  | 2.3615 | 0 |  | 0.85 |  |  |  | 0 | 0 |  | 0 |  |  | 0 | 2.3615 | 0 | 0 | 0.85 | 0 | 0
1.2.2.1 | Реконструкция КЛ-6кВ от РП-4 до РП-18 по адресу: Московская область, г. Серпухов | I_4302/17 | 5.453 |  | 5.453 | 0 |  | 0.271 |  |  |  | 0 | 0 |  | 0 |  |  |  | 0 | 0 |  | 0 |  |  |  | 0 | 0 |  | 0 |  |  |  | 0 | 0 |  | 0 |  |  |  | 0 | 0 |  | 0 |  |  | 0 | 5.453 | 0 | 0 | 0.271 | 0 | 0
1.2.1.1 | Реконструкция РП-10-15 по адресу: Московская область, г. Серпухов, ул. Пролетарская, 78 | I_4303/17 | 27.8447 |  | 27.8447 | 0 |  | 0.195 |  |  |  | 0 | 0 |  | 0 |  |  |  | 0 | 0 |  | 0 |  |  |  | 0 | 0 |  | 0 |  |  |  | 0 | 0 |  | 0 |  |  |  | 0 | 0 |  | 0 |  |  | 0 | 27.8447 | 0 | 0 | 0.195 | 0 | 0
1.2.2.1 | Реконструкция ВЛ-0,4кВ от КТП-63 по адресу: Московская область, г. Серпухов, ул. Буденного | I_4307/17 | 16.2327 |  | 0 | 0 |  | 0 |  |  |  | 0 | 0 |  | 0 |  |  |  | 0 | 0 |  | 0 |  |  |  | 0 | 0 |  | 0 |  |  |  | 0 | 0 |  | 0 |  |  |  | 16.2327 | 0 |  | 5.1 |  |  | 0 | 16.2327 | 0 | 0 | 5.1 | 0 | 0
1.2.2.1 | Реконструкция КВЛ-6 кВ от РП-3 до ТП-6 по адресу: Московская область, Серпуховский район, п. Кирпичного завода | G_2224/15 | 18.5731 |  | 0 | 0 |  | 0 |  |  |  | 0 | 0 |  | 0 |  |  |  | 0 | 0 |  | 0 |  |  |  | 0 | 0 |  | 0 |  |  |  | 18.5731 | 0 |  | 4 |  |  |  | 0 | 0 |  | 0 |  |  | 0 | 18.5731 | 0 | 0 | 4 | 0 | 0
1.2.1.1 | Реконструкция ЦРП-40 по адресу: Московская обл., г. Протвино | I_4614/18 | 32.9742 |  | 32.9742 | 0 |  | 0.7 |  |  |  | 0 | 0 |  | 0 |  |  |  | 0 | 0 |  | 0 |  |  |  | 0 | 0 |  | 0 |  |  |  | 0 | 0 |  | 0 |  |  |  | 0 | 0 |  | 0 |  |  | 0 | 32.9742 | 0 | 0 | 0.7 | 0 | 0
1.2.1.1 | Реконструкция РП-10-2 по адресу: Московская обл., г. Серпухов, ул. Советская, д. 72 а | I_4613/18 | 41.1912 |  | 0 | 0 |  | 0 |  |  |  | 0 | 0 |  | 0 |  |  |  | 41.1912 | 0 |  | 0.662 |  |  |  | 0 | 0 |  | 0 |  |  |  | 0 | 0 |  | 0 |  |  |  | 0 | 0 |  | 0 |  |  | 0 | 41.1912 | 0 | 0 | 0.662 | 0 | 0
1.2.2.1 | Реконструкция участка ЛЭП-0,4 кВ от РП-10-7, строительство ЛЭП-0,4 кВ от ближайшей опоры ВЛ-0,4 кВ от РП-10-7 для электроснабжения энергопринимающих устройств заявителя по адресу: Московская обл., Серпуховский р-н, д. Паниково (1 этап) | K_6362/20 | 0.59147 |  | 0.59147 | 0 |  | 0.45 |  |  |  | 0 | 0 |  | 0 |  |  |  | 0 | 0 |  | 0 |  |  |  | 0 | 0 |  | 0 |  |  |  | 0 | 0 |  | 0 |  |  |  | 0 | 0 |  | 0 |  |  | 0 | 0.59147 | 0 | 0 | 0.45 | 0 | 0
1.2.1.1 | Реконструкция ТП-161 по адресу: Московская обл., г. Серпухов, Северное ш., д. № 6А | K_6208/19 | 1.0135 |  | 1.0135 | 0.63 |  | 0 |  |  |  | 0 | 0 |  | 0 |  |  |  | 0 | 0 |  | 0 |  |  |  | 0 | 0 |  | 0 |  |  |  | 0 | 0 |  | 0 |  |  |  | 0 | 0 |  | 0 |  |  | 0 | 1.0135 | 0.63 | 0 | 0 | 0 | 0
1.2.1.1 | Реконструкция ТП-27, реконструкция КЛ-0,4кВ по адресу: 142200, Московская обл., Серпуховский р-н, д. Волохово | K_6355/20 | 0.73046 |  | 0.73046 | 0.63 |  | 0.03 |  |  |  | 0 | 0 |  | 0 |  |  |  | 0 | 0 |  | 0 |  |  |  | 0 | 0 |  | 0 |  |  |  | 0 | 0 |  | 0 |  |  |  | 0 | 0 |  | 0 |  |  | 0 | 0.73046 | 0.63 | 0 | 0.03 | 0 | 0
1.2.1.1 | Реконструкция ТП-104 по адресу: Московская обл., Серпуховский р-н, п. Пограничный | J_6275/19 | 1.3655 |  | 1.3655 | 0.8 |  | 0 |  |  |  | 0 | 0 |  | 0 |  |  |  | 0 | 0 |  | 0 |  |  |  | 0 | 0 |  | 0 |  |  |  | 0 | 0 |  | 0 |  |  |  | 0 | 0 |  | 0 |  |  | 0 | 1.3655 | 0.8 | 0 | 0 | 0 | 0
1.2.1.1 | Перевод сетей на напряжение 10 кВ по адресу: Московская область, Люберецкий р-н, п. Малаховка | G_1306/14 | 19.7682 |  | 0 | 0 |  | 0 |  |  |  | 19.7682 | 5.23 |  | 0.3 |  |  |  | 0 | 0 |  | 0 |  |  |  | 0 | 0 |  | 0 |  |  |  | 0 | 0 |  | 0 |  |  |  | 0 | 0 |  | 0 |  |  | 0 | 19.7682 | 5.23 | 0 | 0.3 | 0 | 0
1.2.2.1 | Реконструкция ВЛ-0,4 кВ от ТП-304, по адресу: Московская обл, Люберецкий р-н, п. Малаховка, ул. Поселковая, Михневское ш., Заречный пер | G_125/10 | 6.1509 |  | 6.1509 | 0 |  | 1.1 |  |  |  | 0 | 0 |  | 0 |  |  |  | 0 | 0 |  | 0 |  |  |  | 0 | 0 |  | 0 |  |  |  | 0 | 0 |  | 0 |  |  |  | 0 | 0 |  | 0 |  |  | 0 | 6.1509 | 0 | 0 | 1.1 | 0 | 0
1.2.2.1 | Реконструкция кабельного участка КВЛ-10 кВ направлением РТП-17– ТП-586 по адресу: Московская область, Люберецкий район, п. Красково | I_5433/18 | 3.5134 |  | 3.5134 | 0 |  | 0.57 |  |  |  | 0 | 0 |  | 0 |  |  |  | 0 | 0 |  | 0 |  |  |  | 0 | 0 |  | 0 |  |  |  | 0 | 0 |  | 0 |  |  |  | 0 | 0 |  | 0 |  |  | 0 | 3.5134 | 0 | 0 | 0.57 | 0 | 0
1.2.1.1 | Реконструкция РТП-34 по адресу: Московская область, г.о. Люберцы | I_5185/18 | 9.554 |  | 0 | 0 |  | 0 |  |  |  | 0 | 0 |  | 0 |  |  |  | 0 | 0 |  | 0 |  |  |  | 9.554 | 0 |  | 0 |  |  |  | 0 | 0 |  | 0 |  |  |  | 0 | 0 |  | 0 |  |  | 0 | 9.554 | 0 | 0 | 0 | 0 | 0
1.2.2.1 | Реконструкция ВЛ-0,4 кВ от ТП-93 по адресу: Московская область, Люберецкий р-н, п.Томилино, ул.Чехова, ул. Лермонтова, ул. Некрасова, ул. и пр. Горького, ул. Крылова | G_95/08 | 12.8036 |  | 12.8036 | 0 |  | 1.71 |  |  |  | 0 | 0 |  | 0 |  |  |  | 0 | 0 |  | 0 |  |  |  | 0 | 0 |  | 0 |  |  |  | 0 | 0 |  | 0 |  |  |  | 0 | 0 |  | 0 |  |  | 0 | 12.8036 | 0 | 0 | 1.71 | 0 | 0
1.2.2.1 | Реконструкция ВЛ-0,4 кВ от ТП-73, по адресу: Московская область, Люберецкий р-он, п. Малаховка, ул. Калинина, Аллея спорта, Главная аллея, Березовая аллея, Перекопский пер. | G_148/10 | 13.6546 |  | 13.6546 | 0 |  | 1.93 |  |  |  | 0 | 0 |  | 0 |  |  |  | 0 | 0 |  | 0 |  |  |  | 0 | 0 |  | 0 |  |  |  | 0 | 0 |  | 0 |  |  |  | 0 | 0 |  | 0 |  |  | 0 | 13.6546 | 0 | 0 | 1.93 | 0 | 0
1.2.1.1 | Реконструкция РУ-6 кВ ТП-226 по адресу: Московская область Люберецкий район, ул. Смирновская | I_4299/17 | 3.581 |  | 3.581 | 0 |  | 0.1 |  |  |  | 0 | 0 |  | 0 |  |  |  | 0 | 0 |  | 0 |  |  |  | 0 | 0 |  | 0 |  |  |  | 0 | 0 |  | 0 |  |  |  | 0 | 0 |  | 0 |  |  | 0 | 3.581 | 0 | 0 | 0.1 | 0 | 0
1.2.2.1 | Реконструкция КЛ-6 кВ ф.12Б, 15А ПС-2 «Красково» - РТП-24 по адресу: Московская область, г. Люберцы, Октябрьский пр-т | G_2361/15 | 27.6692 |  | 0 | 0 |  | 0 |  |  |  | 0 | 0 |  | 0 |  |  |  | 0 | 0 |  | 0 |  |  |  | 0 | 0 |  | 0 |  |  |  | 0 | 0 |  | 0 |  |  |  | 27.6692 | 0 |  | 5.6 |  |  | 0 | 27.6692 | 0 | 0 | 5.6 | 0 | 0
1.2.2.1 | Реконструкция КЛ-6 кВ от РТП-42 до ТП-515 по адресу: Московская область, г. Люберцы, Октябрьский пр-т., д.124А, городок А | G_2366/15 | 3.1629 |  | 0 | 0 |  | 0 |  |  |  | 0 | 0 |  | 0 |  |  |  | 0 | 0 |  | 0 |  |  |  | 0 | 0 |  | 0 |  |  |  | 3.1629 | 0 |  | 0.57 |  |  |  | 0 | 0 |  | 0 |  |  | 0 | 3.1629 | 0 | 0 | 0.57 | 0 | 0
1.2.2.1 | Реконструкция КЛ-6 кВ от ТП-161 до ТП-453 по адресу: Московская область, п. Томилино, ул. Потехина, ул. Гаршина | G_2369/15 | 4.0679 |  | 0 | 0 |  | 0 |  |  |  | 0 | 0 |  | 0 |  |  |  | 0 | 0 |  | 0 |  |  |  | 0 | 0 |  | 0 |  |  |  | 4.0679 | 0 |  | 0.6 |  |  |  | 0 | 0 |  | 0 |  |  | 0 | 4.0679 | 0 | 0 | 0.6 | 0 | 0
1.2.2.1 | Реконструкция КЛ-6 кВ от ТП-161 до ТП-540 по адресу: Московская область, п. Томилино, ул. Потехина, ул. Демьяна Бедного | G_2370/15 | 3.5502 |  | 0 | 0 |  | 0 |  |  |  | 0 | 0 |  | 0 |  |  |  | 0 | 0 |  | 0 |  |  |  | 0 | 0 |  | 0 |  |  |  | 3.5502 | 0 |  | 0.58 |  |  |  | 0 | 0 |  | 0 |  |  | 0 | 3.5502 | 0 | 0 | 0.58 | 0 | 0
1.2.2.1 | Реконструкция КЛ-6 кВ от ТП-55 до ТП-353 по адресу: Московская область, п. Малаховка, ул. Заречная, ул. Быковское шоссе | G_2371/15 | 6.2707 |  | 0 | 0 |  | 0 |  |  |  | 0 | 0 |  | 0 |  |  |  | 0 | 0 |  | 0 |  |  |  | 0 | 0 |  | 0 |  |  |  | 6.2707 | 0 |  | 1.1 |  |  |  | 0 | 0 |  | 0 |  |  | 0 | 6.2707 | 0 | 0 | 1.1 | 0 | 0
1.2.2.1 | Реконструкция КЛ-6 кВ от РТП-12 до ТП-554 по адресу: Московская область, г. Люберцы, ул. Котельническая, ул. Космонавтов | G_2372/15 | 3.9796 |  | 0 | 0 |  | 0 |  |  |  | 0 | 0 |  | 0 |  |  |  | 0 | 0 |  | 0 |  |  |  | 0 | 0 |  | 0 |  |  |  | 0 | 0 |  | 0 |  |  |  | 0 | 0 |  | 0 |  |  | 0 | 0 | 0 | 0 | 0 | 0 | 0
1.2.2.1 | Реконструкция ВЛ-0,4 кВ от ТП-76 по адресу: Московская область, Люберецкий район, п. Малаховка, Красковское шоссе д. 14/1 | G_2380/15 | 3.0196 |  | 0 | 0 |  | 0 |  |  |  | 0 | 0 |  | 0 |  |  |  | 0 | 0 |  | 0 |  |  |  | 0 | 0 |  | 0 |  |  |  | 3.0196 | 0 |  | 1.2 |  |  |  | 0 | 0 |  | 0 |  |  | 0 | 3.0196 | 0 | 0 | 1.2 | 0 | 0
1.2.2.1 | Реконструкция ВЛ-0,4 кВ от ТП 384 по адресу: Московская область, Люберецкий район, п. Мирный | G_2385/15 | 4.4112 |  | 0 | 0 |  | 0 |  |  |  | 0 | 0 |  | 0 |  |  |  | 0 | 0 |  | 0 |  |  |  | 0 | 0 |  | 0 |  |  |  | 0 | 0 |  | 0 |  |  |  | 0 | 0 |  | 0 |  |  | 0 | 0 | 0 | 0 | 0 | 0 | 0
1.2.1.1 | Реконструкция РТП-36 по адресу: 140014, Московская область, Люберецкий район, г. Люберцы, ул. Хлебозаводская | I_5204/18 | 3.3398 |  | 3.3398 | 0 |  | 0 |  |  |  | 0 | 0 |  | 0 |  |  |  | 0 | 0 |  | 0 |  |  |  | 0 | 0 |  | 0 |  |  |  | 0 | 0 |  | 0 |  |  |  | 0 | 0 |  | 0 |  |  | 0 | 3.3398 | 0 | 0 | 0 | 0 | 0
1.2.2.1 | Реконструкция ВЛ-6 кВ от ТП-141 до ТП-145 по адресу: Московская область, Люберецкий район, п. Котельники, Дзержинское шоссе, В/Ч | G_2390/15 | 3.2673 |  | 0 | 0 |  | 0 |  |  |  | 0 | 0 |  | 0 |  |  |  | 0 | 0 |  | 0 |  |  |  | 0 | 0 |  | 0 |  |  |  | 3.2673 | 0 |  | 1 |  |  |  | 0 | 0 |  | 0 |  |  | 0 | 3.2673 | 0 | 0 | 1 | 0 | 0
1.2.1.1 | Реконструкция РУ-0,4 кВ ТП 255 по адресу: Московская область, п. Малаховка, ул. Калинина, у д. 29/3 | G_2403/15 | 1.6051 |  | 1.6051 | 0 |  | 0 |  |  |  | 0 | 0 |  | 0 |  |  |  | 0 | 0 |  | 0 |  |  |  | 0 | 0 |  | 0 |  |  |  | 0 | 0 |  | 0 |  |  |  | 0 | 0 |  | 0 |  |  | 0 | 1.6051 | 0 | 0 | 0 | 0 | 0
1.2.2.1 | Реконструкция ВЛ-0,4 кВ от ТП-229 по адресу: Московская область, г. Люберцы, п. Чкалова, у моста | G_2381/15 | 6.7883 |  | 0 | 0 |  | 0 |  |  |  | 0 | 0 |  | 0 |  |  |  | 0 | 0 |  | 0 |  |  |  | 0 | 0 |  | 0 |  |  |  | 6.7883 | 0 |  | 2.2 |  |  |  | 0 | 0 |  | 0 |  |  | 0 | 6.7883 | 0 | 0 | 2.2 | 0 | 0
1.2.2.1 | Реконструкция ВЛ-0,4 кВ от ТП-540 по адресу: Московская область, Люберецкий район, п. Томилино, ул. Демьяна Бедного, д. 12 | G_2382/15 | 4.1478 |  | 0 | 0 |  | 0 |  |  |  | 0 | 0 |  | 0 |  |  |  | 4.1478 | 0 |  | 1.4 |  |  |  | 0 | 0 |  | 0 |  |  |  | 0 | 0 |  | 0 |  |  |  | 0 | 0 |  | 0 |  |  | 0 | 4.1478 | 0 | 0 | 1.4 | 0 | 0
1.2.2.1 | Реконструкция ВЛ-0,4 кВ от ТП-230, 230А по адресу: Московская область, Люберецкий район, д.Чкалово, ул.Карла Маркса, ул.Ф.Энгельса, ул.Советская | G_3002/16 | 20.5746 |  | 0 | 0 |  | 0 |  |  |  | 0 | 0 |  | 0 |  |  |  | 0 | 0 |  | 0 |  |  |  | 0 | 0 |  | 0 |  |  |  | 0 | 0 |  | 0 |  |  |  | 20.5746 | 0 |  | 8 |  |  | 0 | 20.5746 | 0 | 0 | 8 | 0 | 0
1.2.2.1 | Реконструкция ВЛ-0,4 кВ от ТП-591 по адресу: Московская область, Люберецкий район, ст. Овражки, СНТ "Березка" | J_5837/19 | 2.0117 |  | 2.0117 | 0 |  | 2.77 |  |  |  | 0 | 0 |  | 0 |  |  |  | 0 | 0 |  | 0 |  |  |  | 0 | 0 |  | 0 |  |  |  | 0 | 0 |  | 0 |  |  |  | 0 | 0 |  | 0 |  |  | 0 | 2.0117 | 0 | 0 | 2.77 | 0 | 0
1.2.2.1 | Реконструкция ВЛ-0,4 кВ от ТП-89 по адресу: Московская область, Люберецкий район, п.Красково, ул.Республиканская | G_3003/16 | 3.9664 |  | 0 | 0 |  | 0 |  |  |  | 0 | 0 |  | 0 |  |  |  | 3.9664 | 0 |  | 1.4 |  |  |  | 0 | 0 |  | 0 |  |  |  | 0 | 0 |  | 0 |  |  |  | 0 | 0 |  | 0 |  |  | 0 | 3.9664 | 0 | 0 | 1.4 | 0 | 0
1.2.2.1 | Реконструкция ВЛ-0,4 кВ от ТП-190 по адресу: Московская область, г.Люберцы, Рязанское шоссе | G_3005/16 | 13.0634 |  | 0 | 0 |  | 0 |  |  |  | 0 | 0 |  | 0 |  |  |  | 0 | 0 |  | 0 |  |  |  | 0 | 0 |  | 0 |  |  |  | 0 | 0 |  | 0 |  |  |  | 13.0634 | 0 |  | 5 |  |  | 0 | 13.0634 | 0 | 0 | 5 | 0 | 0
1.2.2.1 | Реконструкция ЛЭП-0,4 кВ по адресу: Московская область, Люберецкий район, пгт. Малаховка, ул. Герцена | J_5797/19 | 0.17866 |  | 0.17866 | 0 |  | 0.135 |  |  |  | 0 | 0 |  | 0 |  |  |  | 0 | 0 |  | 0 |  |  |  | 0 | 0 |  | 0 |  |  |  | 0 | 0 |  | 0 |  |  |  | 0 | 0 |  | 0 |  |  | 0 | 0.17866 | 0 | 0 | 0.135 | 0 | 0
1.2.1.1 | Реконструкция ТП-127 по адресу: 140007, Московская обл., Люберецкий р-н, г. Люберцы, ул. 8 Марта, вл. № 50 | J_6097/19 | 0.15954 |  | 0.15954 | 0 |  | 0 |  |  |  | 0 | 0 |  | 0 |  |  |  | 0 | 0 |  | 0 |  |  |  | 0 | 0 |  | 0 |  |  |  | 0 | 0 |  | 0 |  |  |  | 0 | 0 |  | 0 |  |  | 0 | 0.15954 | 0 | 0 | 0 | 0 | 0
1.2.1.1 | Реконструкция ТП-447 для электроснабжения энергопринимающих устройств заявителя по адресу: Московская обл., Люберецкий р-н, п. Малаховка, ул. Тургенева, дом № 62 | J_5889/19 | 0.39041 |  | 0.39041 | 0.4 |  | 0 |  |  |  | 0 | 0 |  | 0 |  |  |  | 0 | 0 |  | 0 |  |  |  | 0 | 0 |  | 0 |  |  |  | 0 | 0 |  | 0 |  |  |  | 0 | 0 |  | 0 |  |  | 0 | 0.39041 | 0.4 | 0 | 0 | 0 | 0
1.2.1.1 | Реконструкция ТП-521 по адресу: 140007, Московская обл., Люберецкий р-н, г. Люберцы, ул. 8 Марта | J_6209/19 | 3.4371 |  | 0 | 0 |  | 0 |  |  |  | 3.4371 | 2.5 |  | 0 |  |  |  | 0 | 0 |  | 0 |  |  |  | 0 | 0 |  | 0 |  |  |  | 0 | 0 |  | 0 |  |  |  | 0 | 0 |  | 0 |  |  | 0 | 3.4371 | 2.5 | 0 | 0 | 0 | 0
1.2.1.1 | Реконструкция РТП-47. Строительство ТП, ЛЭП-10 кВ по адресу: Московская область, г. Люберцы, д. Мотяково | J_6190/19 | 8.3922 |  | 8.3922 | 0.4 |  | 0.6 |  |  |  | 0 | 0 |  | 0 |  |  |  | 0 | 0 |  | 0 |  |  |  | 0 | 0 |  | 0 |  |  |  | 0 | 0 |  | 0 |  |  |  | 0 | 0 |  | 0 |  |  | 0 | 8.3922 | 0.4 | 0 | 0.6 | 0 | 0
1.2.2.1 | Реконструкция ВЛ-10кВ | K_б/н | 25.02 |  | 0 | 0 |  | 0 |  |  |  | 0 | 0 |  | 0 |  |  |  | 0 | 0 |  | 0 |  |  |  | 25.02 | 0 |  | 7.31 |  |  |  | 25.02 | 0 |  | 16.9 |  |  |  | 25.02 | 0 |  | 45.12 |  |  | 0 | 75.06 | 0 | 0 | 69.33 | 0 | 0
1.2.2.1 | Реконструкция ТП-10кВ | K_б/н | 40 |  | 0 | 0 |  | 0 |  |  |  | 40 | 54.27 |  | 0 |  |  |  | 40 | 87.19 |  | 0 |  |  |  | 40 | 109.91 | [5 empty] | 40 | 128.82 | [5 empty] | 40 | 134.95 |  |  |  |  | 0 | 200 | 515.14 | 0 | 0 | 0 | 0
1.2.1.1 | Реконструкция ТП-16Н по адресу: Московская область, г.Дзержинский, ул. Овиновка | I_4746/18 | 23.358 |  | 23.358 | 0 |  | 0.2 |  |  |  | 0 | 0 |  | 0 |  |  |  | 0 | 0 |  | 0 |  |  |  | 0 | 0 |  | 0 |  |  |  | 0 | 0 |  | 0 |  |  |  | 0 | 0 |  | 0 |  |  | 0 | 23.358 | 0 | 0 | 0.2 | 0 | 0
1.2.1.1 | Реконструкция ТП-16н по адресу: Московская обл., г. Дзержинский, ул. Овиновка, д. №29 б | J_5906/19 | 1.0336 |  | 1.0336 | 1.26 |  | 0 |  |  |  | 0 | 0 |  | 0 |  |  |  | 0 | 0 |  | 0 |  |  |  | 0 | 0 |  | 0 |  |  |  | 0 | 0 |  | 0 |  |  |  | 0 | 0 |  | 0 |  |  | 0 | 1.0336 | 1.26 | 0 | 0 | 0 | 0
1.2.1.1 | Реконструкция ТП-23 по адресу: 140090, Московская обл., г. Дзержинский, ул. Дзержинская, д. № 16 | J_5907/19 | 3.1164 |  | 3.1164 | 1 |  | 0 |  |  |  | 0 | 0 |  | 0 |  |  |  | 0 | 0 |  | 0 |  |  |  | 0 | 0 |  | 0 |  |  |  | 0 | 0 |  | 0 |  |  |  | 0 | 0 |  | 0 |  |  | 0 | 3.1164 | 1 | 0 | 0 | 0 | 0
1.2.1.1 | Реконструкция РП-33, строительство КЛ-6 кВ направлением ТП-33 – ТП-23 и КЛ-6 кВ направлением ТП-33 – ТП-28 по адресу: 140090, Московская обл, г.Дзержинский, ул. Дзержинская | I_2283/15 | 11.3589 |  | 0 | 0 |  | 0 |  |  |  | 11.3589 | 0 |  | 1.15 |  |  |  | 0 | 0 |  | 0 |  |  |  | 0 | 0 |  | 0 |  |  |  | 0 | 0 |  | 0 |  |  |  | 0 | 0 |  | 0 |  |  | 0 | 11.3589 | 0 | 0 | 1.15 | 0 | 0
1.2.2.1 | Реконструкция участка ВЛ-0,4 кВ от ТП-276 по адресу: Московская обл, Наро-Фоминский р-н, Апрелевка г, Карла Маркса 2-й пер, участок № 12 | J_ОД-35/19 | 0.13258 |  | 0 | 0 |  | 0 |  |  |  | 0 | 0 |  | 0 |  |  |  | 0 | 0 |  | 0 |  |  |  | 0 | 0 |  | 0 |  |  |  | 0 | 0 |  | 0 |  |  |  | 0 | 0 |  | 0 |  |  | 0 | 0 | 0 | 0 | 0 | 0 | 0
1.2.2.1 | Реконструкция КЛ-10 кВ от ПС-308 до РП-2 по адресу: Московская область, г. Наро-Фоминск | G_2248/15 | 17.3731 |  | 0 | 0 |  | 0 |  |  |  | 0 | 0 |  | 0 |  |  |  | 0 | 0 |  | 0 |  |  |  | 0 | 0 |  | 0 |  |  |  | 0 | 0 |  | 0 |  |  |  | 0 | 0 |  | 0 |  |  | 0 | 0 | 0 | 0 | 0 | 0 | 0
1.2.1.1 | Реконструкция ТП-559. Строительство ЛЭП-0,4 кВ от ТП-559 по адресу: Московская обл., Наро-Фоминский р-н, Наро-Фоминск г., Маршала Жукова Г.К. ул. | J_5853/19 | 1.1346 |  | 1.1346 | 0.8 |  | 0 |  |  |  | 0 | 0 |  | 0 |  |  |  | 0 | 0 |  | 0 |  |  |  | 0 | 0 |  | 0 |  |  |  | 0 | 0 |  | 0 |  |  |  | 0 | 0 |  | 0 |  |  | 0 | 1.1346 | 0.8 | 0 | 0 | 0 | 0
1.2.2.1 | Реконструкция ВЛ-10 кВ от РП-12 до ТП-234, с отп. до ТП-242, ТП-201, д. Алабино по адресу: Московская обл., Наро-Фоминский р-н, д. Алабино | I_5081/18 | 4.0937 |  | 0 | 0 |  | 0 |  |  |  | 0 | 0 |  | 0 |  |  |  | 0 | 0 |  | 0 |  |  |  | 0 | 0 |  | 0 |  |  |  | 4.0937 | 1 |  | 1.48 |  |  |  | 0 | 0 |  | 0 |  |  | 0 | 4.0937 | 1 | 0 | 1.48 | 0 | 0
1.2.1.1 | Реконструкция ТП-323 по адресу: 143370, Московская область, Наро-Фоминский район, п. Калининец, в/ч 23626 | I_5211/18 | 0.72274 |  | 0.72274 | 0.63 |  | 0 |  |  |  | 0 | 0 |  | 0 |  |  |  | 0 | 0 |  | 0 |  |  |  | 0 | 0 |  | 0 |  |  |  | 0 | 0 |  | 0 |  |  |  | 0 | 0 |  | 0 |  |  | 0 | 0.72274 | 0.63 | 0 | 0 | 0 | 0
1.2.2.1 | Реконструкция КЛ-10 кВ от ПС-308 до РП-12 (ф.45) по адресу: Московская область, Наро-Фоминский р-н, п.Селятино | I_2249/15 | 10.3722 |  | 0 | 0 |  | 0 |  |  |  | 0 | 0 |  | 0 |  |  |  | 0 | 0 |  | 0 |  |  |  | 10.3722 | 0 |  | 1.65 |  |  |  | 0 | 0 |  | 0 |  |  |  | 0 | 0 |  | 0 |  |  | 0 | 10.3722 | 0 | 0 | 1.65 | 0 | 0
1.2.1.1 | Реконструкция ТП-148, строительство ЛЭП-0,4 кВ от ТП-148 по адресу: Московская обл, Наро-Фоминский р-н, Наро-Фоминск г, Курзенкова ул | J_ОД-44/19 | 3.2017 |  | 3.2017 | 0 |  | 0.23 |  |  |  | 0 | 0 |  | 0 |  |  |  | 0 | 0 |  | 0 |  |  |  | 0 | 0 |  | 0 |  |  |  | 0 | 0 |  | 0 |  |  |  | 0 | 0 |  | 0 |  |  | 0 | 3.2017 | 0 | 0 | 0.23 | 0 | 0
1.2.1.1 | Реконструкция РП-4 по адресу: Московская обл., г. Наро-Фоминск, ул. Чапаева | J_5679/19 | 33.1184 |  | 0 | 0 |  | 0 |  |  |  | 33.1184 | 0 |  | 0 |  |  |  | 0 | 0 |  | 0 |  |  |  | 0 | 0 |  | 0 |  |  |  | 0 | 0 |  | 0 |  |  |  | 0 | 0 |  | 0 |  |  | 0 | 33.1184 | 0 | 0 | 0 | 0 | 0
1.2.2.1 | Реконструкция ВЛИ-0,4 кВ от ТП-289 для электроснабжения энергопринимающих устройств заявителя по адресу: 143395, Московская обл., Наро-Фоминский р-н, д. Алабино, уч. 33 | J_ОД-92/19 | 1.8124 |  | 1.8124 | 0 |  | 0.4 |  |  |  | 0 | 0 |  | 0 |  |  |  | 0 | 0 |  | 0 |  |  |  | 0 | 0 |  | 0 |  |  |  | 0 | 0 |  | 0 |  |  |  | 0 | 0 |  | 0 |  |  | 0 | 1.8124 | 0 | 0 | 0.4 | 0 | 0
1.2.2.1 | Реконструкция ЛЭП-0,4 кВ от ТП-92 для электроснабжения энергопринимающих устройств заявителя по адресу: Московская обл, Наро-Фоминский р-н, Наро-Фоминск г, Магистральная ул, дом № 30 | K_ОД-8/20 | 0.33229 |  | 0.33229 | 0 |  | 0.25 |  |  |  | 0 | 0 |  | 0 |  |  |  | 0 | 0 |  | 0 |  |  |  | 0 | 0 |  | 0 |  |  |  | 0 | 0 |  | 0 |  |  |  | 0 | 0 |  | 0 |  |  | 0 | 0.33229 | 0 | 0 | 0.25 | 0 | 0
1.2.1.1 | Реконструкция ТП-1042/1 по адресу: Московская область Рузский р-н, п. Космодемьянский | I_2235/15 | 1.1485 |  | 0 | 0 |  | 0 |  |  |  | 0 | 0 |  | 0 |  |  |  | 0 | 0 |  | 0 |  |  |  | 1.1485 | 0 |  | 0 |  |  |  | 0 | 0 |  | 0 |  |  |  | 0 | 0 |  | 0 |  |  | 0 | 1.1485 | 0 | 0 | 0 | 0 | 0
1.2.2.1 | Реконструкция ВЛ-10кВ, ПС-460 Ф3, отп. от опоры№106 до ТП-1082 по адресу: Московская обл., Рузский р-н, д. Марьино | I_5088/18 | 4.149 |  | 0 | 0 |  | 0 |  |  |  | 0 | 0 |  | 0 |  |  |  | 0 | 0 |  | 0 |  |  |  | 0 | 0 |  | 0 |  |  |  | 4.149 | 1 |  | 1.5 |  |  |  | 0 | 0 |  | 0 |  |  | 0 | 4.149 | 1 | 0 | 1.5 | 0 | 0
1.2.1.1 | Реконструкция ТП-7 по адресу: Московская область Рузский р-н, п.Тучково | G_2236/15 | 2.6762 |  | 0 | 0 |  | 0 |  |  |  | 0 | 0 |  | 0 |  |  |  | 2.6762 | 0 |  | 0 |  |  |  | 0 | 0 |  | 0 |  |  |  | 0 | 0 |  | 0 |  |  |  | 0 | 0 |  | 0 |  |  | 0 | 2.6762 | 0 | 0 | 0 | 0 | 0
1.2.1.1 | Реконструкция КТП-1625, ВЛ-0,4 кВ, строительство ВЛ-10 кВ, КТП по адресу: Рузский район, д. Григорово | G_1563/15 | 17.6108 |  | 17.6108 | 0.41 |  | 3.057 |  |  |  | 0 | 0 |  | 0 |  |  |  | 0 | 0 |  | 0 |  |  |  | 0 | 0 |  | 0 |  |  |  | 0 | 0 |  | 0 |  |  |  | 0 | 0 |  | 0 |  |  | 0 | 17.6108 | 0.41 | 0 | 3.057 | 0 | 0
1.2.2.1 | Реконструкция существующей ЛЭП-0,4 кВ от ТП-1055 для электроснабжения энергопринимающих устройств заявителя по адресу: 143130, Московская обл., Рузский район, рп Тучково, с/т «Ветерок | J_ОД-86/19 | 0.26749 |  | 0.26749 | 0 |  | 0.2 |  |  |  | 0 | 0 |  | 0 |  |  |  | 0 | 0 |  | 0 |  |  |  | 0 | 0 |  | 0 |  |  |  | 0 | 0 |  | 0 |  |  |  | 0 | 0 |  | 0 |  |  | 0 | 0.26749 | 0 | 0 | 0.2 | 0 | 0
1.2.2.1 | Строительство ГРЩ-0,4 кВ, строительство ЛЭП-0,4 кВ, реконструкция ЛЭП-0,4 кВ по адресу: 143116 Московская обл., Рузский р-н, дом отдыха Лужки, д.№ 1 а, строение 1 (1 этап) | J_ОД-78/19 | 0.26747 |  | 0.26747 | 0 |  | 0.2 |  |  |  | 0 | 0 |  | 0 |  |  |  | 0 | 0 |  | 0 |  |  |  | 0 | 0 |  | 0 |  |  |  | 0 | 0 |  | 0 |  |  |  | 0 | 0 |  | 0 |  |  | 0 | 0.26747 | 0 | 0 | 0.2 | 0 | 0
1.2.2.1 | Реконструкция ЛЭП-0,4 кВ от ТП-3750 для электроснабжения энергопринимающих устройств заявителя по адресу: Московская обл., Рузский р-н, рп. Тучково, ул. Проезжая, д. №5 | J_ОД-121/19 | 0.69132 |  | 0.69132 | 0 |  | 0.55 |  |  |  | 0 | 0 |  | 0 |  |  |  | 0 | 0 |  | 0 |  |  |  | 0 | 0 |  | 0 |  |  |  | 0 | 0 |  | 0 |  |  |  | 0 | 0 |  | 0 |  |  | 0 | 0.69132 | 0 | 0 | 0.55 | 0 | 0
1.2.2.1 | Реконструкция участка ЛЭП-0,23 кВ от ТП-2046. Строительство ЛЭП-0,4 кВ от ТП-2046 для электроснабжения энергопринимающих устройств заявителя по адресу: Московская обл., Рузский р-н, поз.генплана №53, СНТ «Лесянка (1 этап) | J_ОД-112/19 | 0.14635 |  | 0.14635 | 0 |  | 0.11 |  |  |  | 0 | 0 |  | 0 |  |  |  | 0 | 0 |  | 0 |  |  |  | 0 | 0 |  | 0 |  |  |  | 0 | 0 |  | 0 |  |  |  | 0 | 0 |  | 0 |  |  | 0 | 0.14635 | 0 | 0 | 0.11 | 0 | 0
1.2.2.1 | Реконструкция участка ВЛ-0,4 кВ от ТП-1555 для электроснабжения энергопринимающих устройств заявителя по адресу: 143640, Московская обл., Волоколамский р-н, д. Аксеново, СНТ «Прожектор», уч. 113 | J_ОД-93/19 | 0.18921 |  | 0 | 0 |  | 0 |  |  |  | 0 | 0 |  | 0 |  |  |  | 0 | 0 |  | 0 |  |  |  | 0 | 0 |  | 0 |  |  |  | 0 | 0 |  | 0 |  |  |  | 0 | 0 |  | 0 |  |  | 0 | 0 | 0 | 0 | 0 | 0 | 0
1.2.2.1 | Реконструкция ВЛ-10 кВ отпайка от опоры №5/3 фид. №6 от ПС-165 «Судниково» до КТП-1561, КТП-1562 по адресу: Московская область, Волоколамский район, г.п. Сычево, д. Чередово, СНТ «Вейна» | G_2100/15 | 11.6147 |  | 0 | 0 |  | 0 |  |  |  | 0 | 0 |  | 0 |  |  |  | 0 | 0 |  | 0 |  |  |  | 0 | 0 |  | 0 |  |  |  | 0 | 0 |  | 0 |  |  |  | 0 | 0 |  | 0 |  |  | 0 | 0 | 0 | 0 | 0 | 0 | 0
1.2.2.1 | Реконструкция ВЛ-10кВ от оп.№ 89 ф.5 ПС-627 до КТП-1689, д.Рюховское, СНТ "Синяя Роща" по адресу: Московская обл., Волоколамский р-н, с.п. Спасское, д.Рюховское, СНТ "Синяя Роща" | I_5090/18 | 4.5089 |  | 0 | 0 |  | 0 |  |  |  | 0 | 0 |  | 0 |  |  |  | 0 | 0 |  | 0 |  |  |  | 0 | 0 |  | 0 |  |  |  | 4.5089 | 1 |  | 1.63 |  |  |  | 0 | 0 |  | 0 |  |  | 0 | 4.5089 | 1 | 0 | 1.63 | 0 | 0
1.2.2.1 | Реконструкция ВЛ-10кВ отп.от оп.№ 128 ПС-408 ф.6-КТП-1633 по адресу: Московская обл., Волоколамский р-н, с.п.Теряевское, д.Тльинское, СНТ "Лазурное" | I_5091/18 | 1.1853 |  | 0 | 0 |  | 0 |  |  |  | 0 | 0 |  | 0 |  |  |  | 0 | 0 |  | 0 |  |  |  | 0 | 0 |  | 0 |  |  |  | 1.1853 | 0 |  | 0.43 |  |  |  | 0 | 0 |  | 0 |  |  | 0 | 1.1853 | 0 | 0 | 0.43 | 0 | 0
1.2.2.1 | Реконструкция участков ВЛ-0,4 кВ от ТП-1555 для электроснабжения энергопринимающих устройств заявителей по адресу: 143640, Московская обл., Волоколамский р-н, сельское поселение Чисменское, р-н д. Аксеново, СНТ «Прожектор | K_ОД-6/20 | 0.65628 |  | 0.65628 | 0 |  | 0.5 |  |  |  | 0 | 0 |  | 0 |  |  |  | 0 | 0 |  | 0 |  |  |  | 0 | 0 |  | 0 |  |  |  | 0 | 0 |  | 0 |  |  |  | 0 | 0 |  | 0 |  |  | 0 | 0.65628 | 0 | 0 | 0.5 | 0 | 0
1.2.2.1 | Реконструкция участка ВЛ-0,4 кВ от ТП-1555 для электроснабжения энергопринимающих устройств заявителя по адресу: 143640, Московская обл., Волоколамский р-н, сельское поселение Чисменское, р-н д. Аксеново, СНТ "Прожектор" | J_ОД-130/19 | 0.68193 |  | 0.68193 | 0 |  | 0.44 |  |  |  | 0 | 0 |  | 0 |  |  |  | 0 | 0 |  | 0 |  |  |  | 0 | 0 |  | 0 |  |  |  | 0 | 0 |  | 0 |  |  |  | 0 | 0 |  | 0 |  |  | 0 | 0.68193 | 0 | 0 | 0.44 | 0 | 0
1.2.1.1 | Реконструкция ТП-1633, реконструкция ЛЭП-0,4 кВ для электроснабжения энергопринимающих устройств заявителя по адресу: Московская обл, Волоколамский р-н, СНТ Лазурное | J_ОД-117/19 | 1.4875 |  | 1.4875 | 0.16 |  | 0.9 |  |  |  | 0 | 0 |  | 0 |  |  |  | 0 | 0 |  | 0 |  |  |  | 0 | 0 |  | 0 |  |  |  | 0 | 0 |  | 0 |  |  |  | 0 | 0 |  | 0 |  |  | 0 | 1.4875 | 0.16 | 0 | 0.9 | 0 | 0
1.2.2.1 | Реконструкция КЛ-10кВ фидер №2 от ПС-330 «Менделеево» до ЦРП-10 по адресу: Московская область, г. Зеленоград – п.г.т. Ржавки | G_2289/15 | 16.1484 |  | 0 | 0 |  | 0 |  |  |  | 0 | 0 |  | 0 |  |  |  | 0 | 0 |  | 0 |  |  |  | 0 | 0 |  | 0 |  |  |  | 0 | 0 |  | 0 |  |  |  | 16.1484 | 0 |  | 3 |  |  | 0 | 16.1484 | 0 | 0 | 3 | 0 | 0
1.2.2.1 | Реконструкция ВЛ-0,4 кВ до ТП-17 по адресу: Московская область, г. Клин, ул. Садовая, Ключевой переулок, Садовый переулок, проезд Котовского | I_2218/15 | 4.1605 |  | 0 | 0 |  | 0 |  |  |  | 0 | 0 |  | 0 |  |  |  | 0 | 0 |  | 0 |  |  |  | 4.1605 | 0 |  | 1.8 |  |  |  | 0 | 0 |  | 0 |  |  |  | 0 | 0 |  | 0 |  |  | 0 | 4.1605 | 0 | 0 | 1.8 | 0 | 0
1.2.1.1 | Реконструкция ТП-71, строительство ЛЭП-0,4кВ по адресу: 141600, Московская обл., Клинский р-н, г. Клин, Ленинградское ш., д. № 56 (1 Этап) | J_5593/18 | 1.8084 |  | 1.8084 | 0.8 |  | 0 |  |  |  | 0 | 0 |  | 0 |  |  |  | 0 | 0 |  | 0 |  |  |  | 0 | 0 |  | 0 |  |  |  | 0 | 0 |  | 0 |  |  |  | 0 | 0 |  | 0 |  |  | 0 | 1.8084 | 0.8 | 0 | 0 | 0 | 0
1.2.2.1 | Реконструкция двух КЛ-6кВ (фидеров №7А и 19Б) от ПС-181 «Клин» до РП-7 по адресу: Московская область, г.Клин | G_2287/15 | 27.6796 |  | 0 | 0 |  | 0 |  |  |  | 0 | 0 |  | 0 |  |  |  | 0 | 0 |  | 0 |  |  |  | 0 | 0 |  | 0 |  |  |  | 0 | 0 |  | 0 |  |  |  | 27.6796 | 0 |  | 6 |  |  | 0 | 27.6796 | 0 | 0 | 6 | 0 | 0
1.2.2.1 | Реконструкция КЛ-6 кВ от ТП-37 до ТП-67 по адресу: Московская обл., г. Клин, пр. Талицкий, ул. Лесопарковая | J_5856/19 | 7.7783 |  | 0 | 0 |  | 0 |  |  |  | 7.7783 | 0 |  | 1.55 |  |  |  | 0 | 0 |  | 0 |  |  |  | 0 | 0 |  | 0 |  |  |  | 0 | 0 |  | 0 |  |  |  | 0 | 0 |  | 0 |  |  | 0 | 7.7783 | 0 | 0 | 1.55 | 0 | 0
1.2.1.1 | Реконструкция ТП-47 по адресу: Московская обл., Клинский р-н, п. Майданово, стадион «Химик | K_6373/20 | 0.76991 |  | 0.76991 | 0.5 |  | 0 |  |  |  | 0 | 0 |  | 0 |  |  |  | 0 | 0 |  | 0 |  |  |  | 0 | 0 |  | 0 |  |  |  | 0 | 0 |  | 0 |  |  |  | 0 | 0 |  | 0 |  |  | 0 | 0.76991 | 0.5 | 0 | 0 | 0 | 0
1.2.1.1 | Реконструкция ЦРП по адресу: Московская область, Талдомский р-н, п.Запрудня | G_2352/15 | 18.7405 |  | 0 | 0 |  | 0 |  |  |  | 0 | 0 |  | 0 |  |  |  | 0 | 0 |  | 0 |  |  |  | 0 | 0 |  | 0 |  |  |  | 18.7405 | 0 |  | 0 |  |  |  | 0 | 0 |  | 0 |  |  | 0 | 18.7405 | 0 | 0 | 0 | 0 | 0
1.2.2.1 | Реконструкция ВЛ-6кВ ф.7 ПС-442 "Юркино-1" от ЛР-91А(д. Сляднево) до КТП-532(д Воргаш) по адресу: Московская обл., Талдомский р-н, д.Воргаш | I_5065/18 | 5.8353 |  | 0 | 0 |  | 0 |  |  |  | 0 | 0 |  | 0 |  |  |  | 0 | 0 |  | 0 |  |  |  | 0 | 0 |  | 0 |  |  |  | 5.8353 | 0 |  | 2.11 |  |  |  | 0 | 0 |  | 0 |  |  | 0 | 5.8353 | 0 | 0 | 2.11 | 0 | 0
1.2.2.1 | Реконструкция ВЛ-6кВ ф.4 ПС-461"Запрудня" от оп.55 до КТП-481(п.Запрудня) по адресу: Московская обл., Талдомский р-н, п.Запрудня, ул.Соревнование | I_5066/18 | 2.8344 |  | 0 | 0 |  | 0 |  |  |  | 0 | 0 |  | 0 |  |  |  | 0 | 0 |  | 0 |  |  |  | 0 | 0 |  | 0 |  |  |  | 2.8344 | 0 |  | 1.02 |  |  |  | 0 | 0 |  | 0 |  |  | 0 | 2.8344 | 0 | 0 | 1.02 | 0 | 0
1.2.2.1 | Реконструкция ВЛ-10кВ ф.10 "Норд" ПС-467 "Растовцы" (СНТ Заря, Салют, Алмаз, Марьина Роща-1) по адресу: Московская обл., Талдомский р-н, д.Сорокино | I_5067/18 | 42.6463 |  | 0 | 0 |  | 0 |  |  |  | 0 | 0 |  | 0 |  |  |  | 0 | 0 |  | 0 |  |  |  | 0 | 0 |  | 0 |  |  |  | 0 | 0 |  | 0 |  |  |  | 42.6463 | 0 |  | 13.75 |  |  | 0 | 42.6463 | 0 | 0 | 13.75 | 0 | 0
1.2.2.1 | Реконструкция воздушного перехода ВЛ-6 кВ по адресу: Московская область, Талдомский р-н, д.Полуденовка | G_2353/15 | 6.0531 |  | 6.0531 | 0 |  | 0.1 |  |  |  | 0 | 0 |  | 0 |  |  |  | 0 | 0 |  | 0 |  |  |  | 0 | 0 |  | 0 |  |  |  | 0 | 0 |  | 0 |  |  |  | 0 | 0 |  | 0 |  |  | 0 | 6.0531 | 0 | 0 | 0.1 | 0 | 0
1.2.1.1 | Перенос КТП-532 в центр нагрузок по адресу: Московская область, Талдомский р-н, д.Воргаш | I_2354/15 | 4.335 |  | 0 | 0 |  | 0 |  |  |  | 0 | 0 |  | 0 |  |  |  | 0 | 0 |  | 0 |  |  |  | 4.335 | 0.25 |  | 0.5 |  |  |  | 0 | 0 |  | 0 |  |  |  | 0 | 0 |  | 0 |  |  | 0 | 4.335 | 0.25 | 0 | 0.5 | 0 | 0
1.2.1.1 | Реконструкция ТП-23 для электроснабжения энергопринимающих устройств заявителей по адресу: Московская обл, Красногорский р-н, Отрадненское с.п., Путилково д. | J_5629/18 | 0.2005 |  | 0 | 0 |  | 0 |  |  |  | 0 | 0 |  | 0 |  |  |  | 0 | 0 |  | 0 |  |  |  | 0 | 0 |  | 0 |  |  |  | 0 | 0 |  | 0 |  |  |  | 0 | 0 |  | 0 |  |  | 0 | 0 | 0 | 0 | 0 | 0 | 0
1.2.1.1 | Реконструкция ТП-24 по адресу: Московская обл., Красногорский р-н, пгт. Нахабино, ул. Институтская, д. № 11 | J_5904/19 | 0.56731 |  | 0.56731 | 0.4 |  | 0 |  |  |  | 0 | 0 |  | 0 |  |  |  | 0 | 0 |  | 0 |  |  |  | 0 | 0 |  | 0 |  |  |  | 0 | 0 |  | 0 |  |  |  | 0 | 0 |  | 0 |  |  | 0 | 0.56731 | 0.4 | 0 | 0 | 0 | 0
1.2.1.1 | Реконструкция ТП-121, строительство ЛЭП-0,4кВ по адресу: Московская обл., Красногорский р-н, с. Николо-Урюпино, ул. Гагарина, д. № 52 (1 этап) | J_5908/19 | 0.20706 |  | 0.20706 | 0.16 |  | 0 |  |  |  | 0 | 0 |  | 0 |  |  |  | 0 | 0 |  | 0 |  |  |  | 0 | 0 |  | 0 |  |  |  | 0 | 0 |  | 0 |  |  |  | 0 | 0 |  | 0 |  |  | 0 | 0.20706 | 0.16 | 0 | 0 | 0 | 0
1.2.1.1 | Реконструкция ТП-32879, ЛЭП-0,4 кВ от ТП-32879, ЛЭП-0,4 кВ от ТП-32896, ЛЭП-0,4 кВ от ТП-32893 для электроснабжения энергопринимающих устройств заявителя по адресу: 143420, Московская обл, Красногорский р-н, Архангельское п. | I_5453/18 | 37.4037 |  | 37.4037 | 1.26 |  | 1.53 |  |  |  | 0 | 0 |  | 0 |  |  |  | 0 | 0 |  | 0 |  |  |  | 0 | 0 |  | 0 |  |  |  | 0 | 0 |  | 0 |  |  |  | 0 | 0 |  | 0 |  |  | 0 | 37.4037 | 1.26 | 0 | 1.53 | 0 | 0
1.2.2.1 | Реконструкция ВЛ-0,4 к В от ТП-41 по адресу: Московская область, п. Нахабино, ул. Советская | G_2103/15 | 7.2022 |  | 0 | 0 |  | 0 |  |  |  | 0 | 0 |  | 0 |  |  |  | 0 | 0 |  | 0 |  |  |  | 0 | 0 |  | 0 |  |  |  | 0 | 0 |  | 0 |  |  |  | 0 | 0 |  | 0 |  |  | 0 | 0 | 0 | 0 | 0 | 0 | 0
1.2.2.1 | Реконструкция ЛЭП-6 кВ направлением ТП-124 – КРУН-58 по адресу: Московская область, Красногорский район | J_5236/18 | 44.84 |  | 0 | 0 |  | 0 |  |  |  | 0 | 0 |  | 0 |  |  |  | 0 | 0 |  | 0 |  |  |  | 0 | 0 |  | 0 |  |  |  | 44.84 | 0 |  | 5.5 |  |  |  | 0 | 0 |  | 0 |  |  | 0 | 44.84 | 0 | 0 | 5.5 | 0 | 0
1.2.2.1 | Реконструкция КВЛ-6 кВ ТП-147-ТП-189 по адресу: Московская область, г.о. Красногорск, от ул.Лесопарковая до с/т «Лесная поляна | I_5001/18 | 1.5161 |  | 0 | 0 |  | 0 |  |  |  | 0 | 0 |  | 0 |  |  |  | 0 | 0 |  | 0 |  |  |  | 1.5161 | 0 |  | 0.55 |  |  |  | 0 | 0 |  | 0 |  |  |  | 0 | 0 |  | 0 |  |  | 0 | 1.5161 | 0 | 0 | 0.55 | 0 | 0
1.2.2.1 | Реконструкция КВЛ-6 кВ КРУН-74 - ТП-114 по адресу: Московская область, г.о. Красногорск, участок от д.Аникеевка до с/т "Пищевик" | I_5002/18 | 0.85451 |  | 0 | 0 |  | 0 |  |  |  | 0 | 0 |  | 0 |  |  |  | 0 | 0 |  | 0 |  |  |  | 0 | 0 |  | 0 |  |  |  | 0.85451 | 0 |  | 0.31 |  |  |  | 0 | 0 |  | 0 |  |  | 0 | 0.85451 | 0 | 0 | 0.31 | 0 | 0
1.2.2.1 | Реконструкция КВЛ-6 кВ ТП-119 - ТП-120 (участок ТП-119 оп.3 в ст. ТП-58) по адресу: Московская область, г.о. Красногорск, в районе с.Николо-Урюпино | I_5003/18 | 1.6539 |  | 0 | 0 |  | 0 |  |  |  | 0 | 0 |  | 0 |  |  |  | 0 | 0 |  | 0 |  |  |  | 0 | 0 |  | 0 |  |  |  | 1.6539 | 0 |  | 0.6 |  |  |  | 0 | 0 |  | 0 |  |  | 0 | 1.6539 | 0 | 0 | 0.6 | 0 | 0
1.2.2.1 | Реконструкция двух КЛ-10 кВ направлением ПС-145 «Нахабино» – РП-525 по адресу: Московская область, Красногорский район, рп. Нахабино | I_5213/18 | 36.9939 |  | 0 | 0 |  | 0 |  |  |  | 0 | 0 |  | 0 |  |  |  | 0 | 0 |  | 0 |  |  |  | 36.9939 | 0 |  | 6.4 |  |  |  | 0 | 0 |  | 0 |  |  |  | 0 | 0 |  | 0 |  |  | 0 | 36.9939 | 0 | 0 | 6.4 | 0 | 0
1.2.2.1 | Реконструкция 2КЛ-6кВ Ф.11 направлением ПС-82 « Павшино» – ТП-20 по адресу: Московская область, г. Красногорск, Волоколамское шоссе – ул. Речная | I_3886/17 | 33.3093 |  | 0 | 0 |  | 0 |  |  |  | 0 | 0 |  | 0 |  |  |  | 0 | 0 |  | 0 |  |  |  | 0 | 0 |  | 0 |  |  |  | 33.3093 | 0 |  | 4 |  |  |  | 0 | 0 |  | 0 |  |  | 0 | 33.3093 | 0 | 0 | 4 | 0 | 0
1.2.2.1 | Реконструкция 2КЛ-6кВ Ф.4, Ф.17 направлением ПС-82 « Павшино» – ТП-2 по адресу: Московская область, г. Красногорск, ул. Ленина | G_3887/17 | 71.3398 |  | 0 | 0 |  | 0 |  |  |  | 0 | 0 |  | 0 |  |  |  | 0 | 0 |  | 0 |  |  |  | 0 | 0 |  | 0 |  |  |  | 71.3398 | 0 |  | 10 |  |  |  | 0 | 0 |  | 0 |  |  | 0 | 71.3398 | 0 | 0 | 10 | 0 | 0
1.2.2.1 | Реконструкция 2КЛ-6кВ Ф.12, Ф.25 направлением ПС-82 « Павшино» – ТП-124 по адресу: Московская область, г. Красногорск | G_3888/17 | 71.3398 |  | 0 | 0 |  | 0 |  |  |  | 0 | 0 |  | 0 |  |  |  | 0 | 0 |  | 0 |  |  |  | 0 | 0 |  | 0 |  |  |  | 0 | 0 |  | 0 |  |  |  | 0 | 0 |  | 0 |  |  | 0 | 0 | 0 | 0 | 0 | 0 | 0
1.2.2.1 | Реконструкция ВЛ-0,4 к В от ТП-62 по адресу: Московская область, Красногорский р-н, п. Нахабино,ул. Почтовая, ул. Заречная, Волоколамский проезд, Волоколамский переулок | I_2105/15 | 12.2653 |  | 0 | 0 |  | 0 |  |  |  | 0 | 0 |  | 0 |  |  |  | 0 | 0 |  | 0 |  |  |  | 0 | 0 |  | 0 |  |  |  | 0 | 0 |  | 0 |  |  |  | 12.2653 | 0 |  | 5 |  |  | 0 | 12.2653 | 0 | 0 | 5 | 0 | 0
1.2.2.1 | Реконструкция ВЛ-0,4 к В от ТП-66 по адресу: Московская область, Красногорский р-н, п. Нахабино, ул. Гражданская, ул. Вокзальная, ул. Красноармейская, ул. Советская | G_2106/15 | 8.3746 |  | 0 | 0 |  | 0 |  |  |  | 0 | 0 |  | 0 |  |  |  | 0 | 0 |  | 0 |  |  |  | 0 | 0 |  | 0 |  |  |  | 0 | 0 |  | 0 |  |  |  | 0 | 0 |  | 0 |  |  | 0 | 0 | 0 | 0 | 0 | 0 | 0
1.2.2.1 | Реконструкция ВЛ-0,4 к В от ТП-80 по адресу: Московская область, Красногорский р-н, п. Нахабино, ул. Станционная, Вокзальный переулок, Торфяной переулок, ул. Советская | G_2107/15 | 9.7427 |  | 0 | 0 |  | 0 |  |  |  | 0 | 0 |  | 0 |  |  |  | 0 | 0 |  | 0 |  |  |  | 0 | 0 |  | 0 |  |  |  | 0 | 0 |  | 0 |  |  |  | 0 | 0 |  | 0 |  |  | 0 | 0 | 0 | 0 | 0 | 0 | 0
1.2.2.1 | Реконструкция ВЛ-0,4 к В от ТП-81 по адресу: Московская область, Красногорский р-н, п. Нахабино, ул. Железнодорожная | G_2108/15 | 8.7312 |  | 0 | 0 |  | 0 |  |  |  | 0 | 0 |  | 0 |  |  |  | 0 | 0 |  | 0 |  |  |  | 0 | 0 |  | 0 |  |  |  | 0 | 0 |  | 0 |  |  |  | 0 | 0 |  | 0 |  |  | 0 | 0 | 0 | 0 | 0 | 0 | 0
1.2.2.1 | Реконструкция ВЛ-0,4 к В от ТП-121 по адресу: Московская область, Красногорский р-н, п. Нахабино, ул. Лагерная, ул. Поселковая, ул. Дорожная, ул. Набережная, СНТ «Опытный | G_2109/15 | 8.8228 |  | 0 | 0 |  | 0 |  |  |  | 0 | 0 |  | 0 |  |  |  | 0 | 0 |  | 0 |  |  |  | 0 | 0 |  | 0 |  |  |  | 0 | 0 |  | 0 |  |  |  | 0 | 0 |  | 0 |  |  | 0 | 0 | 0 | 0 | 0 | 0 | 0
1.2.2.1 | Реконструкция ВЛ-0,4 к В от ТП-165 по адресу: Московская область, Красногорский р-н п. Нахабино, ул. Володарского, ул. Труда, ул. Мира, ул. Заводская, ул. Свердлова, ул. 2-я Почтовая, ул. 40 лет Октября, ул. Дзержинского | G_2111/15 | 15.8033 |  | 0 | 0 |  | 0 |  |  |  | 0 | 0 |  | 0 |  |  |  | 0 | 0 |  | 0 |  |  |  | 0 | 0 |  | 0 |  |  |  | 0 | 0 |  | 0 |  |  |  | 15.8033 | 0 |  | 6.5 |  |  | 0 | 15.8033 | 0 | 0 | 6.5 | 0 | 0
1.2.2.1 | Перевод части нагрузок с 6 кВ на 10 кВ по адресу: Московская область, Красногорский р-н, п. Нахабино, ул. Лесная | G_2180/15 | 11.2418 |  | 0 | 0 |  | 0 |  |  |  | 0 | 0 |  | 0 |  |  |  | 0 | 0 |  | 0 |  |  |  | 11.2418 | 1.03 |  | 0.45 |  |  |  | 0 | 0 |  | 0 |  |  |  | 0 | 0 |  | 0 |  |  | 0 | 11.2418 | 1.03 | 0 | 0.45 | 0 | 0
1.2.1.1 | Реконструкция РУ-20кВ РТП-АОЦ по адресу: Московская область, г. Красногорск | G_3915/17 | 72.8328 |  | 0 | 0 |  | 0 |  |  |  | 72.8328 | 0 |  | 0 |  |  |  | 0 | 0 |  | 0 |  |  |  | 0 | 0 |  | 0 |  |  |  | 0 | 0 |  | 0 |  |  |  | 0 | 0 |  | 0 |  |  | 0 | 72.8328 | 0 | 0 | 0 | 0 | 0
1.2.1.1 | Реконструкция ТП-211195. Строительство КТП, КЛ-10 кВ и ЛЭП-0,4 кВ по адресу: 143420, Московская область, Красногорский район, д. Захарково (1этап) | I_4089/17 | 4.7434 |  | 4.7434 | 0.8 |  | 0.096 |  |  |  | 0 | 0 |  | 0 |  |  |  | 0 | 0 |  | 0 |  |  |  | 0 | 0 |  | 0 |  |  |  | 0 | 0 |  | 0 |  |  |  | 0 | 0 |  | 0 |  |  | 0 | 4.7434 | 0.8 | 0 | 0.096 | 0 | 0
1.2.1.1 | Реконструкция ТП-11450 по адресу: 143408, Московская обл., Красногорский р-н, г. Красногорск, ул. Крайняя | J_5806/19 | 0.67635 |  | 0.67635 | 0.8 |  | 0 |  |  |  | 0 | 0 |  | 0 |  |  |  | 0 | 0 |  | 0 |  |  |  | 0 | 0 |  | 0 |  |  |  | 0 | 0 |  | 0 |  |  |  | 0 | 0 |  | 0 |  |  | 0 | 0.67635 | 0.8 | 0 | 0 | 0 | 0
1.2.2.1 | Реконструкция ВЛ-0,4 кВ от КТП-113 по адресу: Московская область, Красногорский р-н, п. Нахабино, ул. Речная, ул. Северная | I_2177/15 | 7.2685 |  | 0 | 0 |  | 0 |  |  |  | 0 | 0 |  | 0 |  |  |  | 0 | 0 |  | 0 |  |  |  | 7.2685 | 0 |  | 2.9 |  |  |  | 0 | 0 |  | 0 |  |  |  | 0 | 0 |  | 0 |  |  | 0 | 7.2685 | 0 | 0 | 2.9 | 0 | 0
1.2.1.1 | Реконструкция ТП-219232 по адресу: Московская область, Красногорский район, д. Ивановское | J_5784/19 | 0.25894 |  | 0.25894 | 0.25 |  | 0 |  |  |  | 0 | 0 |  | 0 |  |  |  | 0 | 0 |  | 0 |  |  |  | 0 | 0 |  | 0 |  |  |  | 0 | 0 |  | 0 |  |  |  | 0 | 0 |  | 0 |  |  | 0 | 0.25894 | 0.25 | 0 | 0 | 0 | 0
1.2.1.1 | Реконструкция ТП-328212 для присоединения заявителя по адресу: Московская область, Красногорский р-н, Воронки д, участок № 60А | J_5868/19 | 0.85931 |  | 0.85931 | 0.4 |  | 0 |  |  |  | 0 | 0 |  | 0 |  |  |  | 0 | 0 |  | 0 |  |  |  | 0 | 0 |  | 0 |  |  |  | 0 | 0 |  | 0 |  |  |  | 0 | 0 |  | 0 |  |  | 0 | 0.85931 | 0.4 | 0 | 0 | 0 | 0
1.2.1.1 | Реконструкция ТП-201, строительство ЛЭП-0,4 кВ от ТП-201 для электроснабжения энергопринимающих устройств заявителя по адресу: Московская обл, Красногорский р-н, Гольево д, Красная Слободка ул (1 этап) | J_5671/19 | 0.39027 |  | 0.39027 | 0.25 |  | 0 |  |  |  | 0 | 0 |  | 0 |  |  |  | 0 | 0 |  | 0 |  |  |  | 0 | 0 |  | 0 |  |  |  | 0 | 0 |  | 0 |  |  |  | 0 | 0 |  | 0 |  |  | 0 | 0.39027 | 0.25 | 0 | 0 | 0 | 0
1.2.1.1 | Реконструкция ТП-41060, строительство 2ЛЭП-0,4кВ по адресу: Московская обл., Красногорский р-н, г. Красногорск, ул. 50 лет Октября (1 этап) | J_6058/19 | 0.20101 |  | 0.20101 | 0 |  | 0 |  |  |  | 0 | 0 |  | 0 |  |  |  | 0 | 0 |  | 0 |  |  |  | 0 | 0 |  | 0 |  |  |  | 0 | 0 |  | 0 |  |  |  | 0 | 0 |  | 0 |  |  | 0 | 0.20101 | 0 | 0 | 0 | 0 | 0
1.2.1.1 | Реконструкция ТП-73, строительство ЛЭП-0,4 кВ по адресу: 143444, Московская обл., Красногорский р-н, г. Красногорск, мкр. Опалиха, ул. Аникеевская (1 этап) | J_6151/19 | 0.49134 |  | 0.49134 | 0.4 |  | 0 |  |  |  | 0 | 0 |  | 0 |  |  |  | 0 | 0 |  | 0 |  |  |  | 0 | 0 |  | 0 |  |  |  | 0 | 0 |  | 0 |  |  |  | 0 | 0 |  | 0 |  |  | 0 | 0.49134 | 0.4 | 0 | 0 | 0 | 0
1.2.2.1 | Реконструкция КЛ-6 кВ направлением РП-198 – ТП-41 по адресу: Московская область, г.о. Красногорск, Нахабино, ул. Горем-28 | J_6181/19 | 11.8755 |  | 0 | 0 |  | 0 |  |  |  | 11.8755 | 0 |  | 1.2 |  |  |  | 0 | 0 |  | 0 |  |  |  | 0 | 0 |  | 0 |  |  |  | 0 | 0 |  | 0 |  |  |  | 0 | 0 |  | 0 |  |  | 0 | 11.8755 | 0 | 0 | 1.2 | 0 | 0
1.2.2.1 | Реконструкция ВЛ-0,4 кВ от ТП-211101 с переводом на РТП-12 для электроснабжения энергопринимающих устройств заявителя по адресу: Московская обл., Красногорский р-н, д. Гольево, ул.Центральная, д. № 76 | K_6366/20 | 1.4052 |  | 0 | 0 |  | 0 |  |  |  | 1.4052 | 0 |  | 0.9 |  |  |  | 0 | 0 |  | 0 |  |  |  | 0 | 0 |  | 0 |  |  |  | 0 | 0 |  | 0 |  |  |  | 0 | 0 |  | 0 |  |  | 0 | 1.4052 | 0 | 0 | 0.9 | 0 | 0
1.2.2.1 | Реконструкция ВЛ-0,4кВ по адресу: 143430, Московская обл., Красногорский р-н., рп. Нахабино, ул. Советская, д № 38 | K_6338/20 | 0.59147 |  | 0.59147 | 0 |  | 0.45 |  |  |  | 0 | 0 |  | 0 |  |  |  | 0 | 0 |  | 0 |  |  |  | 0 | 0 |  | 0 |  |  |  | 0 | 0 |  | 0 |  |  |  | 0 | 0 |  | 0 |  |  | 0 | 0.59147 | 0 | 0 | 0.45 | 0 | 0
1.2.1.1 | Реконструкция КТП-219231, строительство ЛЭП-0,4кВ по адресу: 143406, Московская обл., Красногорский р-н, г. Красногорск, д. Ивановское, д. № 34Б (1 этап) | J_6064/19 | 0.20822 |  | 0.20822 | 0.16 |  | 0 |  |  |  | 0 | 0 |  | 0 |  |  |  | 0 | 0 |  | 0 |  |  |  | 0 | 0 |  | 0 |  |  |  | 0 | 0 |  | 0 |  |  |  | 0 | 0 |  | 0 |  |  | 0 | 0.20822 | 0.16 | 0 | 0 | 0 | 0
1.2.2.1 | Реконструкция КЛ-0,4кВ по адресу: Московская обл., Красногорский р-н., п. Архангельское, в/г 79/1а | J_6315/19 | 0.55803 |  | 0.55803 | 0 |  | 0.28 |  |  |  | 0 | 0 |  | 0 |  |  |  | 0 | 0 |  | 0 |  |  |  | 0 | 0 |  | 0 |  |  |  | 0 | 0 |  | 0 |  |  |  | 0 | 0 |  | 0 |  |  | 0 | 0.55803 | 0 | 0 | 0.28 | 0 | 0
1.2.1.1 | Реконструкция ТП-139 по адресу: Московская обл., Красногорский р-н., с/п Отрадненское, д. Путилково | J_6276/19 | 1.4488 |  | 1.4488 | 0.1 |  | 0 |  |  |  | 0 | 0 |  | 0 |  |  |  | 0 | 0 |  | 0 |  |  |  | 0 | 0 |  | 0 |  |  |  | 0 | 0 |  | 0 |  |  |  | 0 | 0 |  | 0 |  |  | 0 | 1.4488 | 0.1 | 0 | 0 | 0 | 0
1.2.2.1 | Реконструкция ВЛ-6 кВ направлением ТП-52 – ТП-183 по адресу: Московская область, Красногорский р-н, дер. Путилково | J_6301/19 | 1.8883 |  | 1.8883 | 0 |  | 0.7 |  |  |  | 0 | 0 |  | 0 |  |  |  | 0 | 0 |  | 0 |  |  |  | 0 | 0 |  | 0 |  |  |  | 0 | 0 |  | 0 |  |  |  | 0 | 0 |  | 0 |  |  | 0 | 1.8883 | 0 | 0 | 0.7 | 0 | 0
1.2.1.1 | Реконструкция ТП-3775, строительство 2ЛЭП-0,4 кВ для электроснабжения энергопринимающих устройств заявителя по адресу: Московская обл, Красногорский р-н, рп Нахабино, ул. Молодежная (1 этап) | J_6254/19 | 5.3436 |  | 5.3436 | 2 |  | 0 |  |  |  | 0 | 0 |  | 0 |  |  |  | 0 | 0 |  | 0 |  |  |  | 0 | 0 |  | 0 |  |  |  | 0 | 0 |  | 0 |  |  |  | 0 | 0 |  | 0 |  |  | 0 | 5.3436 | 2 | 0 | 0 | 0 | 0
1.2.1.1 | Реконструкция РТП-20 по адресу: Московская обл, г. Красногорск, ул. Кирова | J_6238/19 | 7.6849 |  | 7.6849 | 0 |  | 0 |  |  |  | 0 | 0 |  | 0 |  |  |  | 0 | 0 |  | 0 |  |  |  | 0 | 0 |  | 0 |  |  |  | 0 | 0 |  | 0 |  |  |  | 0 | 0 |  | 0 |  |  | 0 | 7.6849 | 0 | 0 | 0 | 0 | 0
1.2.1.1 | Реконструкция КТП-286 для присоединения заявителя по адресу: Московская область, городской округ Истра, деревня Ленино, здание №54А, помещение 2 | J_5852/19 | 1.2411 |  | 1.2411 | 0.4 |  | 0 |  |  |  | 0 | 0 |  | 0 |  |  |  | 0 | 0 |  | 0 |  |  |  | 0 | 0 |  | 0 |  |  |  | 0 | 0 |  | 0 |  |  |  | 0 | 0 |  | 0 |  |  | 0 | 1.2411 | 0.4 | 0 | 0 | 0 | 0
1.2.1.1 | Реконструкция ТП-2/302 по адресу: Московская область, Истринский район, поселок Глебовский, ул. Микрорайон | J_5759/19 | 0.76309 |  | 0.76309 | 0.4 |  | 0 |  |  |  | 0 | 0 |  | 0 |  |  |  | 0 | 0 |  | 0 |  |  |  | 0 | 0 |  | 0 |  |  |  | 0 | 0 |  | 0 |  |  |  | 0 | 0 |  | 0 |  |  | 0 | 0.76309 | 0.4 | 0 | 0 | 0 | 0
1.2.1.1 | Реконструкция РУ-6 кВ ТП-165 по адресу: Московская область, п. Нахабино, ул. 40 лет Октября | G_2150/15 | 4.0371 |  | 4.0371 | 0 |  | 0 |  |  |  | 0 | 0 |  | 0 |  |  |  | 0 | 0 |  | 0 |  |  |  | 0 | 0 |  | 0 |  |  |  | 0 | 0 |  | 0 |  |  |  | 0 | 0 |  | 0 |  |  | 0 | 4.0371 | 0 | 0 | 0 | 0 | 0
1.2.1.1 | Реконструкция ТП-316 по адресу: Московская обл., Истринский р-н, г. Истра, ул. Урицкого, д. № 4 | J_5808/19 | 2.8319 |  | 2.8319 | 1.26 |  | 0 |  |  |  | 0 | 0 |  | 0 |  |  |  | 0 | 0 |  | 0 |  |  |  | 0 | 0 |  | 0 |  |  |  | 0 | 0 |  | 0 |  |  |  | 0 | 0 |  | 0 |  |  | 0 | 2.8319 | 1.26 | 0 | 0 | 0 | 0
1.2.2.1 | Реконструкция ВЛ-0,4 кВ от ТП-233 ДНТ «НИЛ» по адресу: Московская область, Истринский р-н, п. Пионерский, ул. Парковая, ул. Полевая, Нагорный тупик, Овражный тупик | G_2115/15 | 17.0107 |  | 0 | 0 |  | 0 |  |  |  | 0 | 0 |  | 0 |  |  |  | 0 | 0 |  | 0 |  |  |  | 0 | 0 |  | 0 |  |  |  | 0 | 0 |  | 0 |  |  |  | 0 | 0 |  | 0 |  |  | 0 | 0 | 0 | 0 | 0 | 0 | 0
1.2.2.1 | РеконструкцияВЛ-6кВТП97-ТП31,143,11,Красногорскийр-он,п.Нахабиноул.Мичурина,вдольВолок.шоссе,Истринскийр-он,г.Дедовскул.Лесная,Гражданская,Пригородная,111Пролетарскиепоадресу:Московскаяобл.,вдольВолоколамскогошоссемеждуп.Нахабиноиг.Дедовск | I_5068/18 | 7.3092 |  | 0 | 0 |  | 0 |  |  |  | 0 | 0 |  | 0 |  |  |  | 0 | 0 |  | 0 |  |  |  | 0 | 0 |  | 0 |  |  |  | 7.3092 | 0 |  | 2.62 |  |  |  | 0 | 0 |  | 0 |  |  | 0 | 7.3092 | 0 | 0 | 2.62 | 0 | 0
1.2.2.1 | Реконструкция ВЛ-6 кВ ТП 43 - ТП 86, отп. на ТП 183, Истринский р-он,Истринский р-он, д.Садки, д.Талицы, ул.Новая, ул.Маркса,д.Талицы по адресу: Московская обл., Истринский р-он, вдоль Волоколамского шоссе между д.Садки и д.Талицы | I_5069/18 | 8.5926 |  | 0 | 0 |  | 0 |  |  |  | 0 | 0 |  | 0 |  |  |  | 0 | 0 |  | 0 |  |  |  | 0 | 0 |  | 0 |  |  |  | 0 | 0 |  | 0 |  |  |  | 0 | 0 |  | 0 |  |  | 0 | 0 | 0 | 0 | 0 | 0 | 0
1.2.2.1 | Реконструкция ВЛ-6 кВ фид. 25 с ПС 260 "Дедово" - РП 1, Истринский р-он, г.Дедовск п.Речфлота,лес,поле, с.Рождествено,д/о Снегири по адресу: Московская обл., Истринский р-н | I_5070/18 | 1.3782 |  | 0 | 0 |  | 0 |  |  |  | 0 | 0 |  | 0 |  |  |  | 0 | 0 |  | 0 |  |  |  | 1.3782 | 0 |  | 0.5 |  |  |  | 0 | 0 |  | 0 |  |  |  | 0 | 0 |  | 0 |  |  | 0 | 1.3782 | 0 | 0 | 0.5 | 0 | 0
1.2.2.1 | Реконструкция ВЛ-6 кВ фид. Чеховка РП 236 - ТП 367, отп. на ТП 237, отп. ТП 229, отп. на ТП 393, отп. на ТП 369, отп. на ТП 330, отп. на ТП 238, отп. на ТП 240, Истринский р-он, г.Истра-2-д.Шелковая гора, д.Слабошеино, к базе Мосавтодора, п.Лучинское,ул.Центральная, г.Истра-2-нефтебаза, п.Лучинское, д.Ябедино,д.Новоселово,СТ Мичуринец, п.Пионерский, д/о Чехова по адресу: д.Лучинское к базе Мосавтодора, д.Шелковая гора, д.Ябедино-д.Новоселово СТ Мичуринец | I_5071/18 | 20.3005 |  | 0 | 0 |  | 0 |  |  |  | 0 | 0 |  | 0 |  |  |  | 0 | 0 |  | 0 |  |  |  | 0 | 0 |  | 0 |  |  |  | 0 | 0 |  | 0 |  |  |  | 20.3005 | 0 |  | 6.38 |  |  | 0 | 20.3005 | 0 | 0 | 6.38 | 0 | 0
1.2.2.1 | Реконструкция ВЛ-6 кВ фид. 5 (22) ПС 576 "Снегири" ТП 55 - 59, 60, 61, отп. к ТП 68, 63, 120, 146, 157, отп. к ТП 193, Истринский р-он, п.Снегири, ул.Ленина, Некрасова, Мира, Труда, Октябрьская, ул.Труда,вдоль стадиона, ул.Жданова, Колхозная, Садовая, Комсомольская, у по адресу: Московская обл., Истринский р-он, п.Снегири, ул. Садовая, Комсомольская | I_5072/18 | 12.5912 |  | 0 | 0 |  | 0 |  |  |  | 0 | 0 |  | 0 |  |  |  | 0 | 0 |  | 0 |  |  |  | 0 | 0 |  | 0 |  |  |  | 0 | 0 |  | 0 |  |  |  | 0 | 0 |  | 0 |  |  | 0 | 0 | 0 | 0 | 0 | 0 | 0
1.2.2.1 | Реконструкция ВЛ-6 кВ ТП 257 - ТП 281, г.Истра,ул.Советская,СТ Песчанка по адресу: Московская обл., г.Истра, ул.Советская, СТ Песчанка | I_5073/18 | 1.8342 |  | 0 | 0 |  | 0 |  |  |  | 0 | 0 |  | 0 |  |  |  | 0 | 0 |  | 0 |  |  |  | 1.8342 | 0 |  | 0.66 |  |  |  | 0 | 0 |  | 0 |  |  |  | 0 | 0 |  | 0 |  |  | 0 | 1.8342 | 0 | 0 | 0.66 | 0 | 0
1.2.2.1 | Реконструкция ВЛ-0,4 к В от ТП-166 по адресу: Московская область, Истринский р-н, г. Дедовск, ул. Колхозная | G_2112/15 | 8.9218 |  | 0 | 0 |  | 0 |  |  |  | 0 | 0 |  | 0 |  |  |  | 0 | 0 |  | 0 |  |  |  | 0 | 0 |  | 0 |  |  |  | 0 | 0 |  | 0 |  |  |  | 0 | 0 |  | 0 |  |  | 0 | 0 | 0 | 0 | 0 | 0 | 0
1.2.2.1 | Реконструкция ВЛ-0,4 к В от ТП-200 по адресу: Московская область, г. Истра, ул. Пушечная гора, ул. Володарского, ул. Маяковская, Училищный переулок, Кооперативный переулок | G_2113/15 | 5.5784 |  | 0 | 0 |  | 0 |  |  |  | 0 | 0 |  | 0 |  |  |  | 5.5784 | 0 |  | 2.2 |  |  |  | 0 | 0 |  | 0 |  |  |  | 0 | 0 |  | 0 |  |  |  | 0 | 0 |  | 0 |  |  | 0 | 5.5784 | 0 | 0 | 2.2 | 0 | 0
1.2.2.1 | Реконструкция ВЛ-0,4 кВ от ТП-286 по адресу: Московская область, Истринский р-н, д. Ленино | G_2116/15 | 6.5228 |  | 0 | 0 |  | 0 |  |  |  | 0 | 0 |  | 0 |  |  |  | 0 | 0 |  | 0 |  |  |  | 0 | 0 |  | 0 |  |  |  | 6.5228 | 0 |  | 2.3 |  |  |  | 0 | 0 |  | 0 |  |  | 0 | 6.5228 | 0 | 0 | 2.3 | 0 | 0
1.2.1.1 | Реконструкция РУ-6 кВ ТП-54 по адресу: Московская область, Истринский р-н, п. Снегири | G_2117/15 | 5.6743 |  | 5.6743 | 0 |  | 0 |  |  |  | 0 | 0 |  | 0 |  |  |  | 0 | 0 |  | 0 |  |  |  | 0 | 0 |  | 0 |  |  |  | 0 | 0 |  | 0 |  |  |  | 0 | 0 |  | 0 |  |  | 0 | 5.6743 | 0 | 0 | 0 | 0 | 0
1.2.1.1 | Реконструкция ТП-2/302 по адресу: Московская область, Истринский р-н, п. Глебовский | G_2118/15 | 4.6079 |  | 4.6079 | 0 |  | 0 |  |  |  | 0 | 0 |  | 0 |  |  |  | 0 | 0 |  | 0 |  |  |  | 0 | 0 |  | 0 |  |  |  | 0 | 0 |  | 0 |  |  |  | 0 | 0 |  | 0 |  |  | 0 | 4.6079 | 0 | 0 | 0 | 0 | 0
1.2.1.1 | Реконструкция РУ-0,4 кВ ТП-220 по адресу: Московская область, г. Истра, ул. Первомайская | G_2119/15 | 3.3631 |  | 0 | 0 |  | 0 |  |  |  | 0 | 0 |  | 0 |  |  |  | 0 | 0 |  | 0 |  |  |  | 3.3631 | 0 |  | 0 |  |  |  | 0 | 0 |  | 0 |  |  |  | 0 | 0 |  | 0 |  |  | 0 | 3.3631 | 0 | 0 | 0 | 0 | 0
1.2.1.1 | Реконструкция РУ-6 кВ РТП-174 по адресу: Московская область, г. Дедовск, ул. Больничная | G_2151/15 | 3.3201 |  | 0 | 0 |  | 0 |  |  |  | 0 | 0 |  | 0 |  |  |  | 3.3201 | 0 |  | 0 |  |  |  | 0 | 0 |  | 0 |  |  |  | 0 | 0 |  | 0 |  |  |  | 0 | 0 |  | 0 |  |  | 0 | 3.3201 | 0 | 0 | 0 | 0 | 0
1.2.1.1 | Реконструкция РУ-10 кВ ТП-764 по адресу: Московская область, г. Истра, ул. Ленина | I_2152/15 | 1.7144 |  | 1.7144 | 0 |  | 0 |  |  |  | 0 | 0 |  | 0 |  |  |  | 0 | 0 |  | 0 |  |  |  | 0 | 0 |  | 0 |  |  |  | 0 | 0 |  | 0 |  |  |  | 0 | 0 |  | 0 |  |  | 0 | 1.7144 | 0 | 0 | 0 | 0 | 0
1.2.1.1 | Реконструкция РТП-215 по адресу: Московская область, г. Истра, ул. 9-й Гвардейской дивизии | G_2153/15 | 15.5758 |  | 0 | 0 |  | 0 |  |  |  | 0 | 0 |  | 0 |  |  |  | 0 | 0 |  | 0 |  |  |  | 15.5758 | 0.2 |  | 0 |  |  |  | 0 | 0 |  | 0 |  |  |  | 0 | 0 |  | 0 |  |  | 0 | 15.5758 | 0.2 | 0 | 0 | 0 | 0
1.2.2.1 | Реконструкция ВЛ-0,4 к В от ТП-106 по адресу:Московская область, г. Дедовск, ул. 1-5 Знаменский переулок, ДСК «Малиновка», ДСК «Минобороны | G_2164/15 | 9.5076 |  | 0 | 0 |  | 0 |  |  |  | 0 | 0 |  | 0 |  |  |  | 0 | 0 |  | 0 |  |  |  | 0 | 0 |  | 0 |  |  |  | 0 | 0 |  | 0 |  |  |  | 0 | 0 |  | 0 |  |  | 0 | 0 | 0 | 0 | 0 | 0 | 0
1.2.1.1 | Реконструкция РТП №217 по адресу: Московская область, г. Истра, ул. 9-й Гвардейской Дивизии | I_2167/15 | 9.5326 |  | 0 | 0 |  | 0 |  |  |  | 0 | 0 |  | 0 |  |  |  | 9.5326 | 0 |  | 0 |  |  |  | 0 | 0 |  | 0 |  |  |  | 0 | 0 |  | 0 |  |  |  | 0 | 0 |  | 0 |  |  | 0 | 9.5326 | 0 | 0 | 0 | 0 | 0
1.2.1.1 | Реконструкция ТП-111 по адресу: Московская область, Истринский р-н, г. Дедовск, ул. Энергетиков | I_2168/15 | 7.1286 |  | 7.1286 | 0 |  | 0 |  |  |  | 0 | 0 |  | 0 |  |  |  | 0 | 0 |  | 0 |  |  |  | 0 | 0 |  | 0 |  |  |  | 0 | 0 |  | 0 |  |  |  | 0 | 0 |  | 0 |  |  | 0 | 7.1286 | 0 | 0 | 0 | 0 | 0
1.2.2.1 | Реконструкция КЛ-6 кВ ТП-168 – ТП-169 по адресу: Московская область, Истринский р-н, г. Дедовск, ул. Красный Октябрь | I_2169/15 | 3.471 |  | 3.471 | 0 |  | 0.63 |  |  |  | 0 | 0 |  | 0 |  |  |  | 0 | 0 |  | 0 |  |  |  | 0 | 0 |  | 0 |  |  |  | 0 | 0 |  | 0 |  |  |  | 0 | 0 |  | 0 |  |  | 0 | 3.471 | 0 | 0 | 0.63 | 0 | 0
1.2.2.1 | Реконструкция КЛ-6 кВ ТП-168 – ТП-176 по адресу: Московская область, Истринский р-н, г. Дедовск, ул. Красный Октябрь | I_2170/15 | 3.3155 |  | 3.3155 | 0 |  | 0.35 |  |  |  | 0 | 0 |  | 0 |  |  |  | 0 | 0 |  | 0 |  |  |  | 0 | 0 |  | 0 |  |  |  | 0 | 0 |  | 0 |  |  |  | 0 | 0 |  | 0 |  |  | 0 | 3.3155 | 0 | 0 | 0.35 | 0 | 0
1.2.2.1 | Реконструкция КЛ-6 кВ ТП-176 – ТП-21 по адресу: Московская область, Истринский р-н, г. Дедовск, ул. Ударная, ул. Красный Октябрь | I_2171/15 | 2.7518 |  | 2.7518 | 0 |  | 0.32 |  |  |  | 0 | 0 |  | 0 |  |  |  | 0 | 0 |  | 0 |  |  |  | 0 | 0 |  | 0 |  |  |  | 0 | 0 |  | 0 |  |  |  | 0 | 0 |  | 0 |  |  | 0 | 2.7518 | 0 | 0 | 0.32 | 0 | 0
1.2.2.1 | Реконструкция КЛ-6 кВ РТП-174 – ТП-21 по адресу: Московская область, Истринский р-н, г. Дедовск, ул. Ударная, ул. Больничная | I_2172/15 | 2.7457 |  | 2.7457 | 0 |  | 0.32 |  |  |  | 0 | 0 |  | 0 |  |  |  | 0 | 0 |  | 0 |  |  |  | 0 | 0 |  | 0 |  |  |  | 0 | 0 |  | 0 |  |  |  | 0 | 0 |  | 0 |  |  | 0 | 2.7457 | 0 | 0 | 0.32 | 0 | 0
1.2.2.1 | Реконструкция ВЛ-0,4 кВ от ТП-59 по адресу: Московская область, Истринский р-н,п.Снегири, ул. Луговая, ул. Майская, ул. Пушкина, ул. Октябрьская, ул. Чкалова, ул. Осипенко, ул. Московская | I_2175/15 | 15.2096 |  | 0 | 0 |  | 0 |  |  |  | 0 | 0 |  | 0 |  |  |  | 0 | 0 |  | 0 |  |  |  | 0 | 0 |  | 0 |  |  |  | 0 | 0 |  | 0 |  |  |  | 15.2096 | 0 |  | 5.9 |  |  | 0 | 15.2096 | 0 | 0 | 5.9 | 0 | 0
1.2.1.1 | Реконструкция ТП-9 по адресу: Московская область, Истринский район, г. Дедовск, ул. 1-я Главная | J_5788/19 | 1.5161 |  | 1.5161 | 1.26 |  | 0 |  |  |  | 0 | 0 |  | 0 |  |  |  | 0 | 0 |  | 0 |  |  |  | 0 | 0 |  | 0 |  |  |  | 0 | 0 |  | 0 |  |  |  | 0 | 0 |  | 0 |  |  | 0 | 1.5161 | 1.26 | 0 | 0 | 0 | 0
1.2.1.1 | Реконструкция ТП-344. Строительство ЛЭП-0,4 кВ от ТП-344 для электроснабжения энергопринимающих устройств заявителя по адресу: Московская обл., Истринский р-н, Истра г, Московская ул, дом № 9 (1 этап) | J_5887/19 | 0.48706 |  | 0.48706 | 0.4 |  | 0 |  |  |  | 0 | 0 |  | 0 |  |  |  | 0 | 0 |  | 0 |  |  |  | 0 | 0 |  | 0 |  |  |  | 0 | 0 |  | 0 |  |  |  | 0 | 0 |  | 0 |  |  | 0 | 0.48706 | 0.4 | 0 | 0 | 0 | 0
1.2.1.1 | Реконструкция ТП-56. Строительство ЛЭП-0,4 кВ от ТП-56 для электроснабжения энергопринимающих устройств заявителя по адресу: Московская обл., Истринский р-н, г.п. Снегири, Снегири дп, Железнодорожная, дом № 7 (1 этап) | J_5886/19 | 0.48706 |  | 0.48706 | 0.4 |  | 0 |  |  |  | 0 | 0 |  | 0 |  |  |  | 0 | 0 |  | 0 |  |  |  | 0 | 0 |  | 0 |  |  |  | 0 | 0 |  | 0 |  |  |  | 0 | 0 |  | 0 |  |  | 0 | 0.48706 | 0.4 | 0 | 0 | 0 | 0
1.2.2.1 | Реконструкция ЛЭП-6 кВ направлением РП-236 – ТП-225 по адресу: Московская область, г.о. Истра, Волоколамское шоссе | J_6179/19 | 6.8459 |  | 0 | 0 |  | 0 |  |  |  | 6.8459 | 0 |  | 1.15 |  |  |  | 0 | 0 |  | 0 |  |  |  | 0 | 0 |  | 0 |  |  |  | 0 | 0 |  | 0 |  |  |  | 0 | 0 |  | 0 |  |  | 0 | 6.8459 | 0 | 0 | 1.15 | 0 | 0
1.2.2.1 | Реконструкция участка ЛЭП-0,4 кВ от ТП-330 для электроснабжения энергопринимающих устройств заявителя по адресу: Московская обл., Истринский р-н, Лучинский с.о., д. Ябедино, дом № 79 | K_6374/20 | 0.25985 |  | 0.25985 | 0 |  | 0.21 |  |  |  | 0 | 0 |  | 0 |  |  |  | 0 | 0 |  | 0 |  |  |  | 0 | 0 |  | 0 |  |  |  | 0 | 0 |  | 0 |  |  |  | 0 | 0 |  | 0 |  |  | 0 | 0.25985 | 0 | 0 | 0.21 | 0 | 0
1.2.1.1 | Реконструкция ТП-163 для электроснабжения энергопринимающих устройств заявителя по адресу: Московская обл., Истринский р-н, г. Дедовск, ул. Железнодорожная, дом № 13 | K_6359/20 | 0.96349 |  | 0.96349 | 0.8 |  | 0 |  |  |  | 0 | 0 |  | 0 |  |  |  | 0 | 0 |  | 0 |  |  |  | 0 | 0 |  | 0 |  |  |  | 0 | 0 |  | 0 |  |  |  | 0 | 0 |  | 0 |  |  | 0 | 0.96349 | 0.8 | 0 | 0 | 0 | 0
1.2.2.1 | Реконструкция ЛЭП-0,4 кВ от ТП-316 для электроснабжения энергопринимающих устройств заявителя по адресу: Московская обл, Истринский р-н, Истра г, Чеховский пер, дом № 10А | K_6349/20 | 0.24107 |  | 0.24107 | 0 |  | 0.18 |  |  |  | 0 | 0 |  | 0 |  |  |  | 0 | 0 |  | 0 |  |  |  | 0 | 0 |  | 0 |  |  |  | 0 | 0 |  | 0 |  |  |  | 0 | 0 |  | 0 |  |  | 0 | 0.24107 | 0 | 0 | 0.18 | 0 | 0
1.2.2.1 | Реконструкция ЛЭП-0,4 кВ от ТП-106 для электроснабжения энергопринимающих устройств заявителя по адресу: Московская обл, Истринский р-н, Дедовск г, Малиновка ул, дом № 11 | K_6347/20 | 0.68269 |  | 0.68269 | 0 |  | 0.52 |  |  |  | 0 | 0 |  | 0 |  |  |  | 0 | 0 |  | 0 |  |  |  | 0 | 0 |  | 0 |  |  |  | 0 | 0 |  | 0 |  |  |  | 0 | 0 |  | 0 |  |  | 0 | 0.68269 | 0 | 0 | 0.52 | 0 | 0
1.2.2.1 | Реконструкция ВЛ-0,4кВ по адресу: Московская обл., Истринский р-н., дп. Снегири, Тургеневский | K_6339/20 | 0.3203 |  | 0.3203 | 0 |  | 0.24 |  |  |  | 0 | 0 |  | 0 |  |  |  | 0 | 0 |  | 0 |  |  |  | 0 | 0 |  | 0 |  |  |  | 0 | 0 |  | 0 |  |  |  | 0 | 0 |  | 0 |  |  | 0 | 0.3203 | 0 | 0 | 0.24 | 0 | 0
1.2.1.1 | Реконструкция ТП-220, строительство ЛЭП-0,4кВ по адресу: 143500, Московская обл., Истринский р-н., г. Истра, ул. Ленина, д. № 101 (1 этап) | K_6326/20 | 0.48706 |  | 0.48706 | 0.4 |  | 0 |  |  |  | 0 | 0 |  | 0 |  |  |  | 0 | 0 |  | 0 |  |  |  | 0 | 0 |  | 0 |  |  |  | 0 | 0 |  | 0 |  |  |  | 0 | 0 |  | 0 |  |  | 0 | 0.48706 | 0.4 | 0 | 0 | 0 | 0
1.2.2.1 | Реконструкция ЛЭП-6 кВ направлением ПС-304 «Истра» ф. 2 – РП-236 по адресу: Московская обл, Истринский р-н, п. Кирпичного завода, г. Истра 2 | J_5694/19 | 10.9706 |  | 0 | 0 |  | 0 |  |  |  | 0 | 0 |  | 0 |  |  |  | 10.9706 | 0 |  | 2.25 |  |  |  | 0 | 0 |  | 0 |  |  |  | 0 | 0 |  | 0 |  |  |  | 0 | 0 |  | 0 |  |  | 0 | 10.9706 | 0 | 0 | 2.25 | 0 | 0
1.2.1.1 | Реконструкция РТП-1521 по адресу: г. Пушкино, перекресток ул. Надсоновская и ул. Нижняя Слободская | G_461/12 | 30.5151 |  | 30.5151 | 1.26 |  | 0 |  |  |  | 0 | 0 |  | 0 |  |  |  | 0 | 0 |  | 0 |  |  |  | 0 | 0 |  | 0 |  |  |  | 0 | 0 |  | 0 |  |  |  | 0 | 0 |  | 0 |  |  | 0 | 30.5151 | 1.26 | 0 | 0 | 0 | 0
1.2.2.1 | Реконструкция Ф.№7 от ПС-685 «Мамонтовская» до РП-1524 по адресу: Московская область, г. Пушкино, Ярославское шоссе – мкр. Мамонтовка | G_2204/15 | 35.891 |  | 0 | 0 |  | 0 |  |  |  | 0 | 0 |  | 0 |  |  |  | 0 | 0 |  | 0 |  |  |  | 0 | 0 |  | 0 |  |  |  | 0 | 0 |  | 0 |  |  |  | 0 | 0 |  | 0 |  |  | 0 | 0 | 0 | 0 | 0 | 0 | 0
1.2.2.1 | Реконструкция ВЛ 10 кВ лин.216 по адресу: Московская обл., г.о.Красноармейск | I_5075/18 | 6.0918 |  | 0 | 0 |  | 0 |  |  |  | 0 | 0 |  | 0 |  |  |  | 0 | 0 |  | 0 |  |  |  | 0 | 0 |  | 0 |  |  |  | 6.0918 | 0 |  | 2.21 |  |  |  | 0 | 0 |  | 0 |  |  | 0 | 6.0918 | 0 | 0 | 2.21 | 0 | 0
1.2.2.1 | Реконструкция ВЛ 6 кВ лин.226 по адресу: Московская обл., Пушкинский р-н, д.Грибово, д.Комягино, д.Левково, д.Невзорово | I_5076/18 | 9.7368 |  | 0 | 0 |  | 0 |  |  |  | 0 | 0 |  | 0 |  |  |  | 0 | 0 |  | 0 |  |  |  | 0 | 0 |  | 0 |  |  |  | 0 | 0 |  | 0 |  |  |  | 0 | 0 |  | 0 |  |  | 0 | 0 | 0 | 0 | 0 | 0 | 0
1.2.2.1 | Реконструкция ВЛ 6 кВ лин.946 по адресу: Московская обл., Пушкинский р-н, п.Зеленоградский | I_5077/18 | 2.1672 |  | 0 | 0 |  | 0 |  |  |  | 0 | 0 |  | 0 |  |  |  | 0 | 0 |  | 0 |  |  |  | 0 | 0 |  | 0 |  |  |  | 2.1672 | 0 |  | 0.78 |  |  |  | 0 | 0 |  | 0 |  |  | 0 | 2.1672 | 0 | 0 | 0.78 | 0 | 0
1.2.2.1 | Реконструкция ВЛ 6 кВ лин.953 по адресу: Московская обл., Пушкинский р-н, п.Зеленоградский | I_5079/18 | 2.2227 |  | 0 | 0 |  | 0 |  |  |  | 0 | 0 |  | 0 |  |  |  | 0 | 0 |  | 0 |  |  |  | 2.2227 | 0 |  | 0.8 |  |  |  | 0 | 0 |  | 0 |  |  |  | 0 | 0 |  | 0 |  |  | 0 | 2.2227 | 0 | 0 | 0.8 | 0 | 0
1.2.2.1 | Реконструкция ВЛ 6 кВ лин.964 по адресу: Московская обл., Пушкинский р-н, с.Братовщина | I_5080/18 | 3.9002 |  | 0 | 0 |  | 0 |  |  |  | 0 | 0 |  | 0 |  |  |  | 0 | 0 |  | 0 |  |  |  | 3.9002 | 0 |  | 1.41 |  |  |  | 0 | 0 |  | 0 |  |  |  | 0 | 0 |  | 0 |  |  | 0 | 3.9002 | 0 | 0 | 1.41 | 0 | 0
1.2.1.1 | Реконструкция ТП-1244 по адресу: Московская обл, Пушкинский р-н, Красноармейское шоссе, ГУЗ Санаторий «Пушкино | I_5313/18 | 2.6528 |  | 0 | 0 |  | 0 |  |  |  | 2.6528 | 1.26 |  | 0 |  |  |  | 0 | 0 |  | 0 |  |  |  | 0 | 0 |  | 0 |  |  |  | 0 | 0 |  | 0 |  |  |  | 0 | 0 |  | 0 |  |  | 0 | 2.6528 | 1.26 | 0 | 0 | 0 | 0
1.2.2.1 | Реконструкция Ф.№10 от ПС-239 «Пушкино» до РП-1524 по адресу: Московская область, г. Пушкино, Ярославское шоссе – мкр. Мамонтовка | G_2205/15 | 35.5248 |  | 0 | 0 |  | 0 |  |  |  | 0 | 0 |  | 0 |  |  |  | 0 | 0 |  | 0 |  |  |  | 0 | 0 |  | 0 |  |  |  | 0 | 0 |  | 0 |  |  |  | 0 | 0 |  | 0 |  |  | 0 | 0 | 0 | 0 | 0 | 0 | 0
1.2.2.1 | Реконструкция Ф.№508 и Ф.№607 от ПС-239 «Пушкино» до РП-1526 по адресу: Московская область, г. Пушкино, Ярославское шоссе – мкр. Клязьма | G_2206/15 | 28.2179 |  | 0 | 0 |  | 0 |  |  |  | 0 | 0 |  | 0 |  |  |  | 0 | 0 |  | 0 |  |  |  | 0 | 0 |  | 0 |  |  |  | 0 | 0 |  | 0 |  |  |  | 0 | 0 |  | 0 |  |  | 0 | 0 | 0 | 0 | 0 | 0 | 0
1.2.2.1 | Реконструкция ВЛ-6кВ «Л.960» по адресу: Московская область, Пушкинский район, с. Братовщина, ул. Огородная – ул. Центральная | I_2207/15 | 10.2545 |  | 0 | 0 |  | 0 |  |  |  | 0 | 0 |  | 0 |  |  |  | 0 | 0 |  | 0 |  |  |  | 10.2545 | 0 |  | 1.9 |  |  |  | 0 | 0 |  | 0 |  |  |  | 0 | 0 |  | 0 |  |  | 0 | 10.2545 | 0 | 0 | 1.9 | 0 | 0
1.2.2.1 | Реконструкция ВЛ-6кВ «Л.633» по адресу: Московская область, г. Пушкино, м-н Мамонтовка, ул. Ленточка | G_2208/15 | 3.3895 |  | 3.3895 | 0 |  | 0.7 |  |  |  | 0 | 0 |  | 0 |  |  |  | 0 | 0 |  | 0 |  |  |  | 0 | 0 |  | 0 |  |  |  | 0 | 0 |  | 0 |  |  |  | 0 | 0 |  | 0 |  |  | 0 | 3.3895 | 0 | 0 | 0.7 | 0 | 0
1.2.2.1 | Реконструкция ТП-1262 по адресу: Московская область, г. Пушкино, м-н Клязьма, ул. Аксаковская | G_2259 /15 | 3.7838 |  | 3.7838 | 0.25 |  | 0 |  |  |  | 0 | 0 |  | 0 |  |  |  | 0 | 0 |  | 0 |  |  |  | 0 | 0 |  | 0 |  |  |  | 0 | 0 |  | 0 |  |  |  | 0 | 0 |  | 0 |  |  | 0 | 3.7838 | 0.25 | 0 | 0 | 0 | 0
1.2.2.1 | Реконструкция РУ-6 кВ ТП-1317 по адресу: Московская область, Пушкинский район, г. Пушкино, мкр. Дзержинец | G_1804/15 | 1.4311 |  | 1.4311 | 0 |  | 0 |  |  |  | 0 | 0 |  | 0 |  |  |  | 0 | 0 |  | 0 |  |  |  | 0 | 0 |  | 0 |  |  |  | 0 | 0 |  | 0 |  |  |  | 0 | 0 |  | 0 |  |  | 0 | 1.4311 | 0 | 0 | 0 | 0 | 0
1.2.2.1 | Реконструкция ВЛ-10 кВ «Л.216» по адресу: Московская область, г. Красноармейск | I_3653/17 | 2.2623 |  | 2.2623 | 0 |  | 0.4 |  |  |  | 0 | 0 |  | 0 |  |  |  | 0 | 0 |  | 0 |  |  |  | 0 | 0 |  | 0 |  |  |  | 0 | 0 |  | 0 |  |  |  | 0 | 0 |  | 0 |  |  | 0 | 2.2623 | 0 | 0 | 0.4 | 0 | 0
1.2.2.1 | Реконструкция ф.№14 от ПС-440 «Правда» ПАО «МОЭСК» до РП-1527 по адресу: Московская область, Пушкинский район, г.п. Правдинский – г. Пушкино, м-н Новая Деревня | I_3656/17 | 29.5538 |  | 0 | 0 |  | 0 |  |  |  | 0 | 0 |  | 0 |  |  |  | 0 | 0 |  | 0 |  |  |  | 0 | 0 |  | 0 |  |  |  | 29.5538 | 0 |  | 5.2 |  |  |  | 0 | 0 |  | 0 |  |  | 0 | 29.5538 | 0 | 0 | 5.2 | 0 | 0
1.2.1.1 | Реконструкция РУ-6 кВ ТП-1088 по адресу: Московская область, Пушкинский район, г. Пушкино, ул. Лесная, д. 67 | G_1801/15 | 0.85959 |  | 0.85959 | 0 |  | 0 |  |  |  | 0 | 0 |  | 0 |  |  |  | 0 | 0 |  | 0 |  |  |  | 0 | 0 |  | 0 |  |  |  | 0 | 0 |  | 0 |  |  |  | 0 | 0 |  | 0 |  |  | 0 | 0.85959 | 0 | 0 | 0 | 0 | 0
1.2.1.1 | Реконструкция ТП-1010 по адресу: 141202, Московская обл., Пушкинский р-н, г. Пушкино | J_6052/19 | 0.65644 |  | 0.65644 | 0.8 |  | 0 |  |  |  | 0 | 0 |  | 0 |  |  |  | 0 | 0 |  | 0 |  |  |  | 0 | 0 |  | 0 |  |  |  | 0 | 0 |  | 0 |  |  |  | 0 | 0 |  | 0 |  |  | 0 | 0.65644 | 0.8 | 0 | 0 | 0 | 0
1.2.2.1 | Реконструкция ВЛ-0,4кВ от ТП-561 по адресу: 141250, Московская обл., г. Красноармейск, ул. Чкалова, д. № 26 | J_6086/19 | 0.091826 |  | 0.091826 | 0 |  | 0.2 |  |  |  | 0 | 0 |  | 0 |  |  |  | 0 | 0 |  | 0 |  |  |  | 0 | 0 |  | 0 |  |  |  | 0 | 0 |  | 0 |  |  |  | 0 | 0 |  | 0 |  |  | 0 | 0.091826 | 0 | 0 | 0.2 | 0 | 0
1.2.1.1 | Реконструкция ТП-1132 по адресу: Московская обл., Пушкинский р-н, г. Пушкино | J_6166/19 | 0.46579 |  | 0.46579 | 0.8 |  | 0 |  |  |  | 0 | 0 |  | 0 |  |  |  | 0 | 0 |  | 0 |  |  |  | 0 | 0 |  | 0 |  |  |  | 0 | 0 |  | 0 |  |  |  | 0 | 0 |  | 0 |  |  | 0 | 0.46579 | 0.8 | 0 | 0 | 0 | 0
1.2.1.1 | Реконструкция КТПН-1689, строительство ЛЭП-0,4кВ по адресу: Московская обл., Пушкинский р-н, г. Пушкино, Ярославское ш., д. № 7 (1 этап) | J_6134/19 | 0.85931 |  | 0.85931 | 0.4 |  | 0 |  |  |  | 0 | 0 |  | 0 |  |  |  | 0 | 0 |  | 0 |  |  |  | 0 | 0 |  | 0 |  |  |  | 0 | 0 |  | 0 |  |  |  | 0 | 0 |  | 0 |  |  | 0 | 0.85931 | 0.4 | 0 | 0 | 0 | 0
1.2.1.1 | Реконструкция РУ-6 кВ БКТП-1086 для электроснабжения энергопринимающих устройств заявителяпо адресу: Московская обл., Пушкинский р-н, Правдинский рп, Охотничья ул, дом № 6 | K_6404/20 | 2.8634 |  | 2.8634 | 0 |  | 0 |  |  |  | 0 | 0 |  | 0 |  |  |  | 0 | 0 |  | 0 |  |  |  | 0 | 0 |  | 0 |  |  |  | 0 | 0 |  | 0 |  |  |  | 0 | 0 |  | 0 |  |  | 0 | 2.8634 | 0 | 0 | 0 | 0 | 0
1.2.1.1 | Реконструкция ТП-1364 по адресу: Московская обл., Пушкинский р-н, г. Пушкино | K_6370/20 | 1.5161 |  | 1.5161 | 1.26 |  | 0 |  |  |  | 0 | 0 |  | 0 |  |  |  | 0 | 0 |  | 0 |  |  |  | 0 | 0 |  | 0 |  |  |  | 0 | 0 |  | 0 |  |  |  | 0 | 0 |  | 0 |  |  | 0 | 1.5161 | 1.26 | 0 | 0 | 0 | 0
1.2.1.1 | Реконструкция ТП-1335 по адресу: Московская обл., Пушкинский р-н, г. Пушкино | K_6369/20 | 0.76991 |  | 0.76991 | 0.5 |  | 0 |  |  |  | 0 | 0 |  | 0 |  |  |  | 0 | 0 |  | 0 |  |  |  | 0 | 0 |  | 0 |  |  |  | 0 | 0 |  | 0 |  |  |  | 0 | 0 |  | 0 |  |  | 0 | 0.76991 | 0.5 | 0 | 0 | 0 | 0
1.2.2.1 | Реконструкция ВЛ-0,4 кВ от ТП-544 для электроснабжения энергопринимающих устройств заявителя по адресу: Московская обл., г. Красноармейск, ул. Морозова, д. №5 | K_6365/20 | 0.27947 |  | 0.27947 | 0 |  | 0.21 |  |  |  | 0 | 0 |  | 0 |  |  |  | 0 | 0 |  | 0 |  |  |  | 0 | 0 |  | 0 |  |  |  | 0 | 0 |  | 0 |  |  |  | 0 | 0 |  | 0 |  |  | 0 | 0.27947 | 0 | 0 | 0.21 | 0 | 0
1.2.1.1 | Реконструкция ТП-1366, ЛЭП-0,4 кВ от ТП-1366, строительство ТП, ЛЭП-6 кВ, ЛЭП-0,4 кВ по адресу: 141202, Московская обл., Пушкинский р-н, г. Пушкино, мкр. Серебрянка (1 этап) | K_6328/20 | 1.6746 |  | 1.6746 | 0.63 |  | 0.39 |  |  |  | 0 | 0 |  | 0 |  |  |  | 0 | 0 |  | 0 |  |  |  | 0 | 0 |  | 0 |  |  |  | 0 | 0 |  | 0 |  |  |  | 0 | 0 |  | 0 |  |  | 0 | 1.6746 | 0.63 | 0 | 0.39 | 0 | 0
1.2.1.1 | Реконструкция КТП-21 по адресу: Московская обл., Пушкинский р-н., п. Лесной, ул. Пушкина | K_6337/20 | 0.39027 |  | 0.39027 | 0.25 |  | 0 |  |  |  | 0 | 0 |  | 0 |  |  |  | 0 | 0 |  | 0 |  |  |  | 0 | 0 |  | 0 |  |  |  | 0 | 0 |  | 0 |  |  |  | 0 | 0 |  | 0 |  |  | 0 | 0.39027 | 0.25 | 0 | 0 | 0 | 0
1.2.1.1 | Реконструкция КТП-1703 по адресу: Московская обл., Пушкинский р-н., д. Кощейково | K_6331/20 | 0.39027 |  | 0.39027 | 0.25 |  | 0 |  |  |  | 0 | 0 |  | 0 |  |  |  | 0 | 0 |  | 0 |  |  |  | 0 | 0 |  | 0 |  |  |  | 0 | 0 |  | 0 |  |  |  | 0 | 0 |  | 0 |  |  | 0 | 0.39027 | 0.25 | 0 | 0 | 0 | 0
1.2.1.1 | Реконструкция ТП-565 для электроснабжения энергопринимающих устройств заявителя по адресу: Московская обл., г. Красноармейск, ул. Академика Янгеля, дом № 23, стр. 13 | K_6325/20 | 3.0044 |  | 0 | 0 |  | 0 |  |  |  | 3.0044 | 1.26 |  | 0 |  |  |  | 0 | 0 |  | 0 |  |  |  | 0 | 0 |  | 0 |  |  |  | 0 | 0 |  | 0 |  |  |  | 0 | 0 |  | 0 |  |  | 0 | 3.0044 | 1.26 | 0 | 0 | 0 | 0
1.2.1.1 | Реконструкция ТП-1145 по адресу: Московская обл., Пушкинский р-н., дп. Зеленоградский | K_6327/20 | 0.48706 |  | 0.48706 | 0.4 |  | 0 |  |  |  | 0 | 0 |  | 0 |  |  |  | 0 | 0 |  | 0 |  |  |  | 0 | 0 |  | 0 |  |  |  | 0 | 0 |  | 0 |  |  |  | 0 | 0 |  | 0 |  |  | 0 | 0.48706 | 0.4 | 0 | 0 | 0 | 0
1.2.1.1 | Реконструкция ТП-1519, строительство ЛЭП-0,4кВ по адресу: Московская обл., Пушкинский р-н., г. Пушкино, ул. Боголюбская | J_6317/19 | 0.39027 |  | 0.39027 | 0.25 |  | 0 |  |  |  | 0 | 0 |  | 0 |  |  |  | 0 | 0 |  | 0 |  |  |  | 0 | 0 |  | 0 |  |  |  | 0 | 0 |  | 0 |  |  |  | 0 | 0 |  | 0 |  |  | 0 | 0.39027 | 0.25 | 0 | 0 | 0 | 0
1.2.2.1 | Реконструкция ВЛ-0,4 кВ от КТП-1248 для электроснабжения энергопринимающих устройств заявителя по адресу: Московская обл., Пушкинский р-н, г. Пушкино, мкр. Заветы Ильича, СНТ «Завилово», уч. 94-б, 94-а | J_6278/19 | 0.57949 |  | 0.57949 | 0 |  | 0.44 |  |  |  | 0 | 0 |  | 0 |  |  |  | 0 | 0 |  | 0 |  |  |  | 0 | 0 |  | 0 |  |  |  | 0 | 0 |  | 0 |  |  |  | 0 | 0 |  | 0 |  |  | 0 | 0.57949 | 0 | 0 | 0.44 | 0 | 0
1.2.1.1 | Реконструкция МТП-1717 по адресу: 141205, Московская обл., Пушкинский р-н., г. Пушкино, мкр. Моспроекта | J_6262/19 | 0.39027 |  | 0.39027 | 0.25 |  | 0 |  |  |  | 0 | 0 |  | 0 |  |  |  | 0 | 0 |  | 0 |  |  |  | 0 | 0 |  | 0 |  |  |  | 0 | 0 |  | 0 |  |  |  | 0 | 0 |  | 0 |  |  | 0 | 0.39027 | 0.25 | 0 | 0 | 0 | 0
1.2.2.1 | Реконструкция КЛ-6кВ направлением 2БКТП-5-ТП-1 ОАО ПО "ТОС" по адресу: 141707, РФ, Московская область г. Долгопрудный, ул. Менделеева | G_2346/15 | 3.8737 |  | 0 | 0 |  | 0 |  |  |  | 0 | 0 |  | 0 |  |  |  | 3.8737 | 0 |  | 0.8 |  |  |  | 0 | 0 |  | 0 |  |  |  | 0 | 0 |  | 0 |  |  |  | 0 | 0 |  | 0 |  |  | 0 | 3.8737 | 0 | 0 | 0.8 | 0 | 0
1.2.2.1 | Реконструкция КЛ-6кВ направлением ТП-328-ТП-132 по адресу: 141707, РФ, Московская область г. Долгопрудный, ул. Станционная | I_2347/15 | 5.33 |  | 0 | 0 |  | 0 |  |  |  | 0 | 0 |  | 0 |  |  |  | 0 | 0 |  | 0 |  |  |  | 5.33 | 0 |  | 0.88 |  |  |  | 0 | 0 |  | 0 |  |  |  | 0 | 0 |  | 0 |  |  | 0 | 5.33 | 0 | 0 | 0.88 | 0 | 0
1.2.2.1 | Реконструкция КЛ-6кВ направлением ТП-37-ТП-443 по адресу: 141707, РФ, Московская область г. Долгопрудный, ул.25-го Съезда | G_2348/15 | 2.5954 |  | 0 | 0 |  | 0 |  |  |  | 0 | 0 |  | 0 |  |  |  | 0 | 0 |  | 0 |  |  |  | 2.5954 | 0 |  | 0.45 |  |  |  | 0 | 0 |  | 0 |  |  |  | 0 | 0 |  | 0 |  |  | 0 | 2.5954 | 0 | 0 | 0.45 | 0 | 0
1.2.2.1 | Реконструкция кабельных линий направлением от т.А (ПК-44) до т. Б (ПК-28) (ф.7,ф.8 направлением от ПС-676 ПАО "МОЭСК" до РП-170 ОАО "МЭК"). Сети 6 кВ. | H_М-2 | 28.0657 |  | 0 | 0 |  | 0 |  |  |  | 0 | 0 |  | 0 |  |  |  | 0 | 0 |  | 0 |  |  |  | 0 | 0 |  | 0 |  |  |  | 0 | 0 |  | 0 |  |  |  | 28.0657 | 0 |  | 6.19 |  |  | 0 | 28.0657 | 0 | 0 | 6.19 | 0 | 0
1.2.2.1 | Реконструкция кабельных линий направлением от т.Б (ПК-28) до РП-170 ОАО "МЭК" (ф.7,ф.8 направлением от ПС-676 до РП-170). Сети 6 кВ. | H_М-1 | 19.9228 |  | 0 | 0 |  | 0 |  |  |  | 0 | 0 |  | 0 |  |  |  | 0 | 0 |  | 0 |  |  |  | 0 | 0 |  | 0 |  |  |  | 0 | 0 |  | 0 |  |  |  | 0 | 0 |  | 0 |  |  | 0 | 0 | 0 | 0 | 0 | 0 | 0
1.2.1.1 | Реконструкция ТП-417 по адресу: Московская обл, Мытищи г, Колонцова ул, д. 5 | I_5312/18 | 1.4784 |  | 1.4784 | 1 |  | 0 |  |  |  | 0 | 0 |  | 0 |  |  |  | 0 | 0 |  | 0 |  |  |  | 0 | 0 |  | 0 |  |  |  | 0 | 0 |  | 0 |  |  |  | 0 | 0 |  | 0 |  |  | 0 | 1.4784 | 1 | 0 | 0 | 0 | 0
1.2.2.1 | Реконструкция кабельных линий направлением от ПС-676 ПАО "МОЭСК" до до т.А (ПК-44) (ф.7,ф.8 направлением от ПС-676 до РП-170). Сети 6 кВ. | H_М-3 | 26.096 |  | 0 | 0 |  | 0 |  |  |  | 0 | 0 |  | 0 |  |  |  | 0 | 0 |  | 0 |  |  |  | 0 | 0 |  | 0 |  |  |  | 0 | 0 |  | 0 |  |  |  | 26.096 | 0 |  | 6.2 |  |  | 0 | 26.096 | 0 | 0 | 6.2 | 0 | 0
1.2.1.1 | Реконструкция ТП-574 по адресу: 141031, Московская обл., г.о. Мытищи, д. Высоково | J_6100/19 | 0.85931 |  | 0.85931 | 0.4 |  | 0 |  |  |  | 0 | 0 |  | 0 |  |  |  | 0 | 0 |  | 0 |  |  |  | 0 | 0 |  | 0 |  |  |  | 0 | 0 |  | 0 |  |  |  | 0 | 0 |  | 0 |  |  | 0 | 0.85931 | 0.4 | 0 | 0 | 0 | 0
1.2.1.1 | Реконструкция РТП-19 для электроснабжения энергопринимающих устройств заявителя по адресу: Московская обл., г.о. Мытищи | J_6305/20 | 2.313 |  | 0 | 0 |  | 0 |  |  |  | 2.313 | 2 |  | 0 |  |  |  | 0 | 0 |  | 0 |  |  |  | 0 | 0 |  | 0 |  |  |  | 0 | 0 |  | 0 |  |  |  | 0 | 0 |  | 0 |  |  | 0 | 2.313 | 2 | 0 | 0 | 0 | 0
1.2.1.1 | Реконструкция ТП-205 для электроснабжения энергопринимающих устройств заявителя по адресу: Московская обл., Мытищи г, Парковая 4-я ул, дом № 7 | K_6310/20 | 0.39027 |  | 0.39027 | 0.25 |  | 0 |  |  |  | 0 | 0 |  | 0 |  |  |  | 0 | 0 |  | 0 |  |  |  | 0 | 0 |  | 0 |  |  |  | 0 | 0 |  | 0 |  |  |  | 0 | 0 |  | 0 |  |  | 0 | 0.39027 | 0.25 | 0 | 0 | 0 | 0
1.2.1.1 | Реконструкция ТП-161 для электроснабжения энергопринимающих устройств заявителя по адресу: Московская обл., г.о. Мытищи, г. Мытищи, мкр.36, 36А, 37 | K_6324/20 | 9.1403 |  | 0 | 0 |  | 0 |  |  |  | 9.1403 | 2 |  | 0 |  |  |  | 0 | 0 |  | 0 |  |  |  | 0 | 0 |  | 0 |  |  |  | 0 | 0 |  | 0 |  |  |  | 0 | 0 |  | 0 |  |  | 0 | 9.1403 | 2 | 0 | 0 | 0 | 0
1.2.1.1 | Реконструкция РП. Строительство КЛ-10 кВ по адресу: Московская область, г.о. Мытищи, ул. Транспортная | K_6196/20 | 13.1295 |  | 0 | 0 |  | 0 |  |  |  | 13.1295 | 0 |  | 2.3 |  |  |  | 0 | 0 |  | 0 |  |  |  | 0 | 0 |  | 0 |  |  |  | 0 | 0 |  | 0 |  |  |  | 0 | 0 |  | 0 |  |  | 0 | 13.1295 | 0 | 0 | 2.3 | 0 | 0
1.2.1.1 | Реконструкция ТП-389 по адресу: Московская обл., г. Мытищи, мкр. 6, 14 | J_6269/19 | 1.5161 |  | 0 | 0 |  | 0 |  |  |  | 1.5161 | 1.26 |  | 0 |  |  |  | 0 | 0 |  | 0 |  |  |  | 0 | 0 |  | 0 |  |  |  | 0 | 0 |  | 0 |  |  |  | 0 | 0 |  | 0 |  |  | 0 | 1.5161 | 1.26 | 0 | 0 | 0 | 0
1.2.1.1 | Реконструкция ТП-149 по адресу: 143966, Московская область, г. Реутов, ул. Строителей, д.11 | J_5703/18 | 3.807 |  | 3.807 | 0.8 |  | 0 |  |  |  | 0 | 0 |  | 0 |  |  |  | 0 | 0 |  | 0 |  |  |  | 0 | 0 |  | 0 |  |  |  | 0 | 0 |  | 0 |  |  |  | 0 | 0 |  | 0 |  |  | 0 | 3.807 | 0.8 | 0 | 0 | 0 | 0
1.2.1.1 | Реконструкция РУ-6 кВ ТП-839 по адресу: г. Балашиха, мкр. Салтыковка, ул. Садовая | J_5549/18 | 5.3348 |  | 5.3348 | 0 |  | 0.037 |  |  |  | 0 | 0 |  | 0 |  |  |  | 0 | 0 |  | 0 |  |  |  | 0 | 0 |  | 0 |  |  |  | 0 | 0 |  | 0 |  |  |  | 0 | 0 |  | 0 |  |  | 0 | 5.3348 | 0 | 0 | 0.037 | 0 | 0
1.2.1.1 | Реконструкция ТП-921 по адресу: 143930, Московская обл., г. Балашиха, мкр. Салтыковка,ул. Окольная, д. № 3А | J_5810/19 | 4.0597 |  | 4.0597 | 0.8 |  | 0 |  |  |  | 0 | 0 |  | 0 |  |  |  | 0 | 0 |  | 0 |  |  |  | 0 | 0 |  | 0 |  |  |  | 0 | 0 |  | 0 |  |  |  | 0 | 0 |  | 0 |  |  | 0 | 4.0597 | 0.8 | 0 | 0 | 0 | 0
1.2.2.1 | Реконструкция двух КЛ-10 кВ направлением от ПС-692 ф.6 и ф.36 до РП-990 по адресу: Московская область, г.о. Балашиха, г. Реутов | I_5257/18 | 16.97 |  | 0 | 0 |  | 0 |  |  |  | 0 | 0 |  | 0 |  |  |  | 16.97 | 0 |  | 2.82 |  |  |  | 0 | 0 |  | 0 |  |  |  | 0 | 0 |  | 0 |  |  |  | 0 | 0 |  | 0 |  |  | 0 | 16.97 | 0 | 0 | 2.82 | 0 | 0
1.2.2.1 | Реконструкция ВЛ 6 кВ РП930-ТП901 по адресу: г.Балашиха, мкр.Салтыковка, ул.Средняя, ул.Крайняя | I_5062/18 | 2.8331 |  | 0 | 0 |  | 0 |  |  |  | 0 | 0 |  | 0 |  |  |  | 0 | 0 |  | 0 |  |  |  | 0 | 0 |  | 0 |  |  |  | 2.8331 | 0 |  | 1.02 |  |  |  | 0 | 0 |  | 0 |  |  | 0 | 2.8331 | 0 | 0 | 1.02 | 0 | 0
1.2.1.1 | Реконструкция ТП-491 по адресу: Московская обл, Балашиха г, территория в/ч 35690 | I_5315/18 | 3.1871 |  | 3.1871 | 1.26 |  | 0 |  |  |  | 0 | 0 |  | 0 |  |  |  | 0 | 0 |  | 0 |  |  |  | 0 | 0 |  | 0 |  |  |  | 0 | 0 |  | 0 |  |  |  | 0 | 0 |  | 0 |  |  | 0 | 3.1871 | 1.26 | 0 | 0 | 0 | 0
1.2.1.1 | Реконструкция ЦРП-3 для электроснабжения энергопринимающих устройств заявителя по адресу: 143912, Московская обл, Балашиха г, Объездное ш. | I_5338/18 | 1.1941 |  | 1.1941 | 1.26 |  | 0 |  |  |  | 0 | 0 |  | 0 |  |  |  | 0 | 0 |  | 0 |  |  |  | 0 | 0 |  | 0 |  |  |  | 0 | 0 |  | 0 |  |  |  | 0 | 0 |  | 0 |  |  | 0 | 1.1941 | 1.26 | 0 | 0 | 0 | 0
1.2.1.1 | Реконструкция ТП-586 по адресу: Московская обл., Балашихинский р-н, д. Павлино | J_6066/19 | 0.32445 |  | 0.32445 | 0.4 |  | 0 |  |  |  | 0 | 0 |  | 0 |  |  |  | 0 | 0 |  | 0 |  |  |  | 0 | 0 |  | 0 |  |  |  | 0 | 0 |  | 0 |  |  |  | 0 | 0 |  | 0 |  |  | 0 | 0.32445 | 0.4 | 0 | 0 | 0 | 0
1.2.2.1 | Реконструкция ВЛ-6 кВ направлением РП-30–КТП-821 по адресу: Московская область, г.о. Балашиха, мкр. Салтыковка | I_4276/17 | 2.4514 |  | 2.4514 | 0 |  | 0.8 |  |  |  | 0 | 0 |  | 0 |  |  |  | 0 | 0 |  | 0 |  |  |  | 0 | 0 |  | 0 |  |  |  | 0 | 0 |  | 0 |  |  |  | 0 | 0 |  | 0 |  |  | 0 | 2.4514 | 0 | 0 | 0.8 | 0 | 0
1.2.2.1 | Реконструкция ВЛ-6 кВ направлением РП-930–ТП-941–ТП-942 по адресу: Московская область, г.о. Балашиха, мкр. Салтыковка | I_4277/17 | 2.1667 |  | 2.1667 | 0 |  | 0.8 |  |  |  | 0 | 0 |  | 0 |  |  |  | 0 | 0 |  | 0 |  |  |  | 0 | 0 |  | 0 |  |  |  | 0 | 0 |  | 0 |  |  |  | 0 | 0 |  | 0 |  |  | 0 | 2.1667 | 0 | 0 | 0.8 | 0 | 0
1.2.2.1 | Реконструкция ВЛ-6 кВ направлением РП-930-ТП-931-ТП932 по адресу: Московская область, г.о. Балашиха, ул. Кооперативная, ул. Лесопарковая, ул. Чапаева | G_4065/17 | 2.8984 |  | 0 | 0 |  | 0 |  |  |  | 0 | 0 |  | 0 |  |  |  | 0 | 0 |  | 0 |  |  |  | 0 | 0 |  | 0 |  |  |  | 2.8984 | 0 |  | 1 |  |  |  | 0 | 0 |  | 0 |  |  | 0 | 2.8984 | 0 | 0 | 1 | 0 | 0
1.2.1.1 | Реконструкция КТП-292 для электроснабжения энергопринимающих устройств заявителя по адресу: Московская обл., Балашиха г, Карбышева ул, напротив ВТУ | J_5884/19 | 0.48706 |  | 0.48706 | 0.4 |  | 0 |  |  |  | 0 | 0 |  | 0 |  |  |  | 0 | 0 |  | 0 |  |  |  | 0 | 0 |  | 0 |  |  |  | 0 | 0 |  | 0 |  |  |  | 0 | 0 |  | 0 |  |  | 0 | 0.48706 | 0.4 | 0 | 0 | 0 | 0
1.2.1.1 | Реконструкция ТП-835 для электроснабжения энергопринимающих устройств заявителя по адресу: Московская обл., Балашиха г, Салтыковка мкр,Разинское ш, владение № 6 | K_6313/20 | 0.96349 |  | 0.96349 | 0.8 |  | 0 |  |  |  | 0 | 0 |  | 0 |  |  |  | 0 | 0 |  | 0 |  |  |  | 0 | 0 |  | 0 |  |  |  | 0 | 0 |  | 0 |  |  |  | 0 | 0 |  | 0 |  |  | 0 | 0.96349 | 0.8 | 0 | 0 | 0 | 0
1.2.1.1 | Реконструкция ТП-15, строительство ЛЭП-0,4 кВ для электроснабжения энергопринимающих устройств заявителя по адресу: Московская обл., г. Балашиха | J_6184/19 | 0.48706 |  | 0.48706 | 0.4 |  | 0 |  |  |  | 0 | 0 |  | 0 |  |  |  | 0 | 0 |  | 0 |  |  |  | 0 | 0 |  | 0 |  |  |  | 0 | 0 |  | 0 |  |  |  | 0 | 0 |  | 0 |  |  | 0 | 0.48706 | 0.4 | 0 | 0 | 0 | 0
1.2.2.1 | Реконструкция 2КЛ-6 кВ направлением от ПС-26 «Монино» до РТП-2 (ф.2А, ф.4А) по адресу: Московская область, г.о.Лосино-Петровский, ул. 7-го Ноября | I_3941/17 | 1.8857 |  | 1.8857 | 0 |  | 0.184 |  |  |  | 0 | 0 |  | 0 |  |  |  | 0 | 0 |  | 0 |  |  |  | 0 | 0 |  | 0 |  |  |  | 0 | 0 |  | 0 |  |  |  | 0 | 0 |  | 0 |  |  | 0 | 1.8857 | 0 | 0 | 0.184 | 0 | 0
1.2.2.1 | Реконструкция КЛ-6 кВ направлением РТП-2 - РТП-15. Строительство КЛ-6 кВ направлением РТП-2 - РТП-15 по адресу: Московская область, г. Лосино-Петровский | I_4724/18 | 31.1235 |  | 0 | 0 |  | 0 |  |  |  | 0 | 0 |  | 0 |  |  |  | 0 | 0 |  | 0 |  |  |  | 31.1235 | 0 |  | 4.6 |  |  |  | 0 | 0 |  | 0 |  |  |  | 0 | 0 |  | 0 |  |  | 0 | 31.1235 | 0 | 0 | 4.6 | 0 | 0
1.2.2.1 | Реконструкция КЛ-6 кВ от ТП-34 до КТП-29 по адресу: Московская область, г.о. Лосино-Петровский, ул. Почтовый проезд – ул. Садовая | I_2418/15 | 2.2758 |  | 2.2758 | 0 |  | 0.47 |  |  |  | 0 | 0 |  | 0 |  |  |  | 0 | 0 |  | 0 |  |  |  | 0 | 0 |  | 0 |  |  |  | 0 | 0 |  | 0 |  |  |  | 0 | 0 |  | 0 |  |  | 0 | 2.2758 | 0 | 0 | 0.47 | 0 | 0
1.2.2.1 | Реконструкция КЛ-6 кВ от ТП-226 до ТП-227 по адресу: Московская область, г.о. Лосино-Петровский, мкр. Солнечный – санаторий «Монино | G_2416/15 | 12.8507 |  | 0 | 0 |  | 0 |  |  |  | 0 | 0 |  | 0 |  |  |  | 12.8507 | 0 |  | 2.1 |  |  |  | 0 | 0 |  | 0 |  |  |  | 0 | 0 |  | 0 |  |  |  | 0 | 0 |  | 0 |  |  | 0 | 12.8507 | 0 | 0 | 2.1 | 0 | 0
1.2.2.1 | Реконструкция «Ф.2Б» и «Ф.4Б» от ПС-26 «Монино» до РТП-15 по адресу: Московская область, г. Лосино-Петровский, ул. 7 Ноября – ул. Первомайская | G_2405/15 | 21.9524 |  | 0 | 0 |  | 0 |  |  |  | 0 | 0 |  | 0 |  |  |  | 21.9524 | 0 |  | 3 |  |  |  | 0 | 0 |  | 0 |  |  |  | 0 | 0 |  | 0 |  |  |  | 0 | 0 |  | 0 |  |  | 0 | 21.9524 | 0 | 0 | 3 | 0 | 0
1.2.1.1 | Реконструкция ТП-61 по адресу: 141150, Московская обл., г. Лосино-Петровский, ул. Дачная, уч. №7А | J_5905/19 | 0.42711 |  | 0.42711 | 0.4 |  | 0 |  |  |  | 0 | 0 |  | 0 |  |  |  | 0 | 0 |  | 0 |  |  |  | 0 | 0 |  | 0 |  |  |  | 0 | 0 |  | 0 |  |  |  | 0 | 0 |  | 0 |  |  | 0 | 0.42711 | 0.4 | 0 | 0 | 0 | 0
1.2.1.1 | Реконструкция РП-4 для электроснабжения энергопринимающих устройств заявителя по адресу: 141230, Московская обл, Черноголовка г., 23 км | I_5425/18 | 3.1543 |  | 3.1543 | 0 |  | 0 |  |  |  | 0 | 0 |  | 0 |  |  |  | 0 | 0 |  | 0 |  |  |  | 0 | 0 |  | 0 |  |  |  | 0 | 0 |  | 0 |  |  |  | 0 | 0 |  | 0 |  |  | 0 | 3.1543 | 0 | 0 | 0 | 0 | 0
1.2.2.1 | Реконструкция двух КЛ-10, фидер 9α и фидер 11α, от ПС-206 «Фрязино» ПАО «МОЭСК» до РП-3 по адресу: Московская область, г.Фрязино, ул.Вокзальная, стр.17в | G_2129/15 | 42.187 |  | 0 | 0 |  | 0 |  |  |  | 0 | 0 |  | 0 |  |  |  | 42.187 | 0 |  | 2.666 |  |  |  | 0 | 0 |  | 0 |  |  |  | 0 | 0 |  | 0 |  |  |  | 0 | 0 |  | 0 |  |  | 0 | 42.187 | 0 | 0 | 2.666 | 0 | 0
1.2.2.1 | Реконструкция КЛ-10 кВ (фидер 22α) от ПС-206 «Фрязино» до РТП-8 по адресу: Московская область, г. Фрязино | I_5363/18 | 20.6017 |  | 0 | 0 |  | 0 |  |  |  | 0 | 0 |  | 0 |  |  |  | 0 | 0 |  | 0 |  |  |  | 20.6017 | 0 |  | 2.635 |  |  |  | 0 | 0 |  | 0 |  |  |  | 0 | 0 |  | 0 |  |  | 0 | 20.6017 | 0 | 0 | 2.635 | 0 | 0
1.2.1.1 | Реконструкция ТП-480 по адресу: Московская обл, Фрязино г, Комсомольская ул, дом №17 | I_5308/18 | 3.6923 |  | 3.6923 | 0.8 |  | 0 |  |  |  | 0 | 0 |  | 0 |  |  |  | 0 | 0 |  | 0 |  |  |  | 0 | 0 |  | 0 |  |  |  | 0 | 0 |  | 0 |  |  |  | 0 | 0 |  | 0 |  |  | 0 | 3.6923 | 0.8 | 0 | 0 | 0 | 0
1.2.2.1 | Реконструкция двух КЛ-10, фидер 9β и фидер 11β, от ПС-206 «Фрязино» ПАО «МОЭСК» до РП-6 по адресу: Московская область, г.Фрязино, ул.Советская, д.1а,стр.1 | I_2130/15 | 79.1977 |  | 0 | 0 |  | 0 |  |  |  | 0 | 0 |  | 0 |  |  |  | 0 | 0 |  | 0 |  |  |  | 0 | 0 |  | 0 |  |  |  | 0 | 0 |  | 0 |  |  |  | 79.1977 | 0 |  | 2.6 |  |  | 0 | 79.1977 | 0 | 0 | 2.6 | 0 | 0
1.2.1.1 | Реконструкция ТП-450 по адресу: Московская область, г.Фрязино, Окружной проезд | G_2133/15 | 10.2517 |  | 0 | 0 |  | 0 |  |  |  | 0 | 0 |  | 0 |  |  |  | 0 | 0 |  | 0 |  |  |  | 10.2517 | 1.26 |  | 0 |  |  |  | 0 | 0 |  | 0 |  |  |  | 0 | 0 |  | 0 |  |  | 0 | 10.2517 | 1.26 | 0 | 0 | 0 | 0
1.2.1.1 | Реконструкция РУ-10 кВ ТП-438 по адресу: Московская обл., г.о. Фрязино, проспект Мира | J_ 5899/19 | 1.9405 |  | 0 | 0 |  | 0 |  |  |  | 0 | 0 |  | 0 |  |  |  | 1.9405 | 0 |  | 0 |  |  |  | 0 | 0 |  | 0 |  |  |  | 0 | 0 |  | 0 |  |  |  | 0 | 0 |  | 0 |  |  | 0 | 1.9405 | 0 | 0 | 0 | 0 | 0
1.2.1.1 | Реконструкция РТП-16013 по адресу: Московская область, г. Звенигород | I_4455/17 | 23.8927 |  | 0 | 0 |  | 0 |  |  |  | 23.8927 | 0 |  | 0 |  |  |  | 0 | 0 |  | 0 |  |  |  | 0 | 0 |  | 0 |  |  |  | 0 | 0 |  | 0 |  |  |  | 0 | 0 |  | 0 |  |  | 0 | 23.8927 | 0 | 0 | 0 | 0 | 0
1.2.1.1 | Реконструкция ТП-160115 по адресу: Московская область, г. Звенигород, В. Посад | J_5237/18 | 6.0496 |  | 0 | 0 |  | 0 |  |  |  | 6.0496 | 0.5 |  | 0 |  |  |  | 0 | 0 |  | 0 |  |  |  | 0 | 0 |  | 0 |  |  |  | 0 | 0 |  | 0 |  |  |  | 0 | 0 |  | 0 |  |  | 0 | 6.0496 | 0.5 | 0 | 0 | 0 | 0
1.2.2.1 | Реконструкция ЛЭП-0,4 кВ от РУ-0,4 кВ ТП-160129 по адресу: Московская обл, Звенигород г, Пролетарская ул | J_ОД-45/19 | 0.18314 |  | 0.18314 | 0 |  | 0.14 |  |  |  | 0 | 0 |  | 0 |  |  |  | 0 | 0 |  | 0 |  |  |  | 0 | 0 |  | 0 |  |  |  | 0 | 0 |  | 0 |  |  |  | 0 | 0 |  | 0 |  |  | 0 | 0.18314 | 0 | 0 | 0.14 | 0 | 0
1.2.1.1 | Реконструкция РТП-16021. Строительство КЛ-6 кВ и КЛ-10 кВ по адресу: Московская область, г. Звенигород, В. Посад, мкр. Ракитня | J_5799/19 | 20.5966 |  | 0 | 0 |  | 0 |  |  |  | 20.5966 | 1.26 |  | 0.2 |  |  |  | 0 | 0 |  | 0 |  |  |  | 0 | 0 |  | 0 |  |  |  | 0 | 0 |  | 0 |  |  |  | 0 | 0 |  | 0 |  |  | 0 | 20.5966 | 1.26 | 0 | 0.2 | 0 | 0
1.2.1.1 | Реконструкция ТП-160176 по адресу: 143180, Московская обл., г. Звенигород, Верхний Посад | K_ЦА-10/19 | 1.5161 |  | 0 | 0 |  | 0 |  |  |  | 1.5161 | 1.26 |  | 0 |  |  |  | 0 | 0 |  | 0 |  |  |  | 0 | 0 |  | 0 |  |  |  | 0 | 0 |  | 0 |  |  |  | 0 | 0 |  | 0 |  |  | 0 | 1.5161 | 1.26 | 0 | 0 | 0 | 0
1.2.1.1 | Реконструкция ЦРП-5 по адресу: Московская область, г. Краснознаменск | I_4588/18 | 59.6379 |  | 0 | 0 |  | 0 |  |  |  | 59.6379 | 0 |  | 0 |  |  |  | 0 | 0 |  | 0 |  |  |  | 0 | 0 |  | 0 |  |  |  | 0 | 0 |  | 0 |  |  |  | 0 | 0 |  | 0 |  |  | 0 | 59.6379 | 0 | 0 | 0 | 0 | 0
1.2.1.1 | Реконструкция РУ-10 кВ ЦРП-6 по адресу: Московская область, г. Краснознаменск, ул. Победы, д.23А | J_5842/19 | 39.6799 |  | 0 | 0 |  | 0 |  |  |  | 39.6799 | 0 |  | 0 |  |  |  | 0 | 0 |  | 0 |  |  |  | 0 | 0 |  | 0 |  |  |  | 0 | 0 |  | 0 |  |  |  | 0 | 0 |  | 0 |  |  | 0 | 39.6799 | 0 | 0 | 0 | 0 | 0
1.2.2.1 | Реконструкция КЛ-0,4 кВ и перевод сетей 0,4 кВ с ТП-1 на ТП-1Н по адресу: Московская обл, г.Краснознаменск | J_5841/19 | 17.6806 |  | 0 | 0 |  | 0 |  |  |  | 0 | 0 |  | 0 |  |  |  | 0 | 0 |  | 0 |  |  |  | 0 | 0 |  | 0 |  |  |  | 17.6806 | 0 |  | 7.25 |  |  |  | 0 | 0 |  | 0 |  |  | 0 | 17.6806 | 0 | 0 | 7.25 | 0 | 0
1.2.2.1 | Реконструкция ВЛ-10 кВ от опоры «0» до опоры «17» (ф.111 и ф.207 от ПС-25 «Встреча») по адресу: Московская обл, г.Краснознаменск | J_5840/19 | 43.7153 |  | 0 | 0 |  | 0 |  |  |  | 0 | 0 |  | 0 |  |  |  | 0 | 0 |  | 0 |  |  |  | 0 | 0 |  | 0 |  |  |  | 0 | 0 |  | 0 |  |  |  | 0 | 0 |  | 0 |  |  | 0 | 0 | 0 | 0 | 0 | 0 | 0
1.2.1.1 | Реконструкция ТП-20 для электроснабжения энергопринимающих устройств заявителя по адресу: Московская обл., г. Краснознаменск, ул. Краснознаменная | K_6345/20 | 1.5161 |  | 0 | 0 |  | 0 |  |  |  | 1.5161 | 1.26 |  | 0 |  |  |  | 0 | 0 |  | 0 |  |  |  | 0 | 0 |  | 0 |  |  |  | 0 | 0 |  | 0 |  |  |  | 0 | 0 |  | 0 |  |  | 0 | 1.5161 | 1.26 | 0 | 0 | 0 | 0
1.2.1.1 | Реконструкция РУ-6 кВ ТП-553 по адресу: Московская область, Раменский р-н., д. Трошково | G_2582/15 | 16.7105 |  | 0 | 0 |  | 0 |  |  |  | 0 | 0 |  | 0 |  |  |  | 16.7105 | 0 |  | 0 |  |  |  | 0 | 0 |  | 0 |  |  |  | 0 | 0 |  | 0 |  |  |  | 0 | 0 |  | 0 |  |  | 0 | 16.7105 | 0 | 0 | 0 | 0 | 0
1.2.2.1 | Реконструкция ВЛ 6 кВ ТП-478-ТП-412 по адресу: МО, Раменский р-н, с.п. Гжельское | I_5112/18 | 1.6539 |  | 0 | 0 |  | 0 |  |  |  | 0 | 0 |  | 0 |  |  |  | 0 | 0 |  | 0 |  |  |  | 0 | 0 |  | 0 |  |  |  | 1.6539 | 0 |  | 0.6 |  |  |  | 0 | 0 |  | 0 |  |  | 0 | 1.6539 | 0 | 0 | 0.6 | 0 | 0
1.2.2.1 | Реконструкция ВЛ 6 кВ ТП-493-ТП-438 по адресу: МО, Раменский р-н, с.п. Кузнецовское | I_5113/18 | 1.3782 |  | 0 | 0 |  | 0 |  |  |  | 0 | 0 |  | 0 |  |  |  | 0 | 0 |  | 0 |  |  |  | 1.3782 | 0 |  | 0.5 |  |  |  | 0 | 0 |  | 0 |  |  |  | 0 | 0 |  | 0 |  |  | 0 | 1.3782 | 0 | 0 | 0.5 | 0 | 0
1.2.2.1 | Реконструкция ВЛ 6 кВ ТП-414-ТП-408 по адресу: МО, Раменский р-н, с.п. Гжельское | I_ 5114/18 | 3.3197 |  | 0 | 0 |  | 0 |  |  |  | 0 | 0 |  | 0 |  |  |  | 0 | 0 |  | 0 |  |  |  | 3.3197 | 0 |  | 1.2 |  |  |  | 0 | 0 |  | 0 |  |  |  | 0 | 0 |  | 0 |  |  | 0 | 3.3197 | 0 | 0 | 1.2 | 0 | 0
1.2.2.1 | Реконструкция ВЛ 6 кВ РТП-6-ТП-602 по адресу: МО, Раменский р-н, с.п. Гжельское | I_5115/18 | 2.3615 |  | 0 | 0 |  | 0 |  |  |  | 0 | 0 |  | 0 |  |  |  | 0 | 0 |  | 0 |  |  |  | 2.3615 | 0 |  | 0.85 |  |  |  | 0 | 0 |  | 0 |  |  |  | 0 | 0 |  | 0 |  |  | 0 | 2.3615 | 0 | 0 | 0.85 | 0 | 0
1.2.2.1 | Реконструкция ВЛ 10 кВ оп.44 – ТП-111 по адресу: МО, Раменский р-н, с.п. Вялковское, СНТ «Луч» | I_5119/18 | 1.2404 |  | 0 | 0 |  | 0 |  |  |  | 0 | 0 |  | 0 |  |  |  | 0 | 0 |  | 0 |  |  |  | 1.2404 | 0 |  | 0.45 |  |  |  | 0 | 0 |  | 0 |  |  |  | 0 | 0 |  | 0 |  |  | 0 | 1.2404 | 0 | 0 | 0.45 | 0 | 0
1.2.2.1 | Реконструкция ВЛ 10 кВ оп.10 – ТП-400 по адресу: МО, Раменский р-н, с.п. Вялковское | I_5120/18 | 1.5161 |  | 0 | 0 |  | 0 |  |  |  | 0 | 0 |  | 0 |  |  |  | 0 | 0 |  | 0 |  |  |  | 1.5161 | 0 |  | 0.55 |  |  |  | 0 | 0 |  | 0 |  |  |  | 0 | 0 |  | 0 |  |  | 0 | 1.5161 | 0 | 0 | 0.55 | 0 | 0
1.2.2.1 | Реконструкция ВЛ 10 кВ ТП-365-ТП-363 по адресу: МО, Раменский р-н, с.п. Вялковское | I_5121/18 | 1.2404 |  | 0 | 0 |  | 0 |  |  |  | 0 | 0 |  | 0 |  |  |  | 0 | 0 |  | 0 |  |  |  | 1.2404 | 0 |  | 0.45 |  |  |  | 0 | 0 |  | 0 |  |  |  | 0 | 0 |  | 0 |  |  | 0 | 1.2404 | 0 | 0 | 0.45 | 0 | 0
1.2.2.1 | Реконструкция ВЛ 10 кВ оп.31 – ТП-277 по адресу: МО, Раменский р-н, с.п. Вялковское | I_5123/18 | 0.60643 |  | 0 | 0 |  | 0 |  |  |  | 0 | 0 |  | 0 |  |  |  | 0 | 0 |  | 0 |  |  |  | 0 | 0 |  | 0 |  |  |  | 0.60643 | 0 |  | 0.22 |  |  |  | 0 | 0 |  | 0 |  |  | 0 | 0.60643 | 0 | 0 | 0.22 | 0 | 0
1.2.2.1 | Реконструкция ВЛ 10 кВ ПС-366 ф.114,117 - РП-4 по адресу: МО, г. Раменское, Северный район | I_5125/18 | 3.0509 |  | 0 | 0 |  | 0 |  |  |  | 0 | 0 |  | 0 |  |  |  | 0 | 0 |  | 0 |  |  |  | 3.0509 | 0 |  | 1.1 |  |  |  | 0 | 0 |  | 0 |  |  |  | 0 | 0 |  | 0 |  |  | 0 | 3.0509 | 0 | 0 | 1.1 | 0 | 0
1.2.2.1 | Реконструкция ВЛ 6 кВ ТП-474-ТП-241 по адресу: МО, Раменский р-н, вблизи с. Новое | I_5126/18 | 1.9452 |  | 0 | 0 |  | 0 |  |  |  | 0 | 0 |  | 0 |  |  |  | 0 | 0 |  | 0 |  |  |  | 0 | 0 |  | 0 |  |  |  | 1.9452 | 0 |  | 0.7 |  |  |  | 0 | 0 |  | 0 |  |  | 0 | 1.9452 | 0 | 0 | 0.7 | 0 | 0
1.2.1.1 | Реконструкция РП-4 по адресу: Московская область, Раменский р-н, с.п. Гжельское, с. Речицы | I_5181/18 | 7.9394 |  | 0 | 0 |  | 0 |  |  |  | 7.9394 | 0 |  | 0 |  |  |  | 0 | 0 |  | 0 |  |  |  | 0 | 0 |  | 0 |  |  |  | 0 | 0 |  | 0 |  |  |  | 0 | 0 |  | 0 |  |  | 0 | 7.9394 | 0 | 0 | 0 | 0 | 0
1.2.1.1 | Реконструкция РТП-18 по адресу: Московская область, Раменский р-н, с.п. Новохаритоновское, с. Карпово | I_5182/18 | 23.3366 |  | 0 | 0 |  | 0 |  |  |  | 0 | 0 |  | 0 |  |  |  | 23.3366 | 0 |  | 0.21 |  |  |  | 0 | 0 |  | 0 |  |  |  | 0 | 0 |  | 0 |  |  |  | 0 | 0 |  | 0 |  |  | 0 | 23.3366 | 0 | 0 | 0.21 | 0 | 0
1.2.1.1 | Реконструкция РТП-29 по адресу: Московская область, Раменский р-н, г.п. Кратово, с. Игумново | I_5183/18 | 5.4189 |  | 0 | 0 |  | 0 |  |  |  | 5.4189 | 0 |  | 0 |  |  |  | 0 | 0 |  | 0 |  |  |  | 0 | 0 |  | 0 |  |  |  | 0 | 0 |  | 0 |  |  |  | 0 | 0 |  | 0 |  |  | 0 | 5.4189 | 0 | 0 | 0 | 0 | 0
1.2.1.1 | Реконструкция РТП-28 по адресу: Московская область, Раменский р-н, пос. Удельная | I_5186/18 | 29.3057 |  | 0 | 0 |  | 0 |  |  |  | 29.3057 | 0.4 |  | 0 |  |  |  | 0 | 0 |  | 0 |  |  |  | 0 | 0 |  | 0 |  |  |  | 0 | 0 |  | 0 |  |  |  | 0 | 0 |  | 0 |  |  | 0 | 29.3057 | 0.4 | 0 | 0 | 0 | 0
1.2.1.1 | Реконструкция ТП-445, установка блок-трансформатора 10/6 кВ по адресу: Московская область, Раменский р-н, с.п. Новохаритоновское, д. Антоново | I_5187/18 | 17.504 |  | 0 | 0 |  | 0 |  |  |  | 17.504 | 2.5 |  | 0.09 |  |  |  | 0 | 0 |  | 0 |  |  |  | 0 | 0 |  | 0 |  |  |  | 0 | 0 |  | 0 |  |  |  | 0 | 0 |  | 0 |  |  | 0 | 17.504 | 2.5 | 0 | 0.09 | 0 | 0
1.2.1.1 | Реконструкция РУ-6кВ, РУ-0,4кВ в ТП-471 по адресу:Московская область, Раменский р-н., Ново-Харитоново | G_2583/15 | 7.5641 |  | 0 | 0 |  | 0 |  |  |  | 7.5641 | 0 |  | 0 |  |  |  | 0 | 0 |  | 0 |  |  |  | 0 | 0 |  | 0 |  |  |  | 0 | 0 |  | 0 |  |  |  | 0 | 0 |  | 0 |  |  | 0 | 7.5641 | 0 | 0 | 0 | 0 | 0
1.2.1.1 | Реконструкция РУ-10кВ РП-33 по адресу: Московская область, Раменский р-н., г. Раменское, Рыбхозное ш. | G_2586/15 | 30.5612 |  | 0 | 0 |  | 0 |  |  |  | 0 | 0 |  | 0 |  |  |  | 0 | 0 |  | 0 |  |  |  | 0 | 0 |  | 0 |  |  |  | 30.5612 | 0 |  | 0 |  |  |  | 0 | 0 |  | 0 |  |  | 0 | 30.5612 | 0 | 0 | 0 | 0 | 0
1.2.1.1 | Реконструкция РУ-10кВ РП-8 по адресу: Московская область, г. Жуковский, ул. Праволинейная | G_2587/15 | 30.5612 |  | 0 | 0 |  | 0 |  |  |  | 0 | 0 |  | 0 |  |  |  | 0 | 0 |  | 0 |  |  |  | 0 | 0 |  | 0 |  |  |  | 30.5612 | 0 |  | 0 |  |  |  | 0 | 0 |  | 0 |  |  | 0 | 30.5612 | 0 | 0 | 0 | 0 | 0
1.2.2.1 | Реконструкция КЛ-10 кВ от ПС-175 (ф.19β) до РП-8 по адресу: Московская область, г. Жуковский | G_2589/15 | 13.4227 |  | 0 | 0 |  | 0 |  |  |  | 0 | 0 |  | 0 |  |  |  | 0 | 0 |  | 0 |  |  |  | 0 | 0 |  | 0 |  |  |  | 0 | 0 |  | 0 |  |  |  | 0 | 0 |  | 0 |  |  | 0 | 0 | 0 | 0 | 0 | 0 | 0
1.2.2.1 | Реконструкция КЛ-10 кВ от РТП-8 до РТП-27 по адресу: Московская область, Раменский р-н | I_2594/15 | 30.223 |  | 0 | 0 |  | 0 |  |  |  | 0 | 0 |  | 0 |  |  |  | 0 | 0 |  | 0 |  |  |  | 0 | 0 |  | 0 |  |  |  | 0 | 0 |  | 0 |  |  |  | 30.223 | 0 |  | 5.5 |  |  | 0 | 30.223 | 0 | 0 | 5.5 | 0 | 0
1.2.1.1 | Реконструкция ТП-22 и ВЛ-0,23 кВ от ТП-22 по адресу: Московская область, Раменский р-н | G_2595/15 | 4.5537 |  | 0 | 0 |  | 0 |  |  |  | 0 | 0 |  | 0 |  |  |  | 0 | 0 |  | 0 |  |  |  | 0 | 0 |  | 0 |  |  |  | 4.5537 | 0.1 |  | 1.7 |  |  |  | 0 | 0 |  | 0 |  |  | 0 | 4.5537 | 0.1 | 0 | 1.7 | 0 | 0
1.2.1.1 | Реконструкция РУ-10 кВ РП-24 по адресу: Московская область, Раменский р-н., г. Раменское, ул. Свободы | G_2596/15 | 35.09 |  | 0 | 0 |  | 0 |  |  |  | 0 | 0 |  | 0 |  |  |  | 0 | 0 |  | 0 |  |  |  | 0 | 0 |  | 0 |  |  |  | 35.09 | 0 |  | 0 |  |  |  | 0 | 0 |  | 0 |  |  | 0 | 35.09 | 0 | 0 | 0 | 0 | 0
1.2.1.1 | Реконструкция РУ-10 кВ РП-9 по адресу: Московская область, Раменский р-н., д . Кузнецово | I_2597/15 | 12.9026 |  | 0 | 0 |  | 0 |  |  |  | 0 | 0 |  | 0 |  |  |  | 0 | 0 |  | 0 |  |  |  | 0 | 0 |  | 0 |  |  |  | 12.9026 | 0 |  | 0 |  |  |  | 0 | 0 |  | 0 |  |  | 0 | 12.9026 | 0 | 0 | 0 | 0 | 0
1.2.1.1 | Реконструкция ТП-41 и ВЛ-0,23 кВ от ТП-41 по адресу: Московская область, Раменский р-н | G_2599/15 | 7.7429 |  | 0 | 0 |  | 0 |  |  |  | 0 | 0 |  | 0 |  |  |  | 0 | 0 |  | 0 |  |  |  | 7.7429 | 0.4 |  | 3 |  |  |  | 0 | 0 |  | 0 |  |  |  | 0 | 0 |  | 0 |  |  | 0 | 7.7429 | 0.4 | 0 | 3 | 0 | 0
1.2.2.1 | Реконструкция КВЛ-10 кВ от ПС-366 до РП-33 по адресу: Московская область, Раменский р-н | G_2600/15 | 8.9453 |  | 0 | 0 |  | 0 |  |  |  | 0 | 0 |  | 0 |  |  |  | 0 | 0 |  | 0 |  |  |  | 0 | 0 |  | 0 |  |  |  | 8.9453 | 0 |  | 2 |  |  |  | 0 | 0 |  | 0 |  |  | 0 | 8.9453 | 0 | 0 | 2 | 0 | 0
1.2.1.1 | Перевод сетей на напряжение 10 кВ по адресу: Московская область, Раменский р-н, с.п. Сафоновское | G_2601/15 | 35.201 |  | 0 | 0 |  | 0 |  |  |  | 0 | 0 |  | 0 |  |  |  | 0 | 0 |  | 0 |  |  |  | 0 | 0 |  | 0 |  |  |  | 0 | 0 |  | 0 |  |  |  | 0 | 0 |  | 0 |  |  | 0 | 0 | 0 | 0 | 0 | 0 | 0
1.2.1.1 | Реконструкция ТП-58 и ВЛ-0,23 кВ от ТП-58 по адресу: Московская область, Раменский р-н | G_2610/15 | 6.6222 |  | 0 | 0 |  | 0 |  |  |  | 0 | 0 |  | 0 |  |  |  | 6.6222 | 0.25 |  | 2.5 |  |  |  | 0 | 0 |  | 0 |  |  |  | 0 | 0 |  | 0 |  |  |  | 0 | 0 |  | 0 |  |  | 0 | 6.6222 | 0.25 | 0 | 2.5 | 0 | 0
1.2.1.1 | Реконструкция ТП-72 и ВЛ-0,23 кВ от ТП-72 по адресу: Московская область, Раменский р-н | G_2611/15 | 5.7059 |  | 0 | 0 |  | 0 |  |  |  | 0 | 0 |  | 0 |  |  |  | 5.7059 | 0.25 |  | 2.1 |  |  |  | 0 | 0 |  | 0 |  |  |  | 0 | 0 |  | 0 |  |  |  | 0 | 0 |  | 0 |  |  | 0 | 5.7059 | 0.25 | 0 | 2.1 | 0 | 0
1.2.1.1 | Реконструкция ТП-181 и ВЛ-0,23 кВ от ТП-181 по адресу:Московская область, Раменский р-н | G_2613/15 | 7.7429 |  | 0 | 0 |  | 0 |  |  |  | 0 | 0 |  | 0 |  |  |  | 0 | 0 |  | 0 |  |  |  | 7.7429 | 0.25 |  | 3 |  |  |  | 0 | 0 |  | 0 |  |  |  | 0 | 0 |  | 0 |  |  | 0 | 7.7429 | 0.25 | 0 | 3 | 0 | 0
1.2.1.1 | Реконструкция ТП-402 и ВЛ-0,23 кВ от ТП-402 по адресу: Московская область, Раменский р-н | G_2614/15 | 4.4045 |  | 0 | 0 |  | 0 |  |  |  | 0 | 0 |  | 0 |  |  |  | 0 | 0 |  | 0 |  |  |  | 0 | 0 |  | 0 |  |  |  | 4.4045 | 0.25 |  | 1.5 |  |  |  | 0 | 0 |  | 0 |  |  | 0 | 4.4045 | 0.25 | 0 | 1.5 | 0 | 0
1.2.1.1 | Реконструкция ТП-59 и ВЛ-0,23 кВ от ТП-59 по адресу: Московская область, Раменский р-н | G_2615/15 | 4.4045 |  | 0 | 0 |  | 0 |  |  |  | 0 | 0 |  | 0 |  |  |  | 0 | 0 |  | 0 |  |  |  | 0 | 0 |  | 0 |  |  |  | 4.4045 | 0.25 |  | 1.5 |  |  |  | 0 | 0 |  | 0 |  |  | 0 | 4.4045 | 0.25 | 0 | 1.5 | 0 | 0
1.2.1.1 | Реконструкция ТП-352 и ВЛ-0,23 кВ от ТП-352 по адресу: Московская область, Раменский р-н | G_2616/15 | 4.3486 |  | 0 | 0 |  | 0 |  |  |  | 0 | 0 |  | 0 |  |  |  | 0 | 0 |  | 0 |  |  |  | 0 | 0 |  | 0 |  |  |  | 4.3486 | 0.1 |  | 1.6 |  |  |  | 0 | 0 |  | 0 |  |  | 0 | 4.3486 | 0.1 | 0 | 1.6 | 0 | 0
1.2.2.1 | Реконструкция ВЛ-0,4 кВ от ТП-4, ТП-23, ТП-150, ТП-161, ТП-195 по адресу: Московская обл, г. Раменское, ул. 100-й Свирской Дивизии, ул. Полевая, ул. Московская, ул. Колхозная, ул. Революции, ул. Дунайская, ул. Краснознаменская | I_4598/18 | 21.2423 |  | 0 | 0 |  | 0 |  |  |  | 0 | 0 |  | 0 |  |  |  | 21.2423 | 0 |  | 12.815 |  |  |  | 0 | 0 |  | 0 |  |  |  | 0 | 0 |  | 0 |  |  |  | 0 | 0 |  | 0 |  |  | 0 | 21.2423 | 0 | 0 | 12.815 | 0 | 0
1.2.1.1 | Реконструкция ТП-40. Строительство ЛЭП-0,4 кВ от ТП-40 по адресу: Московская обл., Раменский р-н, ВЭИ им Ленина п (1 этап) | J_5870/19 | 0.29011 |  | 0.29011 | 0.25 |  | 0 |  |  |  | 0 | 0 |  | 0 |  |  |  | 0 | 0 |  | 0 |  |  |  | 0 | 0 |  | 0 |  |  |  | 0 | 0 |  | 0 |  |  |  | 0 | 0 |  | 0 |  |  | 0 | 0.29011 | 0.25 | 0 | 0 | 0 | 0
1.2.2.1 | Реконструкция участка ВЛ-0,4 кВ от ТП-308 по адресу: Московская обл, Раменский р-н, Раменское г, Ильинский п, Коммунистическая ул, дом №2а | J_5873/19 | 0.7159 |  | 0.7159 | 0 |  | 0.56 |  |  |  | 0 | 0 |  | 0 |  |  |  | 0 | 0 |  | 0 |  |  |  | 0 | 0 |  | 0 |  |  |  | 0 | 0 |  | 0 |  |  |  | 0 | 0 |  | 0 |  |  | 0 | 0.7159 | 0 | 0 | 0.56 | 0 | 0
1.2.2.1 | Реконструкция КВЛ-10 кВ ТП-403 – ТП-473 по адресу: Московская обл, Раменский р-н, г.п. Кратово | J_5682/19 | 6.2699 |  | 0 | 0 |  | 0 |  |  |  | 6.2699 | 0 |  | 1.3 |  |  |  | 0 | 0 |  | 0 |  |  |  | 0 | 0 |  | 0 |  |  |  | 0 | 0 |  | 0 |  |  |  | 0 | 0 |  | 0 |  |  | 0 | 6.2699 | 0 | 0 | 1.3 | 0 | 0
1.2.1.1 | Реконструкция РУ-6 кВ ТП-493 для электроснабжения энергопринимающих устройств заявителя по адресу: Московская обл, Раменский р-н, пос. Электроизолятор, дом №67 | J_6158/19 | 1.7955 |  | 1.7955 | 0 |  | 0.05 |  |  |  | 0 | 0 |  | 0 |  |  |  | 0 | 0 |  | 0 |  |  |  | 0 | 0 |  | 0 |  |  |  | 0 | 0 |  | 0 |  |  |  | 0 | 0 |  | 0 |  |  | 0 | 1.7955 | 0 | 0 | 0.05 | 0 | 0
1.2.1.1 | Реконструкция РП-3 по адресу: Московская область, г. Раменское, д. Клишева | K_6381/20 | 28.191 |  | 0 | 0 |  | 0 |  |  |  | 0 | 0 |  | 0 |  |  |  | 0 | 0 |  | 0 |  |  |  | 28.191 | 0 |  | 0.25 |  |  |  | 0 | 0 |  | 0 |  |  |  | 0 | 0 |  | 0 |  |  | 0 | 28.191 | 0 | 0 | 0.25 | 0 | 0
1.2.2.1 | Реконструкция ЛЭП-10 кВ от ПС-366 «Донино» по адресу: Московская область, Раменский м.р., г. Раменское, Донинское шоссе | K_6380/20 | 50.0899 |  | 0 | 0 |  | 0 |  |  |  | 0 | 0 |  | 0 |  |  |  | 50.0899 | 0 |  | 10 |  |  |  | 0 | 0 |  | 0 |  |  |  | 0 | 0 |  | 0 |  |  |  | 0 | 0 |  | 0 |  |  | 0 | 50.0899 | 0 | 0 | 10 | 0 | 0
1.2.2.1 | Реконструкция ЛЭП-0,4 кВ от ТП-318 для электроснабжения энергопринимающих устройств заявителя по адресу: 140120 Московская обл., Раменский р-н, рп Ильинский, ул. Ленинская, д. 66А | K_6360/20 | 0.46188 |  | 0.46188 | 0 |  | 0.35 |  |  |  | 0 | 0 |  | 0 |  |  |  | 0 | 0 |  | 0 |  |  |  | 0 | 0 |  | 0 |  |  |  | 0 | 0 |  | 0 |  |  |  | 0 | 0 |  | 0 |  |  | 0 | 0.46188 | 0 | 0 | 0.35 | 0 | 0
1.2.2.1 | Реконструкция ЛЭП-0,4 кВ от КТП-246 для электроснабжения энергопринимающих устройств заявителя по адресу: Московская обл., Раменский р-н, городское поселение Кратово, д. Хрипань, ул. Первая | K_6357/20 | 0.40679 |  | 0.40679 | 0 |  | 0.3 |  |  |  | 0 | 0 |  | 0 |  |  |  | 0 | 0 |  | 0 |  |  |  | 0 | 0 |  | 0 |  |  |  | 0 | 0 |  | 0 |  |  |  | 0 | 0 |  | 0 |  |  | 0 | 0.40679 | 0 | 0 | 0.3 | 0 | 0
1.2.1.1 | Реконструкция ТП-235 по адресу: Московская обл., Раменский р-н, с. Константиново | J_6247/19 | 6.8678 |  | 0 | 0 |  | 0 |  |  |  | 6.8678 | 0 |  | 0 |  |  |  | 0 | 0 |  | 0 |  |  |  | 0 | 0 |  | 0 |  |  |  | 0 | 0 |  | 0 |  |  |  | 0 | 0 |  | 0 |  |  | 0 | 6.8678 | 0 | 0 | 0 | 0 | 0
1.2.1.1 | Реконструкция РТП-20 по адресу: Московская обл, г. Раменское, ул. Красноармейская | J_5693/19 | 32.3473 |  | 0 | 0 |  | 0 |  |  |  | 32.3473 | 0.8 |  | 0 |  |  |  | 0 | 0 |  | 0 |  |  |  | 0 | 0 |  | 0 |  |  |  | 0 | 0 |  | 0 |  |  |  | 0 | 0 |  | 0 |  |  | 0 | 32.3473 | 0.8 | 0 | 0 | 0 | 0
1.2.1.1 | Реконструкция ТП-36 по адресу: Московская область, г. Воскресенск ул. Пионерская | G_2010/15 | 4.427 |  | 0 | 0 |  | 0 |  |  |  | 0 | 0 |  | 0 |  |  |  | 0 | 0 |  | 0 |  |  |  | 4.427 | 0.8 |  | 0 |  |  |  | 0 | 0 |  | 0 |  |  |  | 0 | 0 |  | 0 |  |  | 0 | 4.427 | 0.8 | 0 | 0 | 0 | 0
1.2.2.1 | Реконструкция ВЛ 10 кВ ТП-5Р-ТП-6Р по адресу: Воскресенский район, п. им. Цюрупы | I_5013/18 | 2.7499 |  | 0 | 0 |  | 0 |  |  |  | 0 | 0 |  | 0 |  |  |  | 0 | 0 |  | 0 |  |  |  | 0 | 0 |  | 0 |  |  |  | 2.7499 | 0 |  | 0.99 |  |  |  | 0 | 0 |  | 0 |  |  | 0 | 2.7499 | 0 | 0 | 0.99 | 0 | 0
1.2.1.1 | Реконструкция ТП-403 по адресу: Московская область, г. Воскресенск, мкрн. Новлянский, КНС | G_2011/15 | 9.3482 |  | 0 | 0 |  | 0 |  |  |  | 0 | 0 |  | 0 |  |  |  | 0 | 0 |  | 0 |  |  |  | 9.3482 | 0 |  | 0 |  |  |  | 0 | 0 |  | 0 |  |  |  | 0 | 0 |  | 0 |  |  | 0 | 9.3482 | 0 | 0 | 0 | 0 | 0
1.2.1.1 | Реконструкция ТП-11 по адресу: Московская область, г. Воскресенск, пл. Ленина | G_2014/15 | 3.7773 |  | 0 | 0 |  | 0 |  |  |  | 0 | 0 |  | 0 |  |  |  | 0 | 0 |  | 0 |  |  |  | 3.7773 | 0 |  | 0 |  |  |  | 0 | 0 |  | 0 |  |  |  | 0 | 0 |  | 0 |  |  | 0 | 3.7773 | 0 | 0 | 0 | 0 | 0
1.2.1.1 | Реконструкция РУ-6 кВ ТП-303 по адресу: Московская область, г. Воскресенск, мкрн. Лопатинский, ул. Комсомольская | G_2015/15 | 3.795 |  | 0 | 0 |  | 0 |  |  |  | 0 | 0 |  | 0 |  |  |  | 0 | 0 |  | 0 |  |  |  | 3.795 | 0.8 |  | 0 |  |  |  | 0 | 0 |  | 0 |  |  |  | 0 | 0 |  | 0 |  |  | 0 | 3.795 | 0.8 | 0 | 0 | 0 | 0
1.2.1.1 | Реконструкция ТП-13 по адресу: Московская область, г. Воскресенск ул. Пионерская | G_2016/15 | 6.088 |  | 0 | 0 |  | 0 |  |  |  | 0 | 0 |  | 0 |  |  |  | 0 | 0 |  | 0 |  |  |  | 6.088 | 0.5 |  | 0 |  |  |  | 0 | 0 |  | 0 |  |  |  | 0 | 0 |  | 0 |  |  | 0 | 6.088 | 0.5 | 0 | 0 | 0 | 0
1.2.1.1 | Реконструкция ТП-122 по адресу: Московская область, г. Воскресенск, мкрн. Гигант, ул. Мичурина | G_2017/15 | 2.8511 |  | 0 | 0 |  | 0 |  |  |  | 2.8511 | 0.25 |  | 0 |  |  |  | 0 | 0 |  | 0 |  |  |  | 0 | 0 |  | 0 |  |  |  | 0 | 0 |  | 0 |  |  |  | 0 | 0 |  | 0 |  |  | 0 | 2.8511 | 0.25 | 0 | 0 | 0 | 0
1.2.2.1 | Реконструкция КЛ-10 кВ от РП-23 до ТП-123 по адресу: Московская область, г.Воскресенск | G_2018/15 | 5.0019 |  | 0 | 0 |  | 0 |  |  |  | 0 | 0 |  | 0 |  |  |  | 0 | 0 |  | 0 |  |  |  | 0 | 0 |  | 0 |  |  |  | 5.0019 | 0.8 |  | 0 |  |  |  | 0 | 0 |  | 0 |  |  | 0 | 5.0019 | 0.8 | 0 | 0 | 0 | 0
1.2.2.1 | Реконструкция КЛ-6 кВ от ПС-535 ОАО «Воскресенские минеральные удобрения» до ЦРП-1 фидер «город Л-1», «Город Л-2» по адресу: Московская область, г. Воскресенск, Центр | G_2020/15 | 32.0379 |  | 0 | 0 |  | 0 |  |  |  | 0 | 0 |  | 0 |  |  |  | 0 | 0 |  | 0 |  |  |  | 0 | 0 |  | 0 |  |  |  | 0 | 0 |  | 0 |  |  |  | 32.0379 | 0 |  | 7 |  |  | 0 | 32.0379 | 0 | 0 | 7 | 0 | 0
1.2.2.1 | Реконструкция КЛ-6 кВ от ПС-535 ОАО «Воскресенские минеральные удобрения» до РП-11 фидер «город Л-3» и фидер «город Л-4» по адресу: Московская область, г. Воскресенск, Центр | G_2022/15 | 17.1948 |  | 0 | 0 |  | 0 |  |  |  | 0 | 0 |  | 0 |  |  |  | 0 | 0 |  | 0 |  |  |  | 0 | 0 |  | 0 |  |  |  | 0 | 0 |  | 0 |  |  |  | 0 | 0 |  | 0 |  |  | 0 | 0 | 0 | 0 | 0 | 0 | 0
1.2.2.1 | Реконструкция КЛ-6 кВ от ТП-201 до ТП-203 Л-1, Л-2 по адресу: Московская область, г.Воскресенск | G_2024/15 | 7.8172 |  | 0 | 0 |  | 0 |  |  |  | 0 | 0 |  | 0 |  |  |  | 0 | 0 |  | 0 |  |  |  | 0 | 0 |  | 0 |  |  |  | 7.8172 | 0 |  | 1.2 |  |  |  | 0 | 0 |  | 0 |  |  | 0 | 7.8172 | 0 | 0 | 1.2 | 0 | 0
1.2.2.1 | Реконструкция КЛ-6 кВ от ЦРП-1 до ТП-62 по адресу: Московская область, г.Воскресенск | G_2025/15 | 9.635 |  | 0 | 0 |  | 0 |  |  |  | 0 | 0 |  | 0 |  |  |  | 0 | 0 |  | 0 |  |  |  | 0 | 0 |  | 0 |  |  |  | 0 | 0 |  | 0 |  |  |  | 0 | 0 |  | 0 |  |  | 0 | 0 | 0 | 0 | 0 | 0 | 0
1.2.2.1 | Реконструкция КЛ-6 кВ от ЦРП-1 до ТП-22 по адресу: Московская область, г.Воскресенск | G_2026/15 | 12.6065 |  | 0 | 0 |  | 0 |  |  |  | 0 | 0 |  | 0 |  |  |  | 0 | 0 |  | 0 |  |  |  | 0 | 0 |  | 0 |  |  |  | 0 | 0 |  | 0 |  |  |  | 0 | 0 |  | 0 |  |  | 0 | 0 | 0 | 0 | 0 | 0 | 0
1.2.2.1 | Реконструкция КЛ-6 кВ от ТП-98 до ТП-22 по адресу: Московская область, г.Воскресенск | G_2027/15 | 9.1887 |  | 0 | 0 |  | 0 |  |  |  | 0 | 0 |  | 0 |  |  |  | 0 | 0 |  | 0 |  |  |  | 0 | 0 |  | 0 |  |  |  | 9.1887 | 0 |  | 1.5 |  |  |  | 0 | 0 |  | 0 |  |  | 0 | 9.1887 | 0 | 0 | 1.5 | 0 | 0
1.2.2.1 | Реконструкция КЛ-6 кВ от ПС-430 до РТП-2П по адресу: Московская область, г. Воскресенск, мкр.Лопатинский, промплощадка | I_2028/15 | 13.9136 |  | 0 | 0 |  | 0 |  |  |  | 0 | 0 |  | 0 |  |  |  | 0 | 0 |  | 0 |  |  |  | 13.9136 | 0 |  | 2.5 |  |  |  | 0 | 0 |  | 0 |  |  |  | 0 | 0 |  | 0 |  |  | 0 | 13.9136 | 0 | 0 | 2.5 | 0 | 0
1.2.2.1 | Реконструкция КЛ-6 кВ от ТП-319 до ТП-320 по адресу: Московская область, г.Воскресенск, мкр.Лопатинский | I_2029/15 | 5.5351 |  | 0 | 0 |  | 0 |  |  |  | 0 | 0 |  | 0 |  |  |  | 0 | 0 |  | 0 |  |  |  | 5.5351 | 0 |  | 0.7 |  |  |  | 0 | 0 |  | 0 |  |  |  | 0 | 0 |  | 0 |  |  | 0 | 5.5351 | 0 | 0 | 0.7 | 0 | 0
1.2.2.1 | Реконструкция КЛ-6 кВ от ТП-303 до ТП-312 по адресу: Московская область, г. Воскресенск, мкр.Лопатинский | I_2030/15 | 4.9303 |  | 0 | 0 |  | 0 |  |  |  | 0 | 0 |  | 0 |  |  |  | 0 | 0 |  | 0 |  |  |  | 4.9303 | 0 |  | 0.7 |  |  |  | 0 | 0 |  | 0 |  |  |  | 0 | 0 |  | 0 |  |  | 0 | 4.9303 | 0 | 0 | 0.7 | 0 | 0
1.2.2.1 | Реконструкция КЛ-6 кВ от РП-8 до ТП-37, по адресу: Московская область, г.Воскресенск | I_2050/15 | 5.1668 |  | 0 | 0 |  | 0 |  |  |  | 0 | 0 |  | 0 |  |  |  | 0 | 0 |  | 0 |  |  |  | 5.1668 | 0 |  | 0.8 |  |  |  | 0 | 0 |  | 0 |  |  |  | 0 | 0 |  | 0 |  |  | 0 | 5.1668 | 0 | 0 | 0.8 | 0 | 0
1.2.2.1 | Реконструкция КЛ-6 кВ от ТП-126 до ТП-68 по адресу: Московская область, г.Воскресенск | I_2051/15 | 6.7853 |  | 0 | 0 |  | 0 |  |  |  | 0 | 0 |  | 0 |  |  |  | 0 | 0 |  | 0 |  |  |  | 6.7853 | 0 |  | 1 |  |  |  | 0 | 0 |  | 0 |  |  |  | 0 | 0 |  | 0 |  |  | 0 | 6.7853 | 0 | 0 | 1 | 0 | 0
1.2.2.1 | Реконструкция КЛ-6 кВ от ПС-284 до ТП-173 фидер «Ф-1» по адресу: Московская область, Воскресенский район, д.Щербово | G_2052/15 | 11.8578 |  | 0 | 0 |  | 0 |  |  |  | 0 | 0 |  | 0 |  |  |  | 0 | 0 |  | 0 |  |  |  | 11.8578 | 0 |  | 2.8 |  |  |  | 0 | 0 |  | 0 |  |  |  | 0 | 0 |  | 0 |  |  | 0 | 11.8578 | 0 | 0 | 2.8 | 0 | 0
1.2.2.1 | Реконструкция КЛ-6 кВ от ТП-45 до ТП-4 по адресу: Московская область, г. Воскресенск | G_2054/15 | 4.1604 |  | 0 | 0 |  | 0 |  |  |  | 0 | 0 |  | 0 |  |  |  | 0 | 0 |  | 0 |  |  |  | 4.1604 | 0 |  | 0.6 |  |  |  | 0 | 0 |  | 0 |  |  |  | 0 | 0 |  | 0 |  |  | 0 | 4.1604 | 0 | 0 | 0.6 | 0 | 0
1.2.2.1 | Реконструкция КЛ-6 кВ от РП-11 до ТП-45 по адресу: Московская область, г. Воскресенск | G_2055/15 | 4.1604 |  | 0 | 0 |  | 0 |  |  |  | 0 | 0 |  | 0 |  |  |  | 0 | 0 |  | 0 |  |  |  | 4.1604 | 0 |  | 0.6 |  |  |  | 0 | 0 |  | 0 |  |  |  | 0 | 0 |  | 0 |  |  | 0 | 4.1604 | 0 | 0 | 0.6 | 0 | 0
1.2.2.1 | Реконструкция КЛ-6 кВ от РП-2 до ТП-147 по адресу: Московская область, г.Воскресенск | G_2056/15 | 5.5612 |  | 0 | 0 |  | 0 |  |  |  | 0 | 0 |  | 0 |  |  |  | 0 | 0 |  | 0 |  |  |  | 0 | 0 |  | 0 |  |  |  | 5.5612 | 0 |  | 0.8 |  |  |  | 0 | 0 |  | 0 |  |  | 0 | 5.5612 | 0 | 0 | 0.8 | 0 | 0
1.2.2.1 | Реконструкция КЛ-6 кВ от РП-5 до ТП-147 по адресу: Московская область, г. Воскресенск | G_2057/15 | 7.7447 |  | 0 | 0 |  | 0 |  |  |  | 0 | 0 |  | 0 |  |  |  | 0 | 0 |  | 0 |  |  |  | 0 | 0 |  | 0 |  |  |  | 7.7447 | 0 |  | 1.1 |  |  |  | 0 | 0 |  | 0 |  |  | 0 | 7.7447 | 0 | 0 | 1.1 | 0 | 0
1.2.2.1 | Реконструкция КЛ-6 кВ от ТП-95 до ТП-27 по адресу: Московская область, г.Воскресенск | G_2058/15 | 8.0609 |  | 0 | 0 |  | 0 |  |  |  | 0 | 0 |  | 0 |  |  |  | 0 | 0 |  | 0 |  |  |  | 0 | 0 |  | 0 |  |  |  | 8.0609 | 0 |  | 1.3 |  |  |  | 0 | 0 |  | 0 |  |  | 0 | 8.0609 | 0 | 0 | 1.3 | 0 | 0
1.2.2.1 | Реконструкция двух КЛ-6 кВ от РП-4 до РП-6 л-1, л-2 по адресу: Московская область, г.Воскресенск | G_2059/15 | 11.7244 |  | 0 | 0 |  | 0 |  |  |  | 0 | 0 |  | 0 |  |  |  | 0 | 0 |  | 0 |  |  |  | 11.7244 | 0 |  | 2.4 |  |  |  | 0 | 0 |  | 0 |  |  |  | 0 | 0 |  | 0 |  |  | 0 | 11.7244 | 0 | 0 | 2.4 | 0 | 0
1.2.1.1 | Реконструкция ТП-508 по адресу: Московская область. Воскресенский район. ГП Хорлово. пер. Лесной | I_2060/15 | 10.6653 |  | 0 | 0 |  | 0 |  |  |  | 0 | 0 |  | 0 |  |  |  | 0 | 0 |  | 0 |  |  |  | 10.6653 | 0.8 |  | 0 |  |  |  | 0 | 0 |  | 0 |  |  |  | 0 | 0 |  | 0 |  |  | 0 | 10.6653 | 0.8 | 0 | 0 | 0 | 0
1.2.2.1 | Реконструкция КЛ-6 кВ от ПС-283 до ТП-171 фидер «Ф-1», «Ф-2» по адресу: Московская область, Воскресенский район. с.Невское | G_2064/15 | 13.9939 |  | 0 | 0 |  | 0 |  |  |  | 0 | 0 |  | 0 |  |  |  | 0 | 0 |  | 0 |  |  |  | 0 | 0 |  | 0 |  |  |  | 0 | 0 |  | 0 |  |  |  | 0 | 0 |  | 0 |  |  | 0 | 0 | 0 | 0 | 0 | 0 | 0
1.2.1.1 | Реконструкция РУ-6кВ ТП-124. Строительство КЛ-10 кВ от РП-23 до ТП-124 по адресу: Московская область, г. Воскресенск ул. Гражданская | G_2070/15 | 10.9052 |  | 0 | 0 |  | 0 |  |  |  | 0 | 0 |  | 0 |  |  |  | 0 | 0 |  | 0 |  |  |  | 0 | 0 |  | 0 |  |  |  | 10.9052 | 0.4 |  | 1.2 |  |  |  | 0 | 0 |  | 0 |  |  | 0 | 10.9052 | 0.4 | 0 | 1.2 | 0 | 0
1.2.1.1 | Реконструкция ТП-307 по адресу: Московская область, г. Воскресенск, ул. Маркина | G_2073/15 | 2.8076 |  | 0 | 0 |  | 0 |  |  |  | 0 | 0 |  | 0 |  |  |  | 0 | 0 |  | 0 |  |  |  | 2.8076 | 0.4 |  | 0 |  |  |  | 0 | 0 |  | 0 |  |  |  | 0 | 0 |  | 0 |  |  | 0 | 2.8076 | 0.4 | 0 | 0 | 0 | 0
1.2.1.1 | Реконструкция РУ-6 кВ ТП-27 по адресу: Московская обл., г. Воскресенск, ул. Химиков | I_5327/18 | 1.1114 |  | 1.1114 | 0 |  | 0 |  |  |  | 0 | 0 |  | 0 |  |  |  | 0 | 0 |  | 0 |  |  |  | 0 | 0 |  | 0 |  |  |  | 0 | 0 |  | 0 |  |  |  | 0 | 0 |  | 0 |  |  | 0 | 1.1114 | 0 | 0 | 0 | 0 | 0
1.2.1.1 | Реконструкция ТП-199 по адресу: 140200, Московская обл., Воскресенский р-н, г. Воскресенск, ул. Суворова, д. №7 | J_6089/19 | 0.29603 |  | 0.29603 | 0.25 |  | 0 |  |  |  | 0 | 0 |  | 0 |  |  |  | 0 | 0 |  | 0 |  |  |  | 0 | 0 |  | 0 |  |  |  | 0 | 0 |  | 0 |  |  |  | 0 | 0 |  | 0 |  |  | 0 | 0.29603 | 0.25 | 0 | 0 | 0 | 0
1.2.1.1 | Реконструкция ТП-244 по адресу: Московская область, Воскресенский район, д. Конобеево | G_2307/15 | 9.029 |  | 0 | 0 |  | 0 |  |  |  | 0 | 0 |  | 0 |  |  |  | 0 | 0 |  | 0 |  |  |  | 9.029 | 0.8 |  | 0 |  |  |  | 0 | 0 |  | 0 |  |  |  | 0 | 0 |  | 0 |  |  | 0 | 9.029 | 0.8 | 0 | 0 | 0 | 0
1.2.1.1 | Реконструкция РУ-6 кВ ПС-496 для электроснабжения энергопринимающих устройств заявителя по адресу: Московская обл, Воскресенский р-н, д. Потаповская | J_6283/19 | 0.25467 |  | 0.25467 | 0 |  | 0 |  |  |  | 0 | 0 |  | 0 |  |  |  | 0 | 0 |  | 0 |  |  |  | 0 | 0 |  | 0 |  |  |  | 0 | 0 |  | 0 |  |  |  | 0 | 0 |  | 0 |  |  | 0 | 0.25467 | 0 | 0 | 0 | 0 | 0
1.2.1.1 | Реконструкция ТП-723, строительство ЛЭП-0,4кВ по адресу: 140250, Московская обл., Воскресенский р-н, пгт. Белозерский, ул. Молодежная, уч. № 1 (1 этап) | J_6242/19 | 1.8884 |  | 1.8884 | 1.26 |  | 0 |  |  |  | 0 | 0 |  | 0 |  |  |  | 0 | 0 |  | 0 |  |  |  | 0 | 0 |  | 0 |  |  |  | 0 | 0 |  | 0 |  |  |  | 0 | 0 |  | 0 |  |  | 0 | 1.8884 | 1.26 | 0 | 0 | 0 | 0
1.2.2.1 | Реконструкция ВЛ-0,4 кВ от ТП-514 по адресу: Московская область, г. Домодедово | I_4486/18 | 6.3808 |  | 0 | 0 |  | 0 |  |  |  | 6.3808 | 0 |  | 3.5 |  |  |  | 0 | 0 |  | 0 |  |  |  | 0 | 0 |  | 0 |  |  |  | 0 | 0 |  | 0 |  |  |  | 0 | 0 |  | 0 |  |  | 0 | 6.3808 | 0 | 0 | 3.5 | 0 | 0
1.2.2.1 | Реконструкция 2КЛ-10 кВ от ТП-5 до КТП-63 по адресу: Московская обл., Домодедово г.о., мкр. Авиационный | J_5585/18 | 2.4633 |  | 2.4633 | 0 |  | 0.6 |  |  |  | 0 | 0 |  | 0 |  |  |  | 0 | 0 |  | 0 |  |  |  | 0 | 0 |  | 0 |  |  |  | 0 | 0 |  | 0 |  |  |  | 0 | 0 |  | 0 |  |  | 0 | 2.4633 | 0 | 0 | 0.6 | 0 | 0
1.2.2.1 | Реконструкция ВЛ 10кВ РП-51 - ТП-501 (инв. № 6068) по адресу: Московская обл., г.Домодедово от СНТ Южное-2 до поворота на с. Колычево | I_5058/18 | 18.6707 |  | 0 | 0 |  | 0 |  |  |  | 0 | 0 |  | 0 |  |  |  | 18.6707 | 0 |  | 5.85 |  |  |  | 0 | 0 |  | 0 |  |  |  | 0 | 0 |  | 0 |  |  |  | 0 | 0 |  | 0 |  |  | 0 | 18.6707 | 0 | 0 | 5.85 | 0 | 0
1.2.2.1 | Реконструкция ВЛ 10 кВ отп. от ф.5 с п/ст 233 от оп.34 до оп.54 (инв. №10002671 ) по адресу: Московская обл., г.Домодедово, д. Благое | I_5059/18 | 3.4508 |  | 3.4508 | 0 |  | 1 |  |  |  | 0 | 0 |  | 0 |  |  |  | 0 | 0 |  | 0 |  |  |  | 0 | 0 |  | 0 |  |  |  | 0 | 0 |  | 0 |  |  |  | 0 | 0 |  | 0 |  |  | 0 | 3.4508 | 0 | 0 | 1 | 0 | 0
1.2.2.1 | Реконструкция ВЛ 10 кВ отп. от ф.5 с п/ст 233 от оп.55 до оп70 (инв. №10002672) по адресу: Московская обл., г.Домодедово, д. Благое | I_5060/18 | 2.2406 |  | 2.2406 | 0 |  | 0.8 |  |  |  | 0 | 0 |  | 0 |  |  |  | 0 | 0 |  | 0 |  |  |  | 0 | 0 |  | 0 |  |  |  | 0 | 0 |  | 0 |  |  |  | 0 | 0 |  | 0 |  |  | 0 | 2.2406 | 0 | 0 | 0.8 | 0 | 0
1.2.2.1 | Реконструкция ВЛ-10кВ отп. от ф.2 ПС-708 – РП-19 до КТП-596 по адресу: Московская обл., г. Домодедово, мкр. Белые Столбы, ул. Правды, Осипенко | I_5061/18 | 2.359 |  | 2.359 | 0 |  | 0.6 |  |  |  | 0 | 0 |  | 0 |  |  |  | 0 | 0 |  | 0 |  |  |  | 0 | 0 |  | 0 |  |  |  | 0 | 0 |  | 0 |  |  |  | 0 | 0 |  | 0 |  |  | 0 | 2.359 | 0 | 0 | 0.6 | 0 | 0
1.2.1.1 | Реконструкция ТП-59 по адресу: Московская обл, Домодедово г, Авиационный мрн, Туполева ул, д. 2 | I_5309/18 | 2.2674 |  | 2.2674 | 1.26 |  | 0 |  |  |  | 0 | 0 |  | 0 |  |  |  | 0 | 0 |  | 0 |  |  |  | 0 | 0 |  | 0 |  |  |  | 0 | 0 |  | 0 |  |  |  | 0 | 0 |  | 0 |  |  | 0 | 2.2674 | 1.26 | 0 | 0 | 0 | 0
1.2.2.1 | Реконструкция ВЛ-0,4 кВ от КТП-827 по адресу: Московская область, г. Домодедово | I_4488/18 | 10.3305 |  | 0 | 0 |  | 0 |  |  |  | 0 | 0 |  | 0 |  |  |  | 0 | 0 |  | 0 |  |  |  | 10.3305 | 0 |  | 3.2 |  |  |  | 0 | 0 |  | 0 |  |  |  | 0 | 0 |  | 0 |  |  | 0 | 10.3305 | 0 | 0 | 3.2 | 0 | 0
1.2.2.1 | Реконструкция ВЛ-0,4 кВ от ТП-818 по адресу: Московская область, г.о. Домодедово, а.о. Повадинского, с. Вельяминово | I_4491/18 | 4.3449 |  | 0 | 0 |  | 0 |  |  |  | 0 | 0 |  | 0 |  |  |  | 0 | 0 |  | 0 |  |  |  | 0 | 0 |  | 0 |  |  |  | 4.3449 | 0 |  | 1.3 |  |  |  | 0 | 0 |  | 0 |  |  | 0 | 4.3449 | 0 | 0 | 1.3 | 0 | 0
1.2.2.1 | Реконструкция КЛ-6 кВ направлением ТП-1Г - КТПН-4 по адресу: Московская область, г.о. Домодедово, а.о. Краснопутьский, с. Красный путь | I_4710/18 | 17.0338 |  | 0 | 0 |  | 0 |  |  |  | 0 | 0 |  | 0 |  |  |  | 0 | 0 |  | 0 |  |  |  | 17.0338 | 0 |  | 3 |  |  |  | 0 | 0 |  | 0 |  |  |  | 0 | 0 |  | 0 |  |  | 0 | 17.0338 | 0 | 0 | 3 | 0 | 0
1.2.2.1 | Реконструкция КЛ-6 кВ направлением РП-40 - ТП-428 по адресу: Московская область, г. Домодедово, мкр. Северный | I_4711/18 | 2.1979 |  | 0 | 0 |  | 0 |  |  |  | 0 | 0 |  | 0 |  |  |  | 0 | 0 |  | 0 |  |  |  | 2.1979 | 0 |  | 0.3 |  |  |  | 0 | 0 |  | 0 |  |  |  | 0 | 0 |  | 0 |  |  | 0 | 2.1979 | 0 | 0 | 0.3 | 0 | 0
1.2.1.1 | Реконструкция ТП-414 по адресу: 142000, Московская обл., г. Домодедово, Каширское ш., д № 100А | J_6261/19 | 1.8884 |  | 1.8884 | 1.26 |  | 0 |  |  |  | 0 | 0 |  | 0 |  |  |  | 0 | 0 |  | 0 |  |  |  | 0 | 0 |  | 0 |  |  |  | 0 | 0 |  | 0 |  |  |  | 0 | 0 |  | 0 |  |  | 0 | 1.8884 | 1.26 | 0 | 0 | 0 | 0
1.2.2.1 | Реконструкция ВЛ-6кВ от ТП-157 до КТП-128 по адресу: Московская область, Коломенский р-н. д. Новоселки | G_2526/15 | 10.1229 |  | 0 | 0 |  | 0 |  |  |  | 0 | 0 |  | 0 |  |  |  | 0 | 0 |  | 0 |  |  |  | 0 | 0 |  | 0 |  |  |  | 0 | 0 |  | 0 |  |  |  | 0 | 0 |  | 0 |  |  | 0 | 0 | 0 | 0 | 0 | 0 | 0
1.2.2.1 | Реконструкция ВЛ 10 кВ РП-10-ТП-64 по адресу: Коломенский район, п. Пески | I_5014/18 | 3.8725 |  | 0 | 0 |  | 0 |  |  |  | 0 | 0 |  | 0 |  |  |  | 0 | 0 |  | 0 |  |  |  | 0 | 0 |  | 0 |  |  |  | 3.8725 | 0 |  | 1.4 |  |  |  | 0 | 0 |  | 0 |  |  | 0 | 3.8725 | 0 | 0 | 1.4 | 0 | 0
1.2.1.1 | Реконструкция РТП-88 по адресу: Московская область, г.Коломна | I_5434/18 | 36.0178 |  | 0 | 0 |  | 0 |  |  |  | 0 | 0 |  | 0 |  |  |  | 0 | 0 |  | 0 |  |  |  | 0 | 0 |  | 0 |  |  |  | 36.0178 | 0 |  | 0.1 |  |  |  | 0 | 0 |  | 0 |  |  | 0 | 36.0178 | 0 | 0 | 0.1 | 0 | 0
1.2.1.1 | Реконструкция КТП-288 по адресу: Московская область, г. Коломна, ул. Ясная | I_5436/18 | 3.1111 |  | 0 | 0 |  | 0 |  |  |  | 0 | 0 |  | 0 |  |  |  | 3.1111 | 0.5 |  | 0.15 |  |  |  | 0 | 0 |  | 0 |  |  |  | 0 | 0 |  | 0 |  |  |  | 0 | 0 |  | 0 |  |  | 0 | 3.1111 | 0.5 | 0 | 0.15 | 0 | 0
1.2.1.1 | Реконструкция КТП-287 по адресу: Московская область, г. Коломна, ул. Полянка | I_5437/18 | 2.6929 |  | 0 | 0 |  | 0 |  |  |  | 0 | 0 |  | 0 |  |  |  | 2.6929 | 0.25 |  | 0.2 |  |  |  | 0 | 0 |  | 0 |  |  |  | 0 | 0 |  | 0 |  |  |  | 0 | 0 |  | 0 |  |  | 0 | 2.6929 | 0.25 | 0 | 0.2 | 0 | 0
1.2.2.1 | Реконструкция ВЛ-10кВ от КТП-308 до ТП-325 по адресу: Московская область, Коломенский р-н., р/х «Осенка» | G_2527/15 | 16.475 |  | 0 | 0 |  | 0 |  |  |  | 0 | 0 |  | 0 |  |  |  | 0 | 0 |  | 0 |  |  |  | 0 | 0 |  | 0 |  |  |  | 0 | 0 |  | 0 |  |  |  | 0 | 0 |  | 0 |  |  | 0 | 0 | 0 | 0 | 0 | 0 | 0
1.2.2.1 | Реконструкция ВЛ-10 кВ от ТП-104 до ВЛ-10кВ оп.№1 по адресу: Московская область, Коломенский р-н, р/х «Осенка» | G_2528/15 | 4.4573 |  | 0 | 0 |  | 0 |  |  |  | 0 | 0 |  | 0 |  |  |  | 4.4573 | 0 |  | 1.4 |  |  |  | 0 | 0 |  | 0 |  |  |  | 0 | 0 |  | 0 |  |  |  | 0 | 0 |  | 0 |  |  | 0 | 4.4573 | 0 | 0 | 1.4 | 0 | 0
1.2.1.1 | Реконструкция ТП-73 по адресу: Московская обл., Коломенский р-н, Коломна г, Озерский проезд | J_5874/19 | 0.64125 |  | 0.64125 | 0.63 |  | 0 |  |  |  | 0 | 0 |  | 0 |  |  |  | 0 | 0 |  | 0 |  |  |  | 0 | 0 |  | 0 |  |  |  | 0 | 0 |  | 0 |  |  |  | 0 | 0 |  | 0 |  |  | 0 | 0.64125 | 0.63 | 0 | 0 | 0 | 0
1.2.2.1 | Реконструкция КВЛ-10 кВ от ТП-24 до ТП-115, ТП-51 по адресу: Московская область, Коломенский р-н.. п. Пески | I_2532/15 | 9.3883 |  | 0 | 0 |  | 0 |  |  |  | 0 | 0 |  | 0 |  |  |  | 0 | 0 |  | 0 |  |  |  | 9.3883 | 0 |  | 2 |  |  |  | 0 | 0 |  | 0 |  |  |  | 0 | 0 |  | 0 |  |  | 0 | 9.3883 | 0 | 0 | 2 | 0 | 0
1.2.1.1 | Реконструкция здания с гаражными, складскими и офисными помещениями по адресу: Московская обл., г. Коломна, ул. Красногвардейская, 36 | J_5772/19 | 53.8007 |  | 0 | 0 |  | 0 |  |  |  | 0 | 0 |  | 0 |  |  |  | 53.8007 | 0 |  | 0 |  |  |  | 0 | 0 |  | 0 |  |  |  | 0 | 0 |  | 0 |  |  |  | 0 | 0 |  | 0 |  |  | 0 | 53.8007 | 0 | 0 | 0 | 0 | 0
1.2.2.1 | Реконструкция КЛ-10 кВ ф. 15 и ф. 45А ПС-401 «Голутвин» для электроснабжения энергопринимающих устройств заявителя по адресу: 140412, Московская обл., г. Коломна, ул. Набережная реки Коломенки, д. №7 | J_5685/19 | 36.9559 |  | 36.9559 | 0 |  | 3.1 |  |  |  | 0 | 0 |  | 0 |  |  |  | 0 | 0 |  | 0 |  |  |  | 0 | 0 |  | 0 |  |  |  | 0 | 0 |  | 0 |  |  |  | 0 | 0 |  | 0 |  |  | 0 | 36.9559 | 0 | 0 | 3.1 | 0 | 0
1.2.1.1 | Реконструкция ТП-23 для электроснабжения энергопринимающих устройств заявителя по адресу: 140408, Московская обл., г. Коломна, ул. Октябрьской Революции, дом № 347 | J_6154/19 | 0.6481 |  | 0.6481 | 0.63 |  | 0 |  |  |  | 0 | 0 |  | 0 |  |  |  | 0 | 0 |  | 0 |  |  |  | 0 | 0 |  | 0 |  |  |  | 0 | 0 |  | 0 |  |  |  | 0 | 0 |  | 0 |  |  | 0 | 0.6481 | 0.63 | 0 | 0 | 0 | 0
1.2.2.1 | Реконструкция ЛЭП-0,4кВ по адресу: Московская обл., г. Коломна, ул. Гражданская | J_6232/19 | 0.034392 |  | 0.034392 | 0 |  | 0.108 |  |  |  | 0 | 0 |  | 0 |  |  |  | 0 | 0 |  | 0 |  |  |  | 0 | 0 |  | 0 |  |  |  | 0 | 0 |  | 0 |  |  |  | 0 | 0 |  | 0 |  |  | 0 | 0.034392 | 0 | 0 | 0.108 | 0 | 0
1.2.2.1 | Реконструкция РТП-6 по адресу: Московская обл., г. Коломна, ул. Юбилейная, д. № 7а | K_6340/20 | 0.48706 |  | 0.48706 | 0.4 |  | 0 |  |  |  | 0 | 0 |  | 0 |  |  |  | 0 | 0 |  | 0 |  |  |  | 0 | 0 |  | 0 |  |  |  | 0 | 0 |  | 0 |  |  |  | 0 | 0 |  | 0 |  |  | 0 | 0.48706 | 0.4 | 0 | 0 | 0 | 0
1.2.2.1 | Реконструкция ЛЭП-0,4кВ по адресу: Московская обл., г. Коломна, ул. Ларцевы Поляны, д. № 6 | J_6255/19 | 0.47315 |  | 0.47315 | 0 |  | 0.26 |  |  |  | 0 | 0 |  | 0 |  |  |  | 0 | 0 |  | 0 |  |  |  | 0 | 0 |  | 0 |  |  |  | 0 | 0 |  | 0 |  |  |  | 0 | 0 |  | 0 |  |  | 0 | 0.47315 | 0 | 0 | 0.26 | 0 | 0
1.2.2.1 | Реконструкция участка ВЛИ-0,4 кВ от ТП-5 для электроснабжения энергопринимающих устройств заявителя по адресу: 140412, Московская обл., г. Коломна, ул. Большая Запрудная | J_6185/19 | 0.1154 |  | 0.1154 | 0 |  | 0.224 |  |  |  | 0 | 0 |  | 0 |  |  |  | 0 | 0 |  | 0 |  |  |  | 0 | 0 |  | 0 |  |  |  | 0 | 0 |  | 0 |  |  |  | 0 | 0 |  | 0 |  |  | 0 | 0.1154 | 0 | 0 | 0.224 | 0 | 0
1.2.1.1 | РеконструкцияТП-613по адресу: Московская область, г. Лыткарино, ул. 3а квартал, вблизи д. 13 | I_4744/18 | 5.4554 |  | 0 | 0 |  | 0 |  |  |  | 0 | 0 |  | 0 |  |  |  | 5.4554 | 0 |  | 0 |  |  |  | 0 | 0 |  | 0 |  |  |  | 0 | 0 |  | 0 |  |  |  | 0 | 0 |  | 0 |  |  | 0 | 5.4554 | 0 | 0 | 0 | 0 | 0
1.2.1.1 | РТП 2х400кВА-06/0,4кВ по адресу: Московская область, г. Ивантеевка, ул. Первомайская | H_51П/12-02 | 27.7705 |  | 0 | 0 |  | 0 |  |  |  | 27.7705 | 0.8 |  | 0.923 |  |  |  | 0 | 0 |  | 0 |  |  |  | 0 | 0 |  | 0 |  |  |  | 0 | 0 |  | 0 |  |  |  | 0 | 0 |  | 0 |  |  | 0 | 27.7705 | 0.8 | 0 | 0.923 | 0 | 0
1.2.1.1 | Реконструкция ТП-1157 по адресу: Московская обл, г. Ивантеевка, ул. Первомайская, д. 39, ГБУЗ «Ивантеевская центральная городская больница | I_5314/18 | 1.2407 |  | 1.2407 | 0.4 |  | 0 |  |  |  | 0 | 0 |  | 0 |  |  |  | 0 | 0 |  | 0 |  |  |  | 0 | 0 |  | 0 |  |  |  | 0 | 0 |  | 0 |  |  |  | 0 | 0 |  | 0 |  |  | 0 | 1.2407 | 0.4 | 0 | 0 | 0 | 0
1.2.2.1 | Реконструкция Ф.1, Ф.2 от ПС-239 «Пушкино» по адресу: Московская область, г. Ивантеевка, Ярославское шоссе – ул. Первомайская | H_3029/16 | 13.5584 |  | 0 | 0 |  | 0 |  |  |  | 0 | 0 |  | 0 |  |  |  | 13.5584 | 0 |  | 4 |  |  |  | 0 | 0 |  | 0 |  |  |  | 0 | 0 |  | 0 |  |  |  | 0 | 0 |  | 0 |  |  | 0 | 13.5584 | 0 | 0 | 4 | 0 | 0
1.2.1.1 | Реконструкция ТП-1381 по адресу: 141282, Московская обл., г. Ивантеевка, ул. Толмачева, д. № 27 | J_5800/18 | 8.4578 |  | 0 | 0 |  | 0 |  |  |  | 8.4578 | 2 |  | 0 |  |  |  | 0 | 0 |  | 0 |  |  |  | 0 | 0 |  | 0 |  |  |  | 0 | 0 |  | 0 |  |  |  | 0 | 0 |  | 0 |  |  | 0 | 8.4578 | 2 | 0 | 0 | 0 | 0
1.2.1.1 | Реконструкция ТП-1057 для электроснабжения энергопринимающих устройств заявителя по адресу: Московская обл., г. Ивантеевка, ул. Огорхоз, дом № 3 | K_6456/20 | 0.48706 |  | 0.48706 | 0.4 |  | 0 |  |  |  | 0 | 0 |  | 0 |  |  |  | 0 | 0 |  | 0 |  |  |  | 0 | 0 |  | 0 |  |  |  | 0 | 0 |  | 0 |  |  |  | 0 | 0 |  | 0 |  |  | 0 | 0.48706 | 0.4 | 0 | 0 | 0 | 0
1.2.2.1 | Реконструкция ЛЭП-0,4 кВ от ТП-1047а для электроснабжения энергопринимающих устройств заявителя по адресу: 141282, Московская обл, Ивантеевка г, Толмачева ул, дом № 1 | K_6348/20 | 1.0638 |  | 1.0638 | 0 |  | 0.22 |  |  |  | 0 | 0 |  | 0 |  |  |  | 0 | 0 |  | 0 |  |  |  | 0 | 0 |  | 0 |  |  |  | 0 | 0 |  | 0 |  |  |  | 0 | 0 |  | 0 |  |  | 0 | 1.0638 | 0 | 0 | 0.22 | 0 | 0
1.2.2.1 | Реконструкция ВЛ-0,4кВ по адресу: Московская обл., г. Ивантеевка, С/Т «Лесное | K_6330/20 | 0.3323 |  | 0.3323 | 0 |  | 0.25 |  |  |  | 0 | 0 |  | 0 |  |  |  | 0 | 0 |  | 0 |  |  |  | 0 | 0 |  | 0 |  |  |  | 0 | 0 |  | 0 |  |  |  | 0 | 0 |  | 0 |  |  | 0 | 0.3323 | 0 | 0 | 0.25 | 0 | 0
1.2.2.1 | Реконструкция ЛЭП-0,4 кВ от ТП-1162 по адресу: Московская обл, Ивантеевка г, Первомайская ул, дом №39 | J_5897/19 | 4.0227 |  | 4.0227 | 0 |  | 1 |  |  |  | 0 | 0 |  | 0 |  |  |  | 0 | 0 |  | 0 |  |  |  | 0 | 0 |  | 0 |  |  |  | 0 | 0 |  | 0 |  |  |  | 0 | 0 |  | 0 |  |  | 0 | 4.0227 | 0 | 0 | 1 | 0 | 0
1.2.1.1 | Реконструкция ТП-195 по адресу: Московская обл, Химкинский р-н, Химки, Парковая ул., вблизи дома №5 | J_5851/19 | 1.1429 |  | 1.1429 | 1.26 |  | 0 |  |  |  | 0 | 0 |  | 0 |  |  |  | 0 | 0 |  | 0 |  |  |  | 0 | 0 |  | 0 |  |  |  | 0 | 0 |  | 0 |  |  |  | 0 | 0 |  | 0 |  |  | 0 | 1.1429 | 1.26 | 0 | 0 | 0 | 0
1.2.2.1 | Реконструкция КЛ-6 кВ от ПС-444 до РП-14 (ф.7, ф.27, ф.10, ф.24) по адресу: Московская область, г.о. Химки | G_3187/16 | 51.3798 |  | 0 | 0 |  | 0 |  |  |  | 0 | 0 |  | 0 |  |  |  | 51.3798 | 0 |  | 7.2 |  |  |  | 0 | 0 |  | 0 |  |  |  | 0 | 0 |  | 0 |  |  |  | 0 | 0 |  | 0 |  |  | 0 | 51.3798 | 0 | 0 | 7.2 | 0 | 0
1.2.1.1 | Реконструкция РУ-10 кВ РП-90 по адресу: Московская область, г.о. Химки | G_3189/16 | 46.4058 |  | 0 | 0 |  | 0 |  |  |  | 46.4058 | 0 |  | 0 |  |  |  | 0 | 0 |  | 0 |  |  |  | 0 | 0 |  | 0 |  |  |  | 0 | 0 |  | 0 |  |  |  | 0 | 0 |  | 0 |  |  | 0 | 46.4058 | 0 | 0 | 0 | 0 | 0
1.2.1.1 | Реконструкция ТП-186. Строительство ЛЭП-0,4 кВ от ТП-186 по адресу: Московская область, Химкинский район, г. Химки, мкр. Подрезково (1 этап) | J_5794/19 | 1.5161 |  | 1.5161 | 1.26 |  | 0 |  |  |  | 0 | 0 |  | 0 |  |  |  | 0 | 0 |  | 0 |  |  |  | 0 | 0 |  | 0 |  |  |  | 0 | 0 |  | 0 |  |  |  | 0 | 0 |  | 0 |  |  | 0 | 1.5161 | 1.26 | 0 | 0 | 0 | 0
1.2.1.1 | Реконструкция ТП-398 по адресу: Московская обл., г. Химки, мкр. Сходня, Юбилейный проезд | J_4240/17 | 1.8884 |  | 1.8884 | 1.26 |  | 0 |  |  |  | 0 | 0 |  | 0 |  |  |  | 0 | 0 |  | 0 |  |  |  | 0 | 0 |  | 0 |  |  |  | 0 | 0 |  | 0 |  |  |  | 0 | 0 |  | 0 |  |  | 0 | 1.8884 | 1.26 | 0 | 0 | 0 | 0
1.2.2.1 | Реконструкция КЛ-6 кВ направлением РП-2 – РП-14, РП-2 – ТП-224, ТП-221 – ТП-248 по адресу: Московская область, г. Химки | K_6378/20 | 19.8571 |  | 0 | 0 |  | 0 |  |  |  | 0 | 0 |  | 0 |  |  |  | 19.8571 | 0 |  | 0.9 |  |  |  | 0 | 0 |  | 0 |  |  |  | 0 | 0 |  | 0 |  |  |  | 0 | 0 |  | 0 |  |  | 0 | 19.8571 | 0 | 0 | 0.9 | 0 | 0
1.2.2.1 | Реконструкция КЛ-10 кВ направлением ТЭЦ-21 – РП-12 по адресу: Московская область, г. Химки, мкр. Левобережный | K_6379/20 | 10.6072 |  | 0 | 0 |  | 0 |  |  |  | 0 | 0 |  | 0 |  |  |  | 10.6072 | 0 |  | 0.9 |  |  |  | 0 | 0 |  | 0 |  |  |  | 0 | 0 |  | 0 |  |  |  | 0 | 0 |  | 0 |  |  | 0 | 10.6072 | 0 | 0 | 0.9 | 0 | 0
1.2.2.1 | Реконструкция ЛЭП-0,4кВ по адресу: Московская обл., г. Химки., мкр. Сходня, ул. Фрунзе, вл. № 26А | J_6274/19 | 0.32955 |  | 0.32955 | 0 |  | 0.13 |  |  |  | 0 | 0 |  | 0 |  |  |  | 0 | 0 |  | 0 |  |  |  | 0 | 0 |  | 0 |  |  |  | 0 | 0 |  | 0 |  |  |  | 0 | 0 |  | 0 |  |  | 0 | 0.32955 | 0 | 0 | 0.13 | 0 | 0
1.2.2.1 | Реконструкция существующей ВЛ-0,4 кВ от ТП-303 для электроснабжения энергопринимающих устройств заявителя по адресу: 141420, Московская обл., г. Химки, мкр. Сходня, Октябрьский туп., д. № 2 | J_6243/19 | 0.18356 |  | 0.18356 | 0 |  | 0.13 |  |  |  | 0 | 0 |  | 0 |  |  |  | 0 | 0 |  | 0 |  |  |  | 0 | 0 |  | 0 |  |  |  | 0 | 0 |  | 0 |  |  |  | 0 | 0 |  | 0 |  |  | 0 | 0.18356 | 0 | 0 | 0.13 | 0 | 0
1.2.2.1 | Реконструкция ЛЭП-0,4 кВ от РУ-0,4 кВ ТП-210816 по адресу: Московская обл., Одинцовский р-н, Малые Вяземы д., Северная ул. | J_ОД-9/19 | 0.58206 |  | 0 | 0 |  | 0 |  |  |  | 0 | 0 |  | 0 |  |  |  | 0 | 0 |  | 0 |  |  |  | 0 | 0 |  | 0 |  |  |  | 0 | 0 |  | 0 |  |  |  | 0 | 0 |  | 0 |  |  | 0 | 0 | 0 | 0 | 0 | 0 | 0
1.2.2.1 | Реконструкция ВЛ-0,4 кВ по адресу: Московская обл, Одинцовский р-н, Жаворонковская п/а, Жаворонки с, Советская 3-я ул | J_ОД-6/19 | 0.26593 |  | 0 | 0 |  | 0 |  |  |  | 0 | 0 |  | 0 |  |  |  | 0 | 0 |  | 0 |  |  |  | 0 | 0 |  | 0 |  |  |  | 0 | 0 |  | 0 |  |  |  | 0 | 0 |  | 0 |  |  | 0 | 0 | 0 | 0 | 0 | 0 | 0
1.2.1.1 | Реконструкция РУ-0,4 кВ ТП-510526 по адресу: Московская обл, Одинцовский р-н, Одинцово г, Можайское шоссе | J_ОД-48/19 | 3.5233 |  | 3.5233 | 0 |  | 0 |  |  |  | 0 | 0 |  | 0 |  |  |  | 0 | 0 |  | 0 |  |  |  | 0 | 0 |  | 0 |  |  |  | 0 | 0 |  | 0 |  |  |  | 0 | 0 |  | 0 |  |  | 0 | 3.5233 | 0 | 0 | 0 | 0 | 0
1.2.2.1 | Реконструкция КЛ-10 кВ направлением РТП-51071 - РП-16168 по адресу: Московская область, Одинцовский район, с. Немчиновка | I_4476/18 | 5.8063 |  | 5.8063 | 0 |  | 1.5 |  |  |  | 0 | 0 |  | 0 |  |  |  | 0 | 0 |  | 0 |  |  |  | 0 | 0 |  | 0 |  |  |  | 0 | 0 |  | 0 |  |  |  | 0 | 0 |  | 0 |  |  | 0 | 5.8063 | 0 | 0 | 1.5 | 0 | 0
1.2.1.1 | Реконструкция РП-51064 по адресу: Московская обл., г. Одинцово, ул. Маршала Бирюзова | J_5545/18 | 34.902 |  | 0 | 0 |  | 0 |  |  |  | 34.902 | 0 |  | 0 |  |  |  | 0 | 0 |  | 0 |  |  |  | 0 | 0 |  | 0 |  |  |  | 0 | 0 |  | 0 |  |  |  | 0 | 0 |  | 0 |  |  | 0 | 34.902 | 0 | 0 | 0 | 0 | 0
1.2.1.1 | Реконструкция ТП-560640 по адресу: Московская область, г. Одинцово, ул. Глазынина | J_5238/18 | 25.8381 |  | 0 | 0 |  | 0 |  |  |  | 25.8381 | 0 |  | 0 |  |  |  | 0 | 0 |  | 0 |  |  |  | 0 | 0 |  | 0 |  |  |  | 0 | 0 |  | 0 |  |  |  | 0 | 0 |  | 0 |  |  | 0 | 25.8381 | 0 | 0 | 0 | 0 | 0
1.2.2.1 | Реконструкция КЛ-10 кВ направлением ПС-783 «Отрадное» – РТП-41005 и КЛ-10 кВ направлением РТП-41040 – РТП-41041 по адресу: Московская область, г. Одинцово | J_5246/18 | 44.9301 |  | 0 | 0 |  | 0 |  |  |  | 0 | 0 |  | 0 |  |  |  | 44.9301 | 0 |  | 8 |  |  |  | 0 | 0 |  | 0 |  |  |  | 0 | 0 |  | 0 |  |  |  | 0 | 0 |  | 0 |  |  | 0 | 44.9301 | 0 | 0 | 8 | 0 | 0
1.2.1.1 | Реконструкция ТП-414112 по адресу: Московская обл., Одинцовский р-н, д. Осоргино | J_ОД-131/18 | 1.4264 |  | 1.4264 | 1.26 |  | 0 |  |  |  | 0 | 0 |  | 0 |  |  |  | 0 | 0 |  | 0 |  |  |  | 0 | 0 |  | 0 |  |  |  | 0 | 0 |  | 0 |  |  |  | 0 | 0 |  | 0 |  |  | 0 | 1.4264 | 1.26 | 0 | 0 | 0 | 0
1.2.1.1 | Реконструкция ТП-410416 по адресу: Московская область, г. Одинцово, Западная промзона | J_5774/19 | 6.6334 |  | 6.6334 | 0 |  | 0.35 |  |  |  | 0 | 0 |  | 0 |  |  |  | 0 | 0 |  | 0 |  |  |  | 0 | 0 |  | 0 |  |  |  | 0 | 0 |  | 0 |  |  |  | 0 | 0 |  | 0 |  |  | 0 | 6.6334 | 0 | 0 | 0.35 | 0 | 0
1.2.1.1 | Реконструкция РТП-51050 по адресу: Московская область, г. Одинцово, д. Мамоново | J_5776/19 | 3.5124 |  | 3.5124 | 0 |  | 0.1 |  |  |  | 0 | 0 |  | 0 |  |  |  | 0 | 0 |  | 0 |  |  |  | 0 | 0 |  | 0 |  |  |  | 0 | 0 |  | 0 |  |  |  | 0 | 0 |  | 0 |  |  | 0 | 3.5124 | 0 | 0 | 0.1 | 0 | 0
1.2.2.1 | Реконструкция КЛ-6 кВ от ПС 188 «Одинцово» до РТП-56065 Московская область, Одинцовский р-н | I_05-14-138 | 18.4977 |  | 18.4977 | 0 |  | 1 |  |  |  | 0 | 0 |  | 0 |  |  |  | 0 | 0 |  | 0 |  |  |  | 0 | 0 |  | 0 |  |  |  | 0 | 0 |  | 0 |  |  |  | 0 | 0 |  | 0 |  |  | 0 | 18.4977 | 0 | 0 | 1 | 0 | 0
1.2.1.1 | Реконструкция ТП-510575 по адресу: Московская область, Одинцовский район, г. Одинцово, б-р Любы Новоселовой | I_ОД-56/18 | 1.4915 |  | 1.4915 | 1.26 |  | 0 |  |  |  | 0 | 0 |  | 0 |  |  |  | 0 | 0 |  | 0 |  |  |  | 0 | 0 |  | 0 |  |  |  | 0 | 0 |  | 0 |  |  |  | 0 | 0 |  | 0 |  |  | 0 | 1.4915 | 1.26 | 0 | 0 | 0 | 0
1.2.2.1 | Реконструкция ВЛ 10 кВ ТП-313102 - ТП-310395 по адресу: Московская область, Одинцовский р-н, в районе СНТ "Матвейково" | I_5016/18 | 1.2404 |  | 0 | 0 |  | 0 |  |  |  | 0 | 0 |  | 0 |  |  |  | 1.2404 | 0 |  | 0.45 |  |  |  | 0 | 0 |  | 0 |  |  |  | 0 | 0 |  | 0 |  |  |  | 0 | 0 |  | 0 |  |  | 0 | 1.2404 | 0 | 0 | 0.45 | 0 | 0
1.2.2.1 | Реконструкция двух КЛ-10 кВ направлением ПС-783 «Отрадное» - РП-51006 по адресу: Московская область, Одинцовский район, г. Одинцово | I_5207/18 | 61.6392 |  | 0 | 0 |  | 0 |  |  |  | 0 | 0 |  | 0 |  |  |  | 0 | 0 |  | 0 |  |  |  | 0 | 0 |  | 0 |  |  |  | 0 | 0 |  | 0 |  |  |  | 61.6392 | 0 |  | 4 |  |  | 0 | 61.6392 | 0 | 0 | 4 | 0 | 0
1.2.2.1 | Реконструкция двух КЛ-10 кВ направлением ПС-783 «Отрадное» - РП-51056 по адресу: Московская область, Одинцовский район, г. Одинцово | I_5212/18 | 8.173 |  | 0 | 0 |  | 0 |  |  |  | 8.173 | 0 |  | 1.21 |  |  |  | 0 | 0 |  | 0 |  |  |  | 0 | 0 |  | 0 |  |  |  | 0 | 0 |  | 0 |  |  |  | 0 | 0 |  | 0 |  |  | 0 | 8.173 | 0 | 0 | 1.21 | 0 | 0
1.2.1.1 | Реконструкция ТП-560624 по адресу: Московская обл, Одинцовский р-н, Одинцово г, Вокзальная ул | I_ОД-21/18 | 8.2312 |  | 0 | 0 |  | 0 |  |  |  | 8.2312 | 2 |  | 0 |  |  |  | 0 | 0 |  | 0 |  |  |  | 0 | 0 |  | 0 |  |  |  | 0 | 0 |  | 0 |  |  |  | 0 | 0 |  | 0 |  |  | 0 | 8.2312 | 2 | 0 | 0 | 0 | 0
1.2.2.1 | Строительство ЛЭП-0,4 кВ. Реконструкция КТП по адресу: Московская обл., Одинцовский р-н, Голицыно г., Звенигородское ш.(1 этап) | J_ОД-134/18 | 0.56731 |  | 0.56731 | 0.4 |  | 0 |  |  |  | 0 | 0 |  | 0 |  |  |  | 0 | 0 |  | 0 |  |  |  | 0 | 0 |  | 0 |  |  |  | 0 | 0 |  | 0 |  |  |  | 0 | 0 |  | 0 |  |  | 0 | 0.56731 | 0.4 | 0 | 0 | 0 | 0
1.2.1.1 | Реконструкция ТП-313160 по адресу: Московская обл., Одинцовский р-н, Жаворонки с., Советская 5-я ул | J_ОД-136/18 | 0.31608 |  | 0.31608 | 0.4 |  | 0 |  |  |  | 0 | 0 |  | 0 |  |  |  | 0 | 0 |  | 0 |  |  |  | 0 | 0 |  | 0 |  |  |  | 0 | 0 |  | 0 |  |  |  | 0 | 0 |  | 0 |  |  | 0 | 0.31608 | 0.4 | 0 | 0 | 0 | 0
1.2.1.1 | Реконструкция ТП-313157 для электроснабжения энергопринимающих устройств заявителя по адресу: Московская обл, Одинцовский р-н, Солослово д | J_ОД-17/19 | 1.0123 |  | 1.0123 | 0.25 |  | 0 |  |  |  | 0 | 0 |  | 0 |  |  |  | 0 | 0 |  | 0 |  |  |  | 0 | 0 |  | 0 |  |  |  | 0 | 0 |  | 0 |  |  |  | 0 | 0 |  | 0 |  |  | 0 | 1.0123 | 0.25 | 0 | 0 | 0 | 0
1.2.2.1 | Реконструкция ВЛ-0,4 кВ от ТП-560617 по адресу: Московская область, Одинцовский г.о., д. Немчиновка, СНТ «Мамоново | J_5991/19 | 1.6018 |  | 0 | 0 |  | 0 |  |  |  | 1.6018 | 0 |  | 1.2 |  |  |  | 0 | 0 |  | 0 |  |  |  | 0 | 0 |  | 0 |  |  |  | 0 | 0 |  | 0 |  |  |  | 0 | 0 |  | 0 |  |  | 0 | 1.6018 | 0 | 0 | 1.2 | 0 | 0
1.2.1.1 | Реконструкция ТП-260959. Строительство ЛЭП-0,4 кВ по адресу: Московская область, Одинцовский район, с. Сидоровское, ул. Восточная (1 этап) | J_ОД-43/19 | 0.31508 |  | 0.31508 | 0.4 |  | 0 |  |  |  | 0 | 0 |  | 0 |  |  |  | 0 | 0 |  | 0 |  |  |  | 0 | 0 |  | 0 |  |  |  | 0 | 0 |  | 0 |  |  |  | 0 | 0 |  | 0 |  |  | 0 | 0.31508 | 0.4 | 0 | 0 | 0 | 0
1.2.1.1 | Реконструкция ТП-260224 по адресу: Московская обл, Одинцовский р-н, Голицыно, Петровское шоссе | J_ЦА-1/19 | 1.5161 |  | 1.5161 | 1.26 |  | 0 |  |  |  | 0 | 0 |  | 0 |  |  |  | 0 | 0 |  | 0 |  |  |  | 0 | 0 |  | 0 |  |  |  | 0 | 0 |  | 0 |  |  |  | 0 | 0 |  | 0 |  |  | 0 | 1.5161 | 1.26 | 0 | 0 | 0 | 0
1.2.1.1 | Реконструкция ТП-313157. Строительство КЛ-10кВ по адресу: Московская область,Одинцовский район, д.Солослово | J_5786/19 | 5.9366 |  | 0 | 0 |  | 0 |  |  |  | 0 | 0 |  | 0 |  |  |  | 0 | 0 |  | 0 |  |  |  | 5.9366 | 0 |  | 1.2 |  |  |  | 0 | 0 |  | 0 |  |  |  | 0 | 0 |  | 0 |  |  | 0 | 5.9366 | 0 | 0 | 1.2 | 0 | 0
1.2.1.1 | Реконструкция РТП-51085. Строительство ЛЭП-0,4 кВ по адресу: Московская область, Одинцовский район, г. Одинцово (1 этап) | J_ЦА-4/18 | 2.6852 |  | 2.6852 | 2 |  | 0 |  |  |  | 0 | 0 |  | 0 |  |  |  | 0 | 0 |  | 0 |  |  |  | 0 | 0 |  | 0 |  |  |  | 0 | 0 |  | 0 |  |  |  | 0 | 0 |  | 0 |  |  | 0 | 2.6852 | 2 | 0 | 0 | 0 | 0
1.2.1.1 | Реконструкция ТП-313224 для электроснабжения энергопринимающих устройств заявителя по адресу: Московская обл, Одинцовский р-н, Ликино д, участок №66П | J_ОД-56/19 | 0.64125 |  | 0.64125 | 0.63 |  | 0 |  |  |  | 0 | 0 |  | 0 |  |  |  | 0 | 0 |  | 0 |  |  |  | 0 | 0 |  | 0 |  |  |  | 0 | 0 |  | 0 |  |  |  | 0 | 0 |  | 0 |  |  | 0 | 0.64125 | 0.63 | 0 | 0 | 0 | 0
1.2.2.1 | Реконструкция ЛЭП-0,4 кВ от РУ-0,4 кВ ТП-310318 по адресу: Московская область, Одинцовский район, д. Щедрино | J_ОД-60/19 | 1.0662 |  | 1.0662 | 0 |  | 0.8 |  |  |  | 0 | 0 |  | 0 |  |  |  | 0 | 0 |  | 0 |  |  |  | 0 | 0 |  | 0 |  |  |  | 0 | 0 |  | 0 |  |  |  | 0 | 0 |  | 0 |  |  | 0 | 1.0662 | 0 | 0 | 0.8 | 0 | 0
1.2.1.1 | Реконструкция РТП-51004 по адресу: Московская обл, Одинцовский г.о., пос. Переделкино | J_5680/19 | 43.3617 |  | 0 | 0 |  | 0 |  |  |  | 43.3617 | 0 |  | 0 |  |  |  | 0 | 0 |  | 0 |  |  |  | 0 | 0 |  | 0 |  |  |  | 0 | 0 |  | 0 |  |  |  | 0 | 0 |  | 0 |  |  | 0 | 43.3617 | 0 | 0 | 0 | 0 | 0
1.2.1.1 | Реконструкция ТП-51008 для электроснабжения энергопринимающих устройств заявителля по адресу: 143005, Московская обл., Одинцовский р-н, д.Лохино,ул. 1-ая Советская | J_ОД-75/19 | 0.48706 |  | 0.48706 | 0.4 |  | 0 |  |  |  | 0 | 0 |  | 0 |  |  |  | 0 | 0 |  | 0 |  |  |  | 0 | 0 |  | 0 |  |  |  | 0 | 0 |  | 0 |  |  |  | 0 | 0 |  | 0 |  |  | 0 | 0.48706 | 0.4 | 0 | 0 | 0 | 0
1.2.1.1 | Реконструкция ТП-510623 для электроснабжения энергопринимающих устройств заявителя по адресу: 143005, Московская обл., Одинцовский р-н, д. Мамоново, ул. Колхозная, д. № 193 | J_ОД-79/19 | 2.2617 |  | 2.2617 | 0 |  | 0 |  |  |  | 0 | 0 |  | 0 |  |  |  | 0 | 0 |  | 0 |  |  |  | 0 | 0 |  | 0 |  |  |  | 0 | 0 |  | 0 |  |  |  | 0 | 0 |  | 0 |  |  | 0 | 2.2617 | 0 | 0 | 0 | 0 | 0
1.2.1.1 | Реконструкция ТП-560633, ТП-560718, ТП-560794 в связи с выполнением работ по переводу сетей на 10 кВ ПС 334 «Немчиновка» по адресу: 143005, Московская обл., Одинцовский р-н | J_6109/19 | 1.2145 |  | 1.2145 | 0.9 |  | 0 |  |  |  | 0 | 0 |  | 0 |  |  |  | 0 | 0 |  | 0 |  |  |  | 0 | 0 |  | 0 |  |  |  | 0 | 0 |  | 0 |  |  |  | 0 | 0 |  | 0 |  |  | 0 | 1.2145 | 0.9 | 0 | 0 | 0 | 0
1.2.1.1 | Реконструкция РУ-0,4 кВ ТП-260267 по адресу: Московская обл., Одинцовский р-н, п. Голицыно, с/т «Садовод | J_ОД-94/19 | 2.6444 |  | 2.6444 | 0 |  | 0 |  |  |  | 0 | 0 |  | 0 |  |  |  | 0 | 0 |  | 0 |  |  |  | 0 | 0 |  | 0 |  |  |  | 0 | 0 |  | 0 |  |  |  | 0 | 0 |  | 0 |  |  | 0 | 2.6444 | 0 | 0 | 0 | 0 | 0
1.2.2.1 | Реконструкция участка ВЛ-0,4 кВ от ТП-310379 для электроснабжения энергопринимающих устройств заявителя по адресу: Московская обл., Одинцовский р-н, с/о Назарьевский, СНТ «Дарьино», уч. № 1 | J_ОД-102/19 | 0.20755 |  | 0.20755 | 0 |  | 0.15 |  |  |  | 0 | 0 |  | 0 |  |  |  | 0 | 0 |  | 0 |  |  |  | 0 | 0 |  | 0 |  |  |  | 0 | 0 |  | 0 |  |  |  | 0 | 0 |  | 0 |  |  | 0 | 0.20755 | 0 | 0 | 0.15 | 0 | 0
1.2.1.1 | Реконструкция ТП-260995, строительство ЛЭП-0,4 кВ по адресу: Московская обл, Одинцовский р-н, Голицыно г, Советская ул, участок № 1б (1 этап) | K_ОД-35/20 | 0.48706 |  | 0.48706 | 0.4 |  | 0 |  |  |  | 0 | 0 |  | 0 |  |  |  | 0 | 0 |  | 0 |  |  |  | 0 | 0 |  | 0 |  |  |  | 0 | 0 |  | 0 |  |  |  | 0 | 0 |  | 0 |  |  | 0 | 0.48706 | 0.4 | 0 | 0 | 0 | 0
1.2.1.1 | Реконструкция ТП-360303 для электроснабжения энергопринимающих устройств заявителей по адресу: Московская обл., Одинцовский р-н, д. Митькино, д. Таганьково | K_ОД-26/20 | 0.48706 |  | 0.48706 | 0.4 |  | 0 |  |  |  | 0 | 0 |  | 0 |  |  |  | 0 | 0 |  | 0 |  |  |  | 0 | 0 |  | 0 |  |  |  | 0 | 0 |  | 0 |  |  |  | 0 | 0 |  | 0 |  |  | 0 | 0.48706 | 0.4 | 0 | 0 | 0 | 0
1.2.2.1 | Реконструкция ВЛ-0,4 кВ от ТП-310321 для электроснабжения энергопринимающих устройств заявителя по адресу: Московская обл., Одинцовский р-н, д. Митькино, д. № 20А | K_ОД-27/20 | 1.5392 |  | 0 | 0 |  | 0 |  |  |  | 1.5392 | 0 |  | 1.1 |  |  |  | 0 | 0 |  | 0 |  |  |  | 0 | 0 |  | 0 |  |  |  | 0 | 0 |  | 0 |  |  |  | 0 | 0 |  | 0 |  |  | 0 | 1.5392 | 0 | 0 | 1.1 | 0 | 0
1.2.2.1 | Реконструкция 2КЛ-10 кВ направлением РТП-21087 – РТП-21027 по адресу: Московская область, Одинцовский р-н, г.п. Голицыно | K_6363/20 | 3.32 |  | 0 | 0 |  | 0 |  |  |  | 0 | 0 |  | 0 |  |  |  | 3.32 | 0 |  | 0.2 |  |  |  | 0 | 0 |  | 0 |  |  |  | 0 | 0 |  | 0 |  |  |  | 0 | 0 |  | 0 |  |  | 0 | 3.32 | 0 | 0 | 0.2 | 0 | 0
1.2.2.1 | Реконструкция ЛЭП-0,4 кВ от ТП-510655 для электроснабжения энергопринимающих устройств заявителя по адресу: Московская обл., Одинцовский р-н, д. Мамоново, Вокзальная, д. №31 | K_ОД-18/20 | 0.3323 |  | 0.3323 | 0 |  | 0.25 |  |  |  | 0 | 0 |  | 0 |  |  |  | 0 | 0 |  | 0 |  |  |  | 0 | 0 |  | 0 |  |  |  | 0 | 0 |  | 0 |  |  |  | 0 | 0 |  | 0 |  |  | 0 | 0.3323 | 0 | 0 | 0.25 | 0 | 0
1.2.1.1 | Реконструкция ТП-160176 по адресу: Московская обл., г. Звенигород, Верхний Посад | K_6352/20 | 6.5911 |  | 0 | 0 |  | 0 |  |  |  | 0 | 0 |  | 0 |  |  |  | 6.5911 | 0 |  | 0 |  |  |  | 0 | 0 |  | 0 |  |  |  | 0 | 0 |  | 0 |  |  |  | 0 | 0 |  | 0 |  |  | 0 | 6.5911 | 0 | 0 | 0 | 0 | 0
1.2.1.1 | Реконструкция ТП-510571 по адресу: Московская обл., Одинцовский р-н, г. Одинцово, ул. Садовая | K_ЦА-1/20 | 2.6852 |  | 0 | 0 |  | 0 |  |  |  | 2.6852 | 2 |  | 0 |  |  |  | 0 | 0 |  | 0 |  |  |  | 0 | 0 |  | 0 |  |  |  | 0 | 0 |  | 0 |  |  |  | 0 | 0 |  | 0 |  |  | 0 | 2.6852 | 2 | 0 | 0 | 0 | 0
1.2.2.1 | Реконструкция участка ЛЭП-0,4 кВ от ТП-510686, строительство ЛЭП-0,4 кВ от ТП-510569 для электроснабжения энергопринимающих устройств заявителя по адресу: Московская обл., Одинцовский р-н, г. Одинцово, Подушкинское шоссе, дом № 17 (1 эт.) | K_ОД-4/20 | 0.54882 |  | 0.54882 | 0 |  | 0.33 |  |  |  | 0 | 0 |  | 0 |  |  |  | 0 | 0 |  | 0 |  |  |  | 0 | 0 |  | 0 |  |  |  | 0 | 0 |  | 0 |  |  |  | 0 | 0 |  | 0 |  |  | 0 | 0.54882 | 0 | 0 | 0.33 | 0 | 0
1.2.1.1 | Реконструкция ТП-515151 для электроснабжения энергопринимающих устройств заявителя по адресу: Московская обл, Одинцовский р-н, г. Одинцово, Южная промзона, 25-й км Минского шоссе | J_ОД-104/19 | 0.48706 |  | 0.48706 | 0.4 |  | 0 |  |  |  | 0 | 0 |  | 0 |  |  |  | 0 | 0 |  | 0 |  |  |  | 0 | 0 |  | 0 |  |  |  | 0 | 0 |  | 0 |  |  |  | 0 | 0 |  | 0 |  |  | 0 | 0.48706 | 0.4 | 0 | 0 | 0 | 0
1.2.1.1 | Реконструкция РУ-0,4 кВ ТП-560653 для электроснабжения энергопринимающих устройств заявителя по адресу: 143006, Московская обл., Одинцовский р-н, г. Одинцово, ул. Верхне-Пролетарская, дом № 1Б | J_ОД-131/19 | 2.6239 |  | 2.6239 | 0 |  | 0 |  |  |  | 0 | 0 |  | 0 |  |  |  | 0 | 0 |  | 0 |  |  |  | 0 | 0 |  | 0 |  |  |  | 0 | 0 |  | 0 |  |  |  | 0 | 0 |  | 0 |  |  | 0 | 2.6239 | 0 | 0 | 0 | 0 | 0
1.2.1.1 | Реконструкция РТП-31045 по адресу: Московская обл., Одинцовский район, г.п. Большие Вяземы, д. Малые Вяземы | J_5896/19 | 3.9568 |  | 0 | 0 |  | 0 |  |  |  | 0 | 0 |  | 0 |  |  |  | 3.9568 | 0 |  | 0 |  |  |  | 0 | 0 |  | 0 |  |  |  | 0 | 0 |  | 0 |  |  |  | 0 | 0 |  | 0 |  |  | 0 | 3.9568 | 0 | 0 | 0 | 0 | 0
1.2.1.1 | Реконструкция РТП-51057 по адресу: Московская область, Одинцовский район, г. Одинцово, б-р Любы Новосёловой | J_ЦА-7/19 | 1.5741 |  | 1.5741 | 0 |  | 0 |  |  |  | 0 | 0 |  | 0 |  |  |  | 0 | 0 |  | 0 |  |  |  | 0 | 0 |  | 0 |  |  |  | 0 | 0 |  | 0 |  |  |  | 0 | 0 |  | 0 |  |  | 0 | 1.5741 | 0 | 0 | 0 | 0 | 0
1.2.1.1 | Реконструкция ТП-313200, ЛЭП-10 кВ для электроснабжения энергопринимающих устройств заявителя по адресу: Московская обл., Одинцовский р-н, д. Лапино, ГП-2 | J_ЦА-8/19 | 2.7829 |  | 0 | 0 |  | 0 |  |  |  | 2.7829 | 2 |  | 0.07 |  |  |  | 0 | 0 |  | 0 |  |  |  | 0 | 0 |  | 0 |  |  |  | 0 | 0 |  | 0 |  |  |  | 0 | 0 |  | 0 |  |  | 0 | 2.7829 | 2 | 0 | 0.07 | 0 | 0
1.2.1.1 | Реконструкция ЦРП-10 по адресу: 141552, Московская обл., Солнечногорский р-н, р.п. Ржавки | J_6025/19 | 2.6852 |  | 2.6852 | 0 |  | 0 |  |  |  | 0 | 0 |  | 0 |  |  |  | 0 | 0 |  | 0 |  |  |  | 0 | 0 |  | 0 |  |  |  | 0 | 0 |  | 0 |  |  |  | 0 | 0 |  | 0 |  |  | 0 | 2.6852 | 0 | 0 | 0 | 0 | 0
1.2.2.1 | Реконструкция двух КЛ-6кВ (фидеров №227 и 310) от ПС-387 «Подрезково» до ЦРП-35 по адресу: Московская область, Солнечногорский р-н, пос.Лунево | G_2288/15 | 112.4679 |  | 0 | 0 |  | 0 |  |  |  | 0 | 0 |  | 0 |  |  |  | 0 | 0 |  | 0 |  |  |  | 0 | 0 |  | 0 |  |  |  | 0 | 0 |  | 0 |  |  |  | 0 | 0 |  | 0 |  |  | 0 | 0 | 0 | 0 | 0 | 0 | 0
1.2.2.1 | Реконструкция КЛ-0,4 кВ от ТП-1802 до ВРУ котельной по адресу: Московская область, г. Солнечногорск, ул. Пролетарская | G_4001/17 | 1.1679 |  | 1.1679 | 0 |  | 0.34 |  |  |  | 0 | 0 |  | 0 |  |  |  | 0 | 0 |  | 0 |  |  |  | 0 | 0 |  | 0 |  |  |  | 0 | 0 |  | 0 |  |  |  | 0 | 0 |  | 0 |  |  | 0 | 1.1679 | 0 | 0 | 0.34 | 0 | 0
1.2.2.1 | Реконструкция 2КЛ-0,4 кВ от ТП-3 по адресу: Московская обл, Солнечногорский р-н, Ржавки г.п., ж/д №1 | I_5324/18 | 6.3553 |  | 6.3553 | 0 |  | 0.8 |  |  |  | 0 | 0 |  | 0 |  |  |  | 0 | 0 |  | 0 |  |  |  | 0 | 0 |  | 0 |  |  |  | 0 | 0 |  | 0 |  |  |  | 0 | 0 |  | 0 |  |  | 0 | 6.3553 | 0 | 0 | 0.8 | 0 | 0
1.2.2.1 | Реконструкция КЛ-10 кВ по адресу: Московская область, Солнечногорский район, Пятницкое шоссе, д. Марьино | I_4464/17 | 16.7873 |  | 0 | 0 |  | 0 |  |  |  | 16.7873 | 0 |  | 3.4 |  |  |  | 0 | 0 |  | 0 |  |  |  | 0 | 0 |  | 0 |  |  |  | 0 | 0 |  | 0 |  |  |  | 0 | 0 |  | 0 |  |  | 0 | 16.7873 | 0 | 0 | 3.4 | 0 | 0
1.2.1.1 | Реконструкция РТП-34 по адресу: Московская область, Солнечногорский район, д. Лыткино | I_3314/16 | 39.5147 |  | 0 | 0 |  | 0 |  |  |  | 0 | 0 |  | 0 |  |  |  | 0 | 0 |  | 0 |  |  |  | 0 | 0 |  | 0 |  |  |  | 39.5147 | 0.126 |  | 0 |  |  |  | 0 | 0 |  | 0 |  |  | 0 | 39.5147 | 0.126 | 0 | 0 | 0 | 0
1.2.2.1 | Реконструкция «ф.8» направлением от ПС-47 до ТП-82 по адресу: Московская область, Щелковский р-н, г.Щелково | G_3856/17 | 18.7982 |  | 0 | 0 |  | 0 |  |  |  | 0 | 0 |  | 0 |  |  |  | 18.7982 | 0 |  | 1.65 |  |  |  | 0 | 0 |  | 0 |  |  |  | 0 | 0 |  | 0 |  |  |  | 0 | 0 |  | 0 |  |  | 0 | 18.7982 | 0 | 0 | 1.65 | 0 | 0
1.2.1.1 | Реконструкция КТП-85 по адресу: Московская обл., Щелковский р-н, г. Щелково, Еловый пр-д, д № 12А | J_5594/18 | 1.1684 |  | 1.1684 | 0.4 |  | 0.03 |  |  |  | 0 | 0 |  | 0 |  |  |  | 0 | 0 |  | 0 |  |  |  | 0 | 0 |  | 0 |  |  |  | 0 | 0 |  | 0 |  |  |  | 0 | 0 |  | 0 |  |  | 0 | 1.1684 | 0.4 | 0 | 0.03 | 0 | 0
1.2.1.1 | Реконструкция ТП-46 по адресу: Московская область, Щёлковский район, г.п. Монино, ул. Новинское шоссе | J_5761/19 | 2.9134 |  | 0 | 0 |  | 0 |  |  |  | 2.9134 | 0 |  | 0.15 |  |  |  | 0 | 0 |  | 0 |  |  |  | 0 | 0 |  | 0 |  |  |  | 0 | 0 |  | 0 |  |  |  | 0 | 0 |  | 0 |  |  | 0 | 2.9134 | 0 | 0 | 0.15 | 0 | 0
1.2.1.1 | Реконструкция ТП-7 по адресу: Московская область, Щёлковский район, г.п. Монино, ул. Московская | J_5763/19 | 1.6087 |  | 0 | 0 |  | 0 |  |  |  | 1.6087 | 0 |  | 0 |  |  |  | 0 | 0 |  | 0 |  |  |  | 0 | 0 |  | 0 |  |  |  | 0 | 0 |  | 0 |  |  |  | 0 | 0 |  | 0 |  |  | 0 | 1.6087 | 0 | 0 | 0 | 0 | 0
1.2.1.1 | Реконструкция ТП-9 по адресу: Московская область, Щёлковский район, г.п. Монино, ул. Московская | J_5764/19 | 2.0863 |  | 0 | 0 |  | 0 |  |  |  | 2.0863 | 0 |  | 0.15 |  |  |  | 0 | 0 |  | 0 |  |  |  | 0 | 0 |  | 0 |  |  |  | 0 | 0 |  | 0 |  |  |  | 0 | 0 |  | 0 |  |  | 0 | 2.0863 | 0 | 0 | 0.15 | 0 | 0
1.2.1.1 | Перевод ТП-7, ТП-9, ТП-12, ТП-14, ТП-24 с напряжения 6 кВ на 10 кВ по адресу: Московская область, Щёлковский район, г.п. Монино | J_5768/19 | 4.5365 |  | 0 | 0 |  | 0 |  |  |  | 4.5365 | 3 |  | 0 |  |  |  | 0 | 0 |  | 0 |  |  |  | 0 | 0 |  | 0 |  |  |  | 0 | 0 |  | 0 |  |  |  | 0 | 0 |  | 0 |  |  | 0 | 4.5365 | 3 | 0 | 0 | 0 | 0
1.2.2.1 | Реконструкция «ф.11» и «ф.14» от ПС-742 до РТП-34 по адресу: Московская область, Щелковский р-н, г.Щелково | G_3857/17 | 54.3235 |  | 0 | 0 |  | 0 |  |  |  | 0 | 0 |  | 0 |  |  |  | 54.3235 | 0 |  | 10.2 |  |  |  | 0 | 0 |  | 0 |  |  |  | 0 | 0 |  | 0 |  |  |  | 0 | 0 |  | 0 |  |  | 0 | 54.3235 | 0 | 0 | 10.2 | 0 | 0
1.2.1.1 | Реконструкция ТП-1821697 по адресу: Московская область, Щёлковский район, г. Щёлково, территория Домостроитель | J_5781/19 | 0.64125 |  | 0.64125 | 0.63 |  | 0 |  |  |  | 0 | 0 |  | 0 |  |  |  | 0 | 0 |  | 0 |  |  |  | 0 | 0 |  | 0 |  |  |  | 0 | 0 |  | 0 |  |  |  | 0 | 0 |  | 0 |  |  | 0 | 0.64125 | 0.63 | 0 | 0 | 0 | 0
1.2.1.1 | Реконструкция ТП-1175 по адресу: 141100, Московская обл., Щелковский р-н, ул. Трудовая, с/т «Заозерный | J_5984/19 | 0.099734 |  | 0.099734 | 0 |  | 0 |  |  |  | 0 | 0 |  | 0 |  |  |  | 0 | 0 |  | 0 |  |  |  | 0 | 0 |  | 0 |  |  |  | 0 | 0 |  | 0 |  |  |  | 0 | 0 |  | 0 |  |  | 0 | 0.099734 | 0 | 0 | 0 | 0 | 0
1.2.1.1 | Реконструкция ТП-188, строительство ЛЭП-0,4кВ по адресу: Московская обл., Щелковский р-н, г. Щелково, ул. Браварская, д.№ 2Б | J_6081/19 | 0.85931 |  | 0.85931 | 0.4 |  | 0 |  |  |  | 0 | 0 |  | 0 |  |  |  | 0 | 0 |  | 0 |  |  |  | 0 | 0 |  | 0 |  |  |  | 0 | 0 |  | 0 |  |  |  | 0 | 0 |  | 0 |  |  | 0 | 0.85931 | 0.4 | 0 | 0 | 0 | 0
1.2.1.1 | Реконструкция ТП-267, строительство 2ЛЭП-0,4кВ по адресу: Московская обл., Щелковский р-н, г. Щелково, ул. Заречная (1 этап) | J_6085/19 | 1.3358 |  | 1.3358 | 0.8 |  | 0 |  |  |  | 0 | 0 |  | 0 |  |  |  | 0 | 0 |  | 0 |  |  |  | 0 | 0 |  | 0 |  |  |  | 0 | 0 |  | 0 |  |  |  | 0 | 0 |  | 0 |  |  | 0 | 1.3358 | 0.8 | 0 | 0 | 0 | 0
1.2.1.1 | Реконструкция ТП-473, строительство ЛЭП-0,4 кВ по адресу: Московская обл, Щелковский р-н, Щелково г, Первомайская ул, участок № 20В (1 этап) | K_6400/20 | 0.81877 |  | 0.81877 | 0.25 |  | 0.25 |  |  |  | 0 | 0 |  | 0 |  |  |  | 0 | 0 |  | 0 |  |  |  | 0 | 0 |  | 0 |  |  |  | 0 | 0 |  | 0 |  |  |  | 0 | 0 |  | 0 |  |  | 0 | 0.81877 | 0.25 | 0 | 0.25 | 0 | 0
1.2.1.1 | Реконструкция КТП-240, строительство ЛЭП-0,4 кВ для электроснабжения энергопринимающих устройств заявителя по адресу: Московская обл., Щелковский р-н, г. Щелково, ул. Заводская (1 этап) | K_6356/20 | 0.39027 |  | 0.39027 | 0.25 |  | 0 |  |  |  | 0 | 0 |  | 0 |  |  |  | 0 | 0 |  | 0 |  |  |  | 0 | 0 |  | 0 |  |  |  | 0 | 0 |  | 0 |  |  |  | 0 | 0 |  | 0 |  |  | 0 | 0.39027 | 0.25 | 0 | 0 | 0 | 0
1.2.1.1 | Реконструкция ТП-4035 по адресу: Московская область, г.о. Щёлково, ул. Беляева | J_6194/19 | 2.7983 |  | 0 | 0 |  | 0 |  |  |  | 0 | 0 |  | 0 |  |  |  | 2.7983 | 0 |  | 0.1 |  |  |  | 0 | 0 |  | 0 |  |  |  | 0 | 0 |  | 0 |  |  |  | 0 | 0 |  | 0 |  |  | 0 | 2.7983 | 0 | 0 | 0.1 | 0 | 0
1.2.1.1 | Реконструкция ТП-46 по адресу: 141150, Московская обл., Щелковский р-н, рп. Монино | J_6267/19 | 0.85931 |  | 0.85931 | 0.4 |  | 0 |  |  |  | 0 | 0 |  | 0 |  |  |  | 0 | 0 |  | 0 |  |  |  | 0 | 0 |  | 0 |  |  |  | 0 | 0 |  | 0 |  |  |  | 0 | 0 |  | 0 |  |  | 0 | 0.85931 | 0.4 | 0 | 0 | 0 | 0
1.2.2.1 | Реконструкция ВЛ-0,4 кВ от ТП-27 по адресу: Московская область, г.Дубна | G_3903/17 | 9.464 |  | 9.464 | 0 |  | 3.26 |  |  |  | 0 | 0 |  | 0 |  |  |  | 0 | 0 |  | 0 |  |  |  | 0 | 0 |  | 0 |  |  |  | 0 | 0 |  | 0 |  |  |  | 0 | 0 |  | 0 |  |  | 0 | 9.464 | 0 | 0 | 3.26 | 0 | 0
1.2.2.1 | Реконструкция ВЛ-0,4 кВ от ТП-15 по адресу: Московская область, г.Дубна, от ул. Новоподберезской до ул. Центральная | G_3906/17 | 11.0636 |  | 0 | 0 |  | 0 |  |  |  | 0 | 0 |  | 0 |  |  |  | 0 | 0 |  | 0 |  |  |  | 0 | 0 |  | 0 |  |  |  | 11.0636 | 0 |  | 3.7 |  |  |  | 0 | 0 |  | 0 |  |  | 0 | 11.0636 | 0 | 0 | 3.7 | 0 | 0
1.2.1.1 | Реконструкция ТП-103 для электроснабжения энергопринимающих устройств заявителя по адресу: Московская обл., г. Дубна | J_6092/19 | 0.48706 |  | 0.48706 | 0.4 |  | 0 |  |  |  | 0 | 0 |  | 0 |  |  |  | 0 | 0 |  | 0 |  |  |  | 0 | 0 |  | 0 |  |  |  | 0 | 0 |  | 0 |  |  |  | 0 | 0 |  | 0 |  |  | 0 | 0.48706 | 0.4 | 0 | 0 | 0 | 0
1.2.2.1 | Реконструкция ВЛ-10 кВ направлением ТП-16 – КТП-18 по адресу: Московская область, г. Дубна | J_6250/19 | 4.3195 |  | 0 | 0 |  | 0 |  |  |  | 0 | 0 |  | 0 |  |  |  | 4.3195 | 0 |  | 1.6 |  |  |  | 0 | 0 |  | 0 |  |  |  | 0 | 0 |  | 0 |  |  |  | 0 | 0 |  | 0 |  |  | 0 | 4.3195 | 0 | 0 | 1.6 | 0 | 0
1.2.2.1 | Реконструкция ВЛ-10 кВ направлением КТП-15 – ТП-29 по адресу: Московская область, г. Дубна | J_6251/19 | 4.2103 |  | 0 | 0 |  | 0 |  |  |  | 0 | 0 |  | 0 |  |  |  | 4.2103 | 0 |  | 1.55 |  |  |  | 0 | 0 |  | 0 |  |  |  | 0 | 0 |  | 0 |  |  |  | 0 | 0 |  | 0 |  |  | 0 | 4.2103 | 0 | 0 | 1.55 | 0 | 0
1.2.2.1 | Реконструкция ВЛ-6 кВ направлением ТП-262 – КТП-259 по адресу: Московская область, г. Дубна | J_6252/19 | 9.1924 |  | 0 | 0 |  | 0 |  |  |  | 0 | 0 |  | 0 |  |  |  | 0 | 0 | [5 empty] | 9.1924 | 0 |  | 2.9 |  |  |  | 0 | 0 |  | 0 |  |  |  | 0 | 0 |  | 0 |  |  | 0 | 9.1924 | 0 | 0 | 2.9 | 0 | 0
1.2.2.1 | Реконструкция 2КЛ-10 кВ направлением ГЭС-191 ф. 2 – ЦРПЛ ф. 12, 2КЛ-10 кВ направлением ГЭС-191 ф. 5 – ЦРПЛ ф. 9 по адресу: Московская область, г. Дубна | J_6248/19 | 32.9939 |  | 0 | 0 |  | 0 |  |  |  | 0 | 0 |  | 0 |  |  |  | 0 | 0 |  | 0 |  |  |  | 32.9939 | 0 |  | 8 |  |  |  | 0 | 0 |  | 0 |  |  |  | 0 | 0 |  | 0 |  |  | 0 | 32.9939 | 0 | 0 | 8 | 0 | 0
1.2.1.1 | Реконструкция МТП-113 по адресу: Московская область, г. Ступино, ул. Малоовражная | G_4005/17 | 2.2454 |  | 0 | 0 |  | 0 |  |  |  | 2.2454 | 0.25 |  | 0.15 |  |  |  | 0 | 0 |  | 0 |  |  |  | 0 | 0 |  | 0 |  |  |  | 0 | 0 |  | 0 |  |  |  | 0 | 0 |  | 0 |  |  | 0 | 2.2454 | 0.25 | 0 | 0.15 | 0 | 0
1.2.2.1 | Реконструкция ВЛ-0,4 кВ от ЗТП-201 по адресу: Московская область, г.о. Ступино, пос. Октябрьский | J_5751/18 | 8.6802 |  | 0 | 0 |  | 0 |  |  |  | 0 | 0 |  | 0 |  |  |  | 8.6802 | 0 |  | 2.5 |  |  |  | 0 | 0 |  | 0 |  |  |  | 0 | 0 |  | 0 |  |  |  | 0 | 0 |  | 0 |  |  | 0 | 8.6802 | 0 | 0 | 2.5 | 0 | 0
1.2.2.1 | Реконструкция ВЛ 10 кВ ТП2В - ТП1В по адресу: Московская обл., Ступинский р-н, водоподъемы г.о. Ступино | I_5006/18 | 11.7865 |  | 0 | 0 |  | 0 |  |  |  | 0 | 0 |  | 0 |  |  |  | 0 | 0 |  | 0 |  |  |  | 11.7865 | 0 |  | 4.25 |  |  |  | 0 | 0 |  | 0 |  |  |  | 0 | 0 |  | 0 |  |  | 0 | 11.7865 | 0 | 0 | 4.25 | 0 | 0
1.2.2.1 | Реконструкция ВЛ 10 кВ РП-16 ф.2 по адресу: Московская обл., Ступинский р-н, ул.Белопесоцкая - с.Лужники | I_5007/18 | 11.7311 |  | 0 | 0 |  | 0 |  |  |  | 0 | 0 |  | 0 |  |  |  | 0 | 0 |  | 0 |  |  |  | 0 | 0 |  | 0 |  |  |  | 0 | 0 |  | 0 |  |  |  | 0 | 0 |  | 0 |  |  | 0 | 0 | 0 | 0 | 0 | 0 | 0
1.2.2.1 | Реконструкция ВЛ-10кВ направлением Р-253 – КТП-999 по адресу: Московская обл., Ступинский р-н., с. Хатунь | I_5008/18 | 3.2207 |  | 0 | 0 |  | 0 |  |  |  | 3.2207 | 0 |  | 0.95 |  |  |  | 0 | 0 |  | 0 |  |  |  | 0 | 0 |  | 0 |  |  |  | 0 | 0 |  | 0 |  |  |  | 0 | 0 |  | 0 |  |  | 0 | 3.2207 | 0 | 0 | 0.95 | 0 | 0
1.2.2.1 | Реконструкция ВЛ 10 кВ ТП1В - ТП-21 по адресу: Московская обл., Ступинский р-н, д.Соколова с.Пустынь | I_5009/18 | 4.0379 |  | 0 | 0 |  | 0 |  |  |  | 0 | 0 |  | 0 |  |  |  | 0 | 0 |  | 0 |  |  |  | 0 | 0 |  | 0 |  |  |  | 4.0379 | 0 |  | 1.46 |  |  |  | 0 | 0 |  | 0 |  |  | 0 | 4.0379 | 0 | 0 | 1.46 | 0 | 0
1.2.2.1 | Реконструкция ВЛ-0,4 кВ от МТП-113 по адресу: Московская область, г. Ступино, ул. Малоовражная | G_4006/17 | 14.3599 |  | 0 | 0 |  | 0 |  |  |  | 0 | 0 |  | 0 |  |  |  | 0 | 0 |  | 0 |  |  |  | 14.3599 | 0 |  | 9 |  |  |  | 0 | 0 |  | 0 |  |  |  | 0 | 0 |  | 0 |  |  | 0 | 14.3599 | 0 | 0 | 9 | 0 | 0
1.2.2.1 | Реконструкция ВЛ-0,4 кВ от КТП-11 по адресу: Московская область, г. Ступино, ул. Колхозная | I_4008/17 | 14.5233 |  | 14.5233 | 0 |  | 9.4 |  |  |  | 0 | 0 |  | 0 |  |  |  | 0 | 0 |  | 0 |  |  |  | 0 | 0 |  | 0 |  |  |  | 0 | 0 |  | 0 |  |  |  | 0 | 0 |  | 0 |  |  | 0 | 14.5233 | 0 | 0 | 9.4 | 0 | 0
1.2.2.1 | Реконструкция ВЛ-10 кВ от ТП-236 до МТП-119 по адресу: Московская область, Ступинский район, п. Жилево | I_4009/17 | 14.0072 |  | 0 | 0 |  | 0 |  |  |  | 0 | 0 |  | 0 |  |  |  | 0 | 0 |  | 0 |  |  |  | 14.0072 | 0 |  | 4 |  |  |  | 0 | 0 |  | 0 |  |  |  | 0 | 0 |  | 0 |  |  | 0 | 14.0072 | 0 | 0 | 4 | 0 | 0
1.2.2.1 | Реконструкция ВЛ-0,4 кВ от МТП-12 по адресу: Московская область, г. Ступино, ул. Осипенко | G_4011/17 | 26.3189 |  | 0 | 0 |  | 0 |  |  |  | 0 | 0 |  | 0 |  |  |  | 0 | 0 |  | 0 |  |  |  | 0 | 0 |  | 0 |  |  |  | 0 | 0 |  | 0 |  |  |  | 0 | 0 |  | 0 |  |  | 0 | 0 | 0 | 0 | 0 | 0 | 0
1.2.2.1 | Реконструкция ЛЭП-0,4 кВ по адресу: Московская область, Ступинский район, г. Ступино, ул. Белопесоцкая | K_6376/20 | 0.26749 |  | 0.26749 | 0 |  | 0.2 |  |  |  | 0 | 0 |  | 0 |  |  |  | 0 | 0 |  | 0 |  |  |  | 0 | 0 |  | 0 |  |  |  | 0 | 0 |  | 0 |  |  |  | 0 | 0 |  | 0 |  |  | 0 | 0.26749 | 0 | 0 | 0.2 | 0 | 0
1.2.2.1 | Реконструкция ЛЭП-0,4 кВ от КТП-20 для электроснабжения энергопринимающих устройств заявителя по адресу: Московская обл., Ступинский р-н, Ступино, д. Соколова Пустынь, ул. Горловская, д. № 50 | K_6321/20 | 0.2171 |  | 0.2171 | 0 |  | 0.16 |  |  |  | 0 | 0 |  | 0 |  |  |  | 0 | 0 |  | 0 |  |  |  | 0 | 0 |  | 0 |  |  |  | 0 | 0 |  | 0 |  |  |  | 0 | 0 |  | 0 |  |  | 0 | 0.2171 | 0 | 0 | 0.16 | 0 | 0
1.2.1.1 | Реконструкция РУ-0,4 кВ РП-3 для электроснабжения энергопринимающих устройств заявителя по адресу: 142800, Московская обл., Ступинский р-н, г. Ступино, проспект Победы | K_6322/20 | 0.1958 |  | 0.1958 | 0 |  | 0 |  |  |  | 0 | 0 |  | 0 |  |  |  | 0 | 0 |  | 0 |  |  |  | 0 | 0 |  | 0 |  |  |  | 0 | 0 |  | 0 |  |  |  | 0 | 0 |  | 0 |  |  | 0 | 0.1958 | 0 | 0 | 0 | 0 | 0
1.2.2.1 | Реконструкция ЛЭП-0,4кВ по адресу: Московская обл., Ступинский р-н., д. Астафьево | J_6272/19 | 0.31699 |  | 0.31699 | 0 |  | 0.12 |  |  |  | 0 | 0 |  | 0 |  |  |  | 0 | 0 |  | 0 |  |  |  | 0 | 0 |  | 0 |  |  |  | 0 | 0 |  | 0 |  |  |  | 0 | 0 |  | 0 |  |  | 0 | 0.31699 | 0 | 0 | 0.12 | 0 | 0
1.2.2.1 | Реконструкция ЛЭП-0,4кВ по адресу: 142820, Московская обл., Ступинский р-н., рп. Жилево, ул. Ленинская, д. № 3А | J_6273/19 | 0.32712 |  | 0.32712 | 0 |  | 0.13 |  |  |  | 0 | 0 |  | 0 |  |  |  | 0 | 0 |  | 0 |  |  |  | 0 | 0 |  | 0 |  |  |  | 0 | 0 |  | 0 |  |  |  | 0 | 0 |  | 0 |  |  | 0 | 0.32712 | 0 | 0 | 0.13 | 0 | 0
1.2.1.1 | Реконструкция ТП-51 по адресу: Московская обл, Егорьевск г, Владимирская ул, строение 9 | I_5310/18 | 1.641 |  | 1.641 | 0.5 |  | 0 |  |  |  | 0 | 0 |  | 0 |  |  |  | 0 | 0 |  | 0 |  |  |  | 0 | 0 |  | 0 |  |  |  | 0 | 0 |  | 0 |  |  |  | 0 | 0 |  | 0 |  |  | 0 | 1.641 | 0.5 | 0 | 0 | 0 | 0
1.2.1.1 | Реконструкция ТП-66 по адресу: Московская обл, Егорьевск г, А.Невского ул, строение 3 | I_5311/18 | 0.66024 |  | 0.66024 | 0.1 |  | 0 |  |  |  | 0 | 0 |  | 0 |  |  |  | 0 | 0 |  | 0 |  |  |  | 0 | 0 |  | 0 |  |  |  | 0 | 0 |  | 0 |  |  |  | 0 | 0 |  | 0 |  |  | 0 | 0.66024 | 0.1 | 0 | 0 | 0 | 0
1.2.1.1 | Реконструкция КТП-233 с установкой двух силовых трансформаторов по адресу: Московская обл, Егорьевск г, Комарова ул | J_5655/18 | 0.65213 |  | 0.65213 | 0.8 |  | 0 |  |  |  | 0 | 0 |  | 0 |  |  |  | 0 | 0 |  | 0 |  |  |  | 0 | 0 |  | 0 |  |  |  | 0 | 0 |  | 0 |  |  |  | 0 | 0 |  | 0 |  |  | 0 | 0.65213 | 0.8 | 0 | 0 | 0 | 0
1.2.2.1 | Реконструкция ВЛ 6 кВ ФП№1-ТП№2 ф-ки, ФП№1-КРУН1 ф-ки по адресу: Московская обл., Егорьевский р-н, г.Егрьевск-п.Шувое | I_5005/18 | 27.131 |  | 0 | 0 |  | 0 |  |  |  | 0 | 0 |  | 0 |  |  |  | 0 | 0 |  | 0 |  |  |  | 0 | 0 |  | 0 |  |  |  | 0 | 0 |  | 0 |  |  |  | 27.131 | 0 |  | 8.62 |  |  | 0 | 27.131 | 0 | 0 | 8.62 | 0 | 0
1.2.2.1 | Реконструкция ВЛ-0,4кВ от ТП-80 по адресу: Московская обл., г. Егорьевск, ул. Чернышевского, д. № 20 | J_6091/19 | 0.020947 |  | 0.020947 | 0 |  | 0.05 |  |  |  | 0 | 0 |  | 0 |  |  |  | 0 | 0 |  | 0 |  |  |  | 0 | 0 |  | 0 |  |  |  | 0 | 0 |  | 0 |  |  |  | 0 | 0 |  | 0 |  |  | 0 | 0.020947 | 0 | 0 | 0.05 | 0 | 0
1.2.2.1 | Реконструкция участка ВЛ-0,23 кВ от ТП-181 для электроснабжения энергопринимающих устройств заявителя по адресу: Московская обл., г. Егорьевск, ул. Милиции, дом № 13/1 | J_6157/19 | 0.063158 |  | 0.063158 | 0 |  | 0.28 |  |  |  | 0 | 0 |  | 0 |  |  |  | 0 | 0 |  | 0 |  |  |  | 0 | 0 |  | 0 |  |  |  | 0 | 0 |  | 0 |  |  |  | 0 | 0 |  | 0 |  |  | 0 | 0.063158 | 0 | 0 | 0.28 | 0 | 0
1.2.1.1 | Реконструкция РП-6 по адресу: Московская область, г.о. Егорьевск, ул. Горького | J_6039/19 | 23.6333 |  | 0 | 0 |  | 0 |  |  |  | 23.6333 | 0.9 |  | 0.42 |  |  |  | 0 | 0 |  | 0 |  |  |  | 0 | 0 |  | 0 |  |  |  | 0 | 0 |  | 0 |  |  |  | 0 | 0 |  | 0 |  |  | 0 | 23.6333 | 0.9 | 0 | 0.42 | 0 | 0
1.2.1.1 | Реконструкция РП-5 по адресу: Московская область, г.о. Егорьевск, ул. Жукова Гора | J_6038/19 | 28.6748 |  | 0 | 0 |  | 0 |  |  |  | 0 | 0 |  | 0 |  |  |  | 28.6748 | 0.57 |  | 0.45 |  |  |  | 0 | 0 |  | 0 |  |  |  | 0 | 0 |  | 0 |  |  |  | 0 | 0 |  | 0 |  |  | 0 | 28.6748 | 0.57 | 0 | 0.45 | 0 | 0
1.2.1.1 | Реконструкция щита оперативного тока и щита собственных нужд на ПС 110 кВ «Ткач» №488 по адресу: Московская область, г. Егорьевск, ул. Тельмана, стр.1 | J_6189/19 | 0.39157 |  | 0.39157 | 0 |  | 0 |  |  |  | 0 | 0 |  | 0 |  |  |  | 0 | 0 |  | 0 |  |  |  | 0 | 0 |  | 0 |  |  |  | 0 | 0 |  | 0 |  |  |  | 0 | 0 |  | 0 |  |  | 0 | 0.39157 | 0 | 0 | 0 | 0 | 0
1.2.2.1 | Реконструкция ЛЭП-0,4кВ по адресу: 142111, Московская обл., г. Подольск, пр-кт Юных Ленинцев, д. 40 | J_5563/18 | 0.26438 |  | 0 | 0 |  | 0 |  |  |  | 0 | 0 |  | 0 |  |  |  | 0 | 0 |  | 0 |  |  |  | 0 | 0 |  | 0 |  |  |  | 0 | 0 |  | 0 |  |  |  | 0 | 0 |  | 0 |  |  | 0 | 0 | 0 | 0 | 0 | 0 | 0
1.2.2.1 | Реконструкция ЛЭП-0,4 кВ по адресу: Московская обл, Подольский р-н, с/п Лаговское, вблизи д. Пузиково, СНТ «Полянка», уч.147 | J_5738/19 | 1.5664 |  | 0 | 0 |  | 0 |  |  |  | 0 | 0 |  | 0 |  |  |  | 0 | 0 |  | 0 |  |  |  | 0 | 0 |  | 0 |  |  |  | 0 | 0 |  | 0 |  |  |  | 0 | 0 |  | 0 |  |  | 0 | 0 | 0 | 0 | 0 | 0 | 0
1.2.1.1 | Реконструкция РТП-24 по адресу: Московская область, г.о. Подольск, д. Докукино | I_4477/18 | 23.8989 |  | 23.8989 | 0 |  | 0 |  |  |  | 0 | 0 |  | 0 |  |  |  | 0 | 0 |  | 0 |  |  |  | 0 | 0 |  | 0 |  |  |  | 0 | 0 |  | 0 |  |  |  | 0 | 0 |  | 0 |  |  | 0 | 23.8989 | 0 | 0 | 0 | 0 | 0
1.2.1.1 | Реконструкция РУ-6 кВ РТП-70, строительство ТП-проект., 2КЛ-6 кВ для электроснабжения энергопринимающих устройств заявителя по адресу: Московская обл, г.о. Подольск, мкр-н Климовск, ул. Революции, д. 2 (1 Этап) | I_5540/18 | 3.1543 |  | 3.1543 | 0 |  | 0 |  |  |  | 0 | 0 |  | 0 |  |  |  | 0 | 0 |  | 0 |  |  |  | 0 | 0 |  | 0 |  |  |  | 0 | 0 |  | 0 |  |  |  | 0 | 0 |  | 0 |  |  | 0 | 3.1543 | 0 | 0 | 0 | 0 | 0
1.2.1.1 | Реконструкция РТП-70 по адресу: Московская область, г.о. Подольск, мкр. Климовск, ул. Революции, д. 3 | I_4478/18 | 38.2362 |  | 38.2362 | 0 |  | 0 |  |  |  | 0 | 0 |  | 0 |  |  |  | 0 | 0 |  | 0 |  |  |  | 0 | 0 |  | 0 |  |  |  | 0 | 0 |  | 0 |  |  |  | 0 | 0 |  | 0 |  |  | 0 | 38.2362 | 0 | 0 | 0 | 0 | 0
1.2.2.1 | Реконструкция КЛ-6 кВ направлением РТП-1-ТП-393 по адресу: Московская область, г. Подольск, ул. Мира, ул. Машиностроителей | I_4480/18 | 16.1341 |  | 0 | 0 |  | 0 |  |  |  | 0 | 0 |  | 0 |  |  |  | 0 | 0 |  | 0 |  |  |  | 0 | 0 |  | 0 |  |  |  | 16.1341 | 0 |  | 2 |  |  |  | 0 | 0 |  | 0 |  |  | 0 | 16.1341 | 0 | 0 | 2 | 0 | 0
1.2.2.1 | Реконструкция КЛ-10 кВ направлением ТП-83-ТП-216 по адресу: Московская область, г. Подольск, ул. Машиностроителей | I_4481/18 | 4.4327 |  | 4.4327 | 0 |  | 0.55 |  |  |  | 0 | 0 |  | 0 |  |  |  | 0 | 0 |  | 0 |  |  |  | 0 | 0 |  | 0 |  |  |  | 0 | 0 |  | 0 |  |  |  | 0 | 0 |  | 0 |  |  | 0 | 4.4327 | 0 | 0 | 0.55 | 0 | 0
1.2.2.1 | Реконструкция КЛ-10 кВ направлением ТП-62-ТП-141 по адресу: Московская область, г. Подольск, ул. Пионерская, ул. Школьная | I_4482/18 | 6.8573 |  | 0 | 0 |  | 0 |  |  |  | 6.8573 | 0 |  | 1.06 |  |  |  | 0 | 0 |  | 0 |  |  |  | 0 | 0 |  | 0 |  |  |  | 0 | 0 |  | 0 |  |  |  | 0 | 0 |  | 0 |  |  | 0 | 6.8573 | 0 | 0 | 1.06 | 0 | 0
1.2.2.1 | Реконструкция КЛ-6 кВ направлением ТП-67-ТП-77 по адресу: Московская область, г. Подольск, ул. Индустриальная, ул. Б. Серпуховская | I_4483/18 | 7.0542 |  | 0 | 0 |  | 0 |  |  |  | 7.0542 | 0 |  | 1.18 |  |  |  | 0 | 0 |  | 0 |  |  |  | 0 | 0 |  | 0 |  |  |  | 0 | 0 |  | 0 |  |  |  | 0 | 0 |  | 0 |  |  | 0 | 7.0542 | 0 | 0 | 1.18 | 0 | 0
1.2.2.1 | Реконструкция двух КЛ-6 кВ направлением ПС-182 "Гулево" - РТП-7 по адресу: Московская область, г. Подольск, ул. Орджоникидзе, ул. Машиностроителей | I_4484/18 | 28.0462 |  | 0 | 0 |  | 0 |  |  |  | 0 | 0 |  | 0 |  |  |  | 28.0462 | 0 |  | 4.2 |  |  |  | 0 | 0 |  | 0 |  |  |  | 0 | 0 |  | 0 |  |  |  | 0 | 0 |  | 0 |  |  | 0 | 28.0462 | 0 | 0 | 4.2 | 0 | 0
1.2.2.1 | Реконструкция 2КЛ-0,4кВ по адресу: 142101, Московская обл., г. Подольск, ул. Большая Серпуховская, дом № 20/1 | J_6041/19 | 0.35854 |  | 0.35854 | 0 |  | 0.2 |  |  |  | 0 | 0 |  | 0 |  |  |  | 0 | 0 |  | 0 |  |  |  | 0 | 0 |  | 0 |  |  |  | 0 | 0 |  | 0 |  |  |  | 0 | 0 |  | 0 |  |  | 0 | 0.35854 | 0 | 0 | 0.2 | 0 | 0
1.2.2.1 | Реконструкция КЛ-0,4кВ от ЗТП-229 по адресу: Московская обл., г.о. Подольск, д. Матвеевское, ул. Оборонная, д № 6 | J_6050/19 | 0.46194 |  | 0.46194 | 0 |  | 0.055 |  |  |  | 0 | 0 |  | 0 |  |  |  | 0 | 0 |  | 0 |  |  |  | 0 | 0 |  | 0 |  |  |  | 0 | 0 |  | 0 |  |  |  | 0 | 0 |  | 0 |  |  | 0 | 0.46194 | 0 | 0 | 0.055 | 0 | 0
1.2.1.1 | Реконструкция ТП-543 по адресу: Московская обл., г. Подольск, ул. Плещеевская | J_6068/19 | 0.098297 |  | 0.098297 | 0.4 |  | 0 |  |  |  | 0 | 0 |  | 0 |  |  |  | 0 | 0 |  | 0 |  |  |  | 0 | 0 |  | 0 |  |  |  | 0 | 0 |  | 0 |  |  |  | 0 | 0 |  | 0 |  |  | 0 | 0.098297 | 0.4 | 0 | 0 | 0 | 0
1.2.1.1 | Реконструкция РУ-0,4 кВ ТП-422 для электроснабжения энергопринимающих устройств заявителя по адресу: Московская обл., г. Подольск, ул. Парковая, дом № 26 | K_6320/20 | 0.1958 |  | 0.1958 | 0 |  | 0 |  |  |  | 0 | 0 |  | 0 |  |  |  | 0 | 0 |  | 0 |  |  |  | 0 | 0 |  | 0 |  |  |  | 0 | 0 |  | 0 |  |  |  | 0 | 0 |  | 0 |  |  | 0 | 0.1958 | 0 | 0 | 0 | 0 | 0
1.2.2.1 | Реконструкция ЛЭП-0,4 кВ для электроснабжения энергопринимающих устройств заявителя по адресу: Московская обл., г. Климовск, СНТ «Весна-1 | J_6187/19 | 1.1404 |  | 1.1404 | 0 |  | 0.4 |  |  |  | 0 | 0 |  | 0 |  |  |  | 0 | 0 |  | 0 |  |  |  | 0 | 0 |  | 0 |  |  |  | 0 | 0 |  | 0 |  |  |  | 0 | 0 |  | 0 |  |  | 0 | 1.1404 | 0 | 0 | 0.4 | 0 | 0
1.2.2.1 | Реконструкция КЛ-0,4кВ, строительство ЛЭП-0,4кВ по адресу: Московская обл., г. Подольск, ул. Чехова, д. № 6а (1 этап) | J_6237/19 | 0.2281 |  | 0.2281 | 0 |  | 0.08 |  |  |  | 0 | 0 |  | 0 |  |  |  | 0 | 0 |  | 0 |  |  |  | 0 | 0 |  | 0 |  |  |  | 0 | 0 |  | 0 |  |  |  | 0 | 0 |  | 0 |  |  | 0 | 0.2281 | 0 | 0 | 0.08 | 0 | 0
1.2.1.1 | Реконструкция ТП-6003. Строительство КТП-1808231, КЛ-6 кВ для электроснабжения энергопринимающих устройств заявителя по адресу: Московская обл, Сергиево-Посадский р-н, г. Хотьково, ул. Лихачева, д.4 (1этап) | J_5821/18 | 0.25467 |  | 0 | 0 |  | 0 |  |  |  | 0 | 0 |  | 0 |  |  |  | 0 | 0 |  | 0 |  |  |  | 0 | 0 |  | 0 |  |  |  | 0 | 0 |  | 0 |  |  |  | 0.25467 | 0 |  | 0 |  |  | 0 | 0.25467 | 0 | 0 | 0 | 0 | 0
1.2.1.1 | Реконструкция ТП-404 для присоединения заявителя по адресу: 141303, Московская область, Сергиево-Посадский район, г. Сергиев Посад, Ярославское ш | I_5448/18 | 0.49432 |  | 0 | 0 |  | 0 |  |  |  | 0 | 0 |  | 0 |  |  |  | 0 | 0 |  | 0 |  |  |  | 0 | 0 |  | 0 |  |  |  | 0 | 0 |  | 0 |  |  |  | 0 | 0 |  | 0 |  |  | 0 | 0 | 0 | 0 | 0 | 0 | 0
1.2.1.1 | Реконструкция РУ-10кВ ТП-590 для присоединения заявителя по адресу: Московская область, Сергиево-Посадский район, Сергиев Посад г., Московское ш., д.3а | I_5284/18 | 1.1743 |  | 0 | 0 |  | 0 |  |  |  | 0 | 0 |  | 0 |  |  |  | 0 | 0 |  | 0 |  |  |  | 0 | 0 |  | 0 |  |  |  | 0 | 0 |  | 0 |  |  |  | 0 | 0 |  | 0 |  |  | 0 | 0 | 0 | 0 | 0 | 0 | 0
1.2.1.1 | Реконструкция ТП-22 для электроснабжения энергопринимающих устройств заявителя по адресу: 141315, Московская обл, Сергиево-Посадский р-н, Сергиев Посад г, Красной Армии пр-кт, дом №1а | I_5332/18 | 1.4423 |  | 0 | 0 |  | 0 |  |  |  | 0 | 0 |  | 0 |  |  |  | 0 | 0 |  | 0 |  |  |  | 0 | 0 |  | 0 |  |  |  | 0 | 0 |  | 0 |  |  |  | 0 | 0 |  | 0 |  |  | 0 | 0 | 0 | 0 | 0 | 0 | 0
1.2.1.1 | Реконструкция ТП-377. Строительство 2КЛ-0,4 кВ от ТП-377 до ВРУ заявителя по адресу: 141300, Московская обл, Сергиево-Посадский р-н, г. Сергиево Посад, на пересечении ул. Дружбы и Новоугличского шоссе, дом №60 (1 Этап) | I_5193/18 | 4.6985 |  | 4.6985 | 2 |  | 0 |  |  |  | 0 | 0 |  | 0 |  |  |  | 0 | 0 |  | 0 |  |  |  | 0 | 0 |  | 0 |  |  |  | 0 | 0 |  | 0 |  |  |  | 0 | 0 |  | 0 |  |  | 0 | 4.6985 | 2 | 0 | 0 | 0 | 0
1.2.1.1 | Реконструкция ТП-6003 по адресу: Московская обл., Сергиево-Посадский р-н, г. Хотьково, ул. Ленина, дом № 4 | J_5647/18 | 2.1864 |  | 2.1864 | 1.26 |  | 0 |  |  |  | 0 | 0 |  | 0 |  |  |  | 0 | 0 |  | 0 |  |  |  | 0 | 0 |  | 0 |  |  |  | 0 | 0 |  | 0 |  |  |  | 0 | 0 |  | 0 |  |  | 0 | 2.1864 | 1.26 | 0 | 0 | 0 | 0
1.2.1.1 | Реконструкция ТП-306. Строительство ЛЭП-0,4 кВ от ТП-306 по адресу: Московская обл., Сергиево-Посадский р-н, рп. Скоропусковский, участок № 40 ( 1 этап) | J_5643/18 | 3.9046 |  | 3.9046 | 1.26 |  | 0 |  |  |  | 0 | 0 |  | 0 |  |  |  | 0 | 0 |  | 0 |  |  |  | 0 | 0 |  | 0 |  |  |  | 0 | 0 |  | 0 |  |  |  | 0 | 0 |  | 0 |  |  | 0 | 3.9046 | 1.26 | 0 | 0 | 0 | 0
1.2.1.1 | Реконструкция ТП-12 для электроснабжения энергопринимающих устройств заявителя по адресу: 141310, Московская обл, Сергиево-Посадский р-н, Сергиев Посад г, 1 Ударной Армии ул, дом №12 | J_5543/18 | 5.9352 |  | 5.9352 | 2 |  | 0 |  |  |  | 0 | 0 |  | 0 |  |  |  | 0 | 0 |  | 0 |  |  |  | 0 | 0 |  | 0 |  |  |  | 0 | 0 |  | 0 |  |  |  | 0 | 0 |  | 0 |  |  | 0 | 5.9352 | 2 | 0 | 0 | 0 | 0
1.2.2.1 | Реконструкция КЛ-6 кВ от РП-30 до ТП-338 по адресу: Московская обл, г.Сергиев Посад | J_5940/19 | 10.972 |  | 0 | 0 |  | 0 |  |  |  | 10.972 | 0 |  | 1.1 |  |  |  | 0 | 0 |  | 0 |  |  |  | 0 | 0 |  | 0 |  |  |  | 0 | 0 |  | 0 |  |  |  | 0 | 0 |  | 0 |  |  | 0 | 10.972 | 0 | 0 | 1.1 | 0 | 0
1.2.2.1 | Реконструкция КЛ-6 кВ от РП-30 до РП-16 по адресу: Московская обл, г.Сергиев Посад | J_5941/19 | 37.7435 |  | 0 | 0 |  | 0 |  |  |  | 37.7435 | 0 |  | 1.9 |  |  |  | 0 | 0 |  | 0 |  |  |  | 0 | 0 |  | 0 |  |  |  | 0 | 0 |  | 0 |  |  |  | 0 | 0 |  | 0 |  |  | 0 | 37.7435 | 0 | 0 | 1.9 | 0 | 0
1.2.2.1 | Реконструкция КЛ-6 кВ от ТП-127 до ТП-173 по адресу: Московская обл, г.Сергиев Посад | J_5942/19 | 3.4378 |  | 0 | 0 |  | 0 |  |  |  | 0 | 0 |  | 0 |  |  |  | 3.4378 | 0 |  | 0.32 |  |  |  | 0 | 0 |  | 0 |  |  |  | 0 | 0 |  | 0 |  |  |  | 0 | 0 |  | 0 |  |  | 0 | 3.4378 | 0 | 0 | 0.32 | 0 | 0
1.2.2.1 | Реконструкция КЛ-6 кВ от ТП-173 до ТП-17 по адресу: Московская обл, г.Сергиев Посад | J_5943/19 | 1.9581 |  | 0 | 0 |  | 0 |  |  |  | 0 | 0 |  | 0 |  |  |  | 1.9581 | 0 |  | 0.2 |  |  |  | 0 | 0 |  | 0 |  |  |  | 0 | 0 |  | 0 |  |  |  | 0 | 0 |  | 0 |  |  | 0 | 1.9581 | 0 | 0 | 0.2 | 0 | 0
1.2.2.1 | Реконструкция КЛ-6 кВ от РП-16 до ТП-339 по адресу: Московская обл, г.Сергиев Посад | J_5944/19 | 0.86926 |  | 0 | 0 |  | 0 |  |  |  | 0.86926 | 0 |  | 0.14 |  |  |  | 0 | 0 |  | 0 |  |  |  | 0 | 0 |  | 0 |  |  |  | 0 | 0 |  | 0 |  |  |  | 0 | 0 |  | 0 |  |  | 0 | 0.86926 | 0 | 0 | 0.14 | 0 | 0
1.2.2.1 | Реконструкция КЛ-6 кВ от ТП-144 до ТП-15 по адресу: Московская обл, г.Сергиев Посад | J_5945/19 | 10.8996 |  | 10.8996 | 0 |  | 0.4 |  |  |  | 0 | 0 |  | 0 |  |  |  | 0 | 0 |  | 0 |  |  |  | 0 | 0 |  | 0 |  |  |  | 0 | 0 |  | 0 |  |  |  | 0 | 0 |  | 0 |  |  | 0 | 10.8996 | 0 | 0 | 0.4 | 0 | 0
1.2.1.1 | Реконструкция ТП-144 по адресу: Московская область, г. Сергиев Посад | J_5947/19 | 3.3422 |  | 0 | 0 |  | 0 |  |  |  | 0 | 0 |  | 0 |  |  |  | 3.3422 | 0 |  | 0 |  |  |  | 0 | 0 |  | 0 |  |  |  | 0 | 0 |  | 0 |  |  |  | 0 | 0 |  | 0 |  |  | 0 | 3.3422 | 0 | 0 | 0 | 0 | 0
1.2.1.1 | Реконструкция РУ-0,4 кВ ТП-12 по адресу: Московская область, г. Сергиев Посад | J_5949/19 | 3.0968 |  | 0 | 0 |  | 0 |  |  |  | 3.0968 | 0 |  | 0 |  |  |  | 0 | 0 |  | 0 |  |  |  | 0 | 0 |  | 0 |  |  |  | 0 | 0 |  | 0 |  |  |  | 0 | 0 |  | 0 |  |  | 0 | 3.0968 | 0 | 0 | 0 | 0 | 0
1.2.1.1 | Реконструкция ТП-506. Строительство КЛ-0,4 кВ от ТП-506 для электроснабжения заявителя по адресу: Московская обл, Сергиево-Посадский р-н, Сергиев Посад г., в районе ул. Пограничная (1 Этап) | I_5382/18 | 8.4526 |  | 0 | 0 |  | 0 |  |  |  | 8.4526 | 2 |  | 0 |  |  |  | 0 | 0 |  | 0 |  |  |  | 0 | 0 |  | 0 |  |  |  | 0 | 0 |  | 0 |  |  |  | 0 | 0 |  | 0 |  |  | 0 | 8.4526 | 2 | 0 | 0 | 0 | 0
1.2.1.1 | Реконструкция ТП-355 для электроснабжения заявителя по адресу: 141300, Московская область, Сергиево-Посадский район, Сергиев Посад г., Пограничная ул. | I_5291/18 | 0.54607 |  | 0.54607 | 0.4 |  | 0 |  |  |  | 0 | 0 |  | 0 |  |  |  | 0 | 0 |  | 0 |  |  |  | 0 | 0 |  | 0 |  |  |  | 0 | 0 |  | 0 |  |  |  | 0 | 0 |  | 0 |  |  | 0 | 0.54607 | 0.4 | 0 | 0 | 0 | 0
1.2.1.1 | Реконструкция ТП-26, реконструкция ЛЭП-0,4 кВ от ТП-26 для электроснабжения заявителя по адресу: Московская область, Сергиево-Посадский район, Сергиев Посад г., Пролетарская 2-я ул | I_5290/18 | 3.7439 |  | 3.7439 | 0.4 |  | 0.26 |  |  |  | 0 | 0 |  | 0 |  |  |  | 0 | 0 |  | 0 |  |  |  | 0 | 0 |  | 0 |  |  |  | 0 | 0 |  | 0 |  |  |  | 0 | 0 |  | 0 |  |  | 0 | 3.7439 | 0.4 | 0 | 0.26 | 0 | 0
1.2.2.1 | Реконструкция ВЛ 6 кВ ТП208-ТП135-ТП159 по адресу: г. Сергиев Посад | I_5092/18 | 0.83661 |  | 0.83661 | 0 |  | 0.36 |  |  |  | 0 | 0 |  | 0 |  |  |  | 0 | 0 |  | 0 |  |  |  | 0 | 0 |  | 0 |  |  |  | 0 | 0 |  | 0 |  |  |  | 0 | 0 |  | 0 |  |  | 0 | 0.83661 | 0 | 0 | 0.36 | 0 | 0
1.2.1.1 | Реконструкция ТП-144, строительство ЛЭП-0,4 кВ до границы участка заявителя по адресу: Московская область, Сергиево-Посадский район, Сергиев Посад г. (1 Этап) | I_5117/18 | 3.1955 |  | 3.1955 | 2 |  | 0.06 |  |  |  | 0 | 0 |  | 0 |  |  |  | 0 | 0 |  | 0 |  |  |  | 0 | 0 |  | 0 |  |  |  | 0 | 0 |  | 0 |  |  |  | 0 | 0 |  | 0 |  |  | 0 | 3.1955 | 2 | 0 | 0.06 | 0 | 0
1.2.1.1 | Реконструкция ТП-95. Строительство КЛ-6 кВ. Строительство 2КЛ-0,4 кВ от ТП-95 до ВРУ заявителя по адресу: 141300, Московская обл, Сергиево-Посадский р-н, г. Сергиев Посад, Гражданская ул. (1 Этап) | I_5430/18 | 10.9228 |  | 10.9228 | 1.26 |  | 0.9826 |  |  |  | 0 | 0 |  | 0 |  |  |  | 0 | 0 |  | 0 |  |  |  | 0 | 0 |  | 0 |  |  |  | 0 | 0 |  | 0 |  |  |  | 0 | 0 |  | 0 |  |  | 0 | 10.9228 | 1.26 | 0 | 0.9826 | 0 | 0
1.2.2.1 | Вынос (переустройство) КЛ-6 кВ ф.403 ПС-105-ТП-365 с земельного участка Заявителя по адресу: Московская область, г. Сергиев Посад, на пересечении ул. Дружбы и Новоуглического шоссе, дом 60, КН 50:05:0070203:0030 | I_С-П-491/18 | 2.4179 |  | 2.4179 | 0 |  | 0.16 |  |  |  | 0 | 0 |  | 0 |  |  |  | 0 | 0 |  | 0 |  |  |  | 0 | 0 |  | 0 |  |  |  | 0 | 0 |  | 0 |  |  |  | 0 | 0 |  | 0 |  |  | 0 | 2.4179 | 0 | 0 | 0.16 | 0 | 0
1.2.1.1 | Реконструкция КТП-1805850 для электроснабжения энергопринимающих устройств заявителя по адресу: 141305, Московская обл, Сергиево-Посадский р-н, Сергиев Посад г., ул. Центральная | J_5961/19 | 0.48706 |  | 0.48706 | 0.4 |  | 0 |  |  |  | 0 | 0 |  | 0 |  |  |  | 0 | 0 |  | 0 |  |  |  | 0 | 0 |  | 0 |  |  |  | 0 | 0 |  | 0 |  |  |  | 0 | 0 |  | 0 |  |  | 0 | 0.48706 | 0.4 | 0 | 0 | 0 | 0
1.2.1.1 | Реконструкция ТП-198 по адресу: 141300, Московская обл, Сергиево-Посадский р-н, Сергиев Посад г, Красной Армии пр-кт, рядом с домом №210а | J_5663/19 | 0.35949 |  | 0.35949 | 0.25 |  | 0 |  |  |  | 0 | 0 |  | 0 |  |  |  | 0 | 0 |  | 0 |  |  |  | 0 | 0 |  | 0 |  |  |  | 0 | 0 |  | 0 |  |  |  | 0 | 0 |  | 0 |  |  | 0 | 0.35949 | 0.25 | 0 | 0 | 0 | 0
1.2.1.1 | «Реконструкция ТП-554 по адресу: Московская обл., Сергиево-Посадский р-н, Сергиев Посад г, Солнечная ул, д. № 8 | J_5871/19 | 0.58572 |  | 0.58572 | 0.63 |  | 0 |  |  |  | 0 | 0 |  | 0 |  |  |  | 0 | 0 |  | 0 |  |  |  | 0 | 0 |  | 0 |  |  |  | 0 | 0 |  | 0 |  |  |  | 0 | 0 |  | 0 |  |  | 0 | 0.58572 | 0.63 | 0 | 0 | 0 | 0
1.2.1.1 | Реконструкция ТП-601. Строительство ЛЭП-0,4 кВ от ТП-601 для электроснабжения энергопринимающих устройств заявителей по адресу: Московская обл., Сергиево-Посадский р-н, г. Сергиев Посад, ул. Симоненкова (1этап) | J_5876/19 | 0.37773 |  | 0.37773 | 0.4 |  | 0 |  |  |  | 0 | 0 |  | 0 |  |  |  | 0 | 0 |  | 0 |  |  |  | 0 | 0 |  | 0 |  |  |  | 0 | 0 |  | 0 |  |  |  | 0 | 0 |  | 0 |  |  | 0 | 0.37773 | 0.4 | 0 | 0 | 0 | 0
1.2.1.1 | Реконструкция ТП-482 по адресу: Московская обл., Сергиево-Посадский р-н, Глинково с, Коршуниха ул, участок № 62 | J_5875/19 | 0.12801 |  | 0.12801 | 0.16 |  | 0 |  |  |  | 0 | 0 |  | 0 |  |  |  | 0 | 0 |  | 0 |  |  |  | 0 | 0 |  | 0 |  |  |  | 0 | 0 |  | 0 |  |  |  | 0 | 0 |  | 0 |  |  | 0 | 0.12801 | 0.16 | 0 | 0 | 0 | 0
1.2.2.1 | Реконструкция 2КЛ-0,4 кВ от ТП-6002 по адресу: Московская обл, Сергиево-Посадский р-н, г. Хотьково, ул. Калинина, д. 2 | J_5872/19 | 0.75997 |  | 0.75997 | 0 |  | 0.4 |  |  |  | 0 | 0 |  | 0 |  |  |  | 0 | 0 |  | 0 |  |  |  | 0 | 0 |  | 0 |  |  |  | 0 | 0 |  | 0 |  |  |  | 0 | 0 |  | 0 |  |  | 0 | 0.75997 | 0 | 0 | 0.4 | 0 | 0
1.2.1.1 | Реконструкция ТП-603 по адресу: Московская область, Сергиево-Посадский район, г. Сергиев Посад, ул.Вифанская | J_5792/19 | 0.37491 |  | 0.37491 | 0.4 |  | 0 |  |  |  | 0 | 0 |  | 0 |  |  |  | 0 | 0 |  | 0 |  |  |  | 0 | 0 |  | 0 |  |  |  | 0 | 0 |  | 0 |  |  |  | 0 | 0 |  | 0 |  |  | 0 | 0.37491 | 0.4 | 0 | 0 | 0 | 0
1.2.1.1 | Реконструкция ТП-104. Строительство ЛЭП-0,4 кВ от ТП-104 по адресу: Московская обл., Сергиево-Посадский р-н, Сергиев Посад г, Лесхоз п (1 этап) | J_5878/19 | 0.39093 |  | 0.39093 | 0.4 |  | 0 |  |  |  | 0 | 0 |  | 0 |  |  |  | 0 | 0 |  | 0 |  |  |  | 0 | 0 |  | 0 |  |  |  | 0 | 0 |  | 0 |  |  |  | 0 | 0 |  | 0 |  |  | 0 | 0.39093 | 0.4 | 0 | 0 | 0 | 0
1.2.1.1 | Реконструкция ТП-677 по адресу: Московская обл., Сергиево-Посадский р-н, Сергиев-Посад, Центральная ул, дом № 60б | J_5879/19 | 0.21239 |  | 0.21239 | 0.4 |  | 0 |  |  |  | 0 | 0 |  | 0 |  |  |  | 0 | 0 |  | 0 |  |  |  | 0 | 0 |  | 0 |  |  |  | 0 | 0 |  | 0 |  |  |  | 0 | 0 |  | 0 |  |  | 0 | 0.21239 | 0.4 | 0 | 0 | 0 | 0
1.2.1.1 | Реконструкция ТП-43 для электроснабжения энергопринимающих устройств заявителя по адресу: 141311, Московская обл., Сергиево-Посадский р-н, д. Чарково, д. №14 | J_6104/19 | 0.31148 |  | 0.31148 | 0.16 |  | 0 |  |  |  | 0 | 0 |  | 0 |  |  |  | 0 | 0 |  | 0 |  |  |  | 0 | 0 |  | 0 |  |  |  | 0 | 0 |  | 0 |  |  |  | 0 | 0 |  | 0 |  |  | 0 | 0.31148 | 0.16 | 0 | 0 | 0 | 0
1.2.1.1 | Реконструкция ТП-347 для электроснабжения энергопринимающих устройств заявителя по адресу: 141301, Московская обл., Сергиево-Посадский р-н, г. Сергиев Посад, Новоугличское ш., д. №65а | J_6105/19 | 0.48706 |  | 0.48706 | 0.4 |  | 0 |  |  |  | 0 | 0 |  | 0 |  |  |  | 0 | 0 |  | 0 |  |  |  | 0 | 0 |  | 0 |  |  |  | 0 | 0 |  | 0 |  |  |  | 0 | 0 |  | 0 |  |  | 0 | 0.48706 | 0.4 | 0 | 0 | 0 | 0
1.2.1.1 | Реконструкция ТП-539 (заявка №1810882). Строительство ЛЭП-0,4 кВ по адресу: Московская область, Сергиево-Посадский район, г. Сергиев Посад, пр-кт Красной Армии (1 этап) | K_6386/20 | 0.39027 |  | 0.39027 | 0.25 |  | 0 |  |  |  | 0 | 0 |  | 0 |  |  |  | 0 | 0 |  | 0 |  |  |  | 0 | 0 |  | 0 |  |  |  | 0 | 0 |  | 0 |  |  |  | 0 | 0 |  | 0 |  |  | 0 | 0.39027 | 0.25 | 0 | 0 | 0 | 0
1.2.2.1 | Реконструкция ЛЭП-0,4 кВ от ТП-506 для электроснабжения энергопринимающих устройств заявителя по адресу: Московская обл, Сергиево-Посадский р-н, Сергиев Посад г, Пограничная ул, дом № 28Б | K_6351/20 | 0.25982 |  | 0.25982 | 0 |  | 0.18 |  |  |  | 0 | 0 |  | 0 |  |  |  | 0 | 0 |  | 0 |  |  |  | 0 | 0 |  | 0 |  |  |  | 0 | 0 |  | 0 |  |  |  | 0 | 0 |  | 0 |  |  | 0 | 0.25982 | 0 | 0 | 0.18 | 0 | 0
1.2.1.1 | Реконструкция ТП-402 для электроснабжения энергопринимающих устройств заявителя по адресу: Московская обл., Сергиево-Посадский р-н, Сергиев Посад г, Вознесенская ул., дом № 67 | K_6402/20 | 1.5161 |  | 1.5161 | 1.26 |  | 0 |  |  |  | 0 | 0 |  | 0 |  |  |  | 0 | 0 |  | 0 |  |  |  | 0 | 0 |  | 0 |  |  |  | 0 | 0 |  | 0 |  |  |  | 0 | 0 |  | 0 |  |  | 0 | 1.5161 | 1.26 | 0 | 0 | 0 | 0
1.2.1.1 | Реконструкция ТП-13, строительство 2БКТП взамен ТП-195 по адресу: 141309, Московская обл, Сергиево-Посадский р-н, Сергиев Посад г, Громова ул, дом №1 | K_6344/20 | 17.2935 |  | 0 | 0 |  | 0 |  |  |  | 17.2935 | 0.5 |  | 0.79 |  |  |  | 0 | 0 |  | 0 |  |  |  | 0 | 0 |  | 0 |  |  |  | 0 | 0 |  | 0 |  |  |  | 0 | 0 |  | 0 |  |  | 0 | 17.2935 | 0.5 | 0 | 0.79 | 0 | 0
1.2.1.1 | Реконструкция РКТП-5105, строительство ТП-проект., 2КЛ-10 кВ от РУ-10 кВ РКТП-5105 до РУ-10 кВ ТП-проект. для электроснабжения энергопринимающих устройств заявителя по адресу: 141303, Московская обл, Сергиево-Посадский р-н, Сергиев Посад г, Ярославское ш, в районе д. Зубачево (1 этап) | J_5681/19 | 2.1887 |  | 2.1887 | 0 |  | 0 |  |  |  | 0 | 0 |  | 0 |  |  |  | 0 | 0 |  | 0 |  |  |  | 0 | 0 |  | 0 |  |  |  | 0 | 0 |  | 0 |  |  |  | 0 | 0 |  | 0 |  |  | 0 | 2.1887 | 0 | 0 | 0 | 0 | 0
1.2.1.1 | Реконструкция ТП-676 для электроснабжения энергопринимающих устройств заявителя по адресу: 141305, Московская обл, Сергиево-Посадский р-н, г. Сергиев Посад, ш. Скобяное | K_6354/20 | 0.64125 |  | 0.64125 | 0.63 |  | 0 |  |  |  | 0 | 0 |  | 0 |  |  |  | 0 | 0 |  | 0 |  |  |  | 0 | 0 |  | 0 |  |  |  | 0 | 0 |  | 0 |  |  |  | 0 | 0 |  | 0 |  |  | 0 | 0.64125 | 0.63 | 0 | 0 | 0 | 0
1.2.2.1 | Реконструкция КЛ-6 кВ направлением ПC-186 Реммаш ф. 23 – ТП-8Р по адресу: Московская область, Сергиево-Посадский г. о. | K_6314/20 | 15.5907 |  | 0 | 0 |  | 0 |  |  |  | 0 | 0 |  | 0 |  |  |  | 15.5907 | 0 |  | 1.52 |  |  |  | 0 | 0 |  | 0 |  |  |  | 0 | 0 |  | 0 |  |  |  | 0 | 0 |  | 0 |  |  | 0 | 15.5907 | 0 | 0 | 1.52 | 0 | 0
1.2.1.1 | Реконструкция РУ-6 кВ ТП-314 по адресу: Московская обл., Сергиево-Посадский р-н, г.о. Сергиев Посад | K_6308/20 | 23.6895 |  | 0 | 0 |  | 0 |  |  |  | 0 | 0 |  | 0 |  |  |  | 23.6895 | 0 |  | 0 |  |  |  | 0 | 0 |  | 0 |  |  |  | 0 | 0 |  | 0 |  |  |  | 0 | 0 |  | 0 |  |  | 0 | 23.6895 | 0 | 0 | 0 | 0 | 0
1.2.1.1 | Реконструкция ТП-127 для электроснабжения энергопринимающих устройств заявителя по адресу: Московская обл., Сергиево-Посадский р-н, Сергиев Посад г, Кооперативная ул., дом №20а | J_5677/19 | 1.7826 |  | 1.7826 | 0.63 |  | 0 |  |  |  | 0 | 0 |  | 0 |  |  |  | 0 | 0 |  | 0 |  |  |  | 0 | 0 |  | 0 |  |  |  | 0 | 0 |  | 0 |  |  |  | 0 | 0 |  | 0 |  |  | 0 | 1.7826 | 0.63 | 0 | 0 | 0 | 0
1.2.1.1 | Реконструкция ТП-1810370 для электроснабжения энергопринимающих устройств заявителя по адресу: 141336, Московская обл, Сергиево-Посадский р-н, п. Реммаш, ул. Институтская, дом № 22 д | J_6318/19 | 0.39027 |  | 0.39027 | 0.25 |  | 0 |  |  |  | 0 | 0 |  | 0 |  |  |  | 0 | 0 |  | 0 |  |  |  | 0 | 0 |  | 0 |  |  |  | 0 | 0 |  | 0 |  |  |  | 0 | 0 |  | 0 |  |  | 0 | 0.39027 | 0.25 | 0 | 0 | 0 | 0
1.2.1.1 | Реконструкция ТП-135 для электроснабжения энергопринимающих устройств заявителя по адресу: 141300, Московская обл, Сергиево-Посадский р-н, г. Сергиев Посад, с. Благовещенье, дом № 6а | J_6316/19 | 0.48706 |  | 0.48706 | 0.4 |  | 0 |  |  |  | 0 | 0 |  | 0 |  |  |  | 0 | 0 |  | 0 |  |  |  | 0 | 0 |  | 0 |  |  |  | 0 | 0 |  | 0 |  |  |  | 0 | 0 |  | 0 |  |  | 0 | 0.48706 | 0.4 | 0 | 0 | 0 | 0
1.2.2.1 | Реконструкция ЛЭП-0,4 кВ от ТП-503 до границы участка заявителя по адресу: Московская обл, Сергиево-Посадский р-н, Сергиев Посад г, Красной Армии пр-кт, дом № 216/11 | J_5895/19 | 2.5694 |  | 2.5694 | 0 |  | 0.5 |  |  |  | 0 | 0 |  | 0 |  |  |  | 0 | 0 |  | 0 |  |  |  | 0 | 0 |  | 0 |  |  |  | 0 | 0 |  | 0 |  |  |  | 0 | 0 |  | 0 |  |  | 0 | 2.5694 | 0 | 0 | 0.5 | 0 | 0
1.2.1.1 | Реконструкция ТП-265 по адресу: Московская обл., Сергиево-Посадский р-н, Сергиев Посад г, Новоугличское ш. | J_5898/19 | 1.3417 |  | 1.3417 | 0.63 |  | 0 |  |  |  | 0 | 0 |  | 0 |  |  |  | 0 | 0 |  | 0 |  |  |  | 0 | 0 |  | 0 |  |  |  | 0 | 0 |  | 0 |  |  |  | 0 | 0 |  | 0 |  |  | 0 | 1.3417 | 0.63 | 0 | 0 | 0 | 0
1.2.1.1 | Реконструкция ТП-365 по адресу: Московская область, г. Сергиев Посад | J_6263/19 | 26.0026 |  | 0 | 0 |  | 0 |  |  |  | 26.0026 | 0 |  | 0 |  |  |  | 0 | 0 |  | 0 |  |  |  | 0 | 0 |  | 0 |  |  |  | 0 | 0 |  | 0 |  |  |  | 0 | 0 |  | 0 |  |  | 0 | 26.0026 | 0 | 0 | 0 | 0 | 0
1.2.1.1 | Реконструкция ТП-154 для электроснабжения энергопринимающих устройств заявителя по адресу: Московская обл., Сергиево-Посадский р-н, г. Сергиев Посад, Новоугличское шоссе, д. № 32 | J_6258/19 | 0.39027 |  | 0.39027 | 0.25 |  | 0 |  |  |  | 0 | 0 |  | 0 |  |  |  | 0 | 0 |  | 0 |  |  |  | 0 | 0 |  | 0 |  |  |  | 0 | 0 |  | 0 |  |  |  | 0 | 0 |  | 0 |  |  | 0 | 0.39027 | 0.25 | 0 | 0 | 0 | 0
1.2.1.1 | Реконструкция ТП-180 для электроснабжения энергопринимающих устройств заявителя по адресу: Московская обл., Сергиево-Посадский р-н, д. Наугольное | J_6236/19 | 0.39027 |  | 0.39027 | 0.25 |  | 0 |  |  |  | 0 | 0 |  | 0 |  |  |  | 0 | 0 |  | 0 |  |  |  | 0 | 0 |  | 0 |  |  |  | 0 | 0 |  | 0 |  |  |  | 0 | 0 |  | 0 |  |  | 0 | 0.39027 | 0.25 | 0 | 0 | 0 | 0
1.2.1.1 | Реконструкция КТП-27 по адресу: Московская обл., Ленинский р-он, пос. Володарского, уч. В-1/7 | I_5438/18 | 10.0564 |  | 0 | 0 |  | 0 |  |  |  | 10.0564 | 0.8 |  | 1.55 |  |  |  | 0 | 0 |  | 0 |  |  |  | 0 | 0 |  | 0 |  |  |  | 0 | 0 |  | 0 |  |  |  | 0 | 0 |  | 0 |  |  | 0 | 10.0564 | 0.8 | 0 | 1.55 | 0 | 0
1.2.2.1 | Реконструкция участка ЛЭП-6 кВ направлением ТП-188 – ТП-270 по адресу: Московская область, Ленинский район, г. Видное, п. Расторгуево, 1-й Футбольный проезд | J_5247/18 | 7.8648 |  | 0 | 0 |  | 0 |  |  |  | 0 | 0 |  | 0 |  |  |  | 7.8648 | 0 |  | 0.98 |  |  |  | 0 | 0 |  | 0 |  |  |  | 0 | 0 |  | 0 |  |  |  | 0 | 0 |  | 0 |  |  | 0 | 7.8648 | 0 | 0 | 0.98 | 0 | 0
1.2.2.1 | Реконструкция двух КЛ-0,4 кВ от ТП-162по адресу: Московская область, Ленинский район, г. Видное, ул. Советская, д. 32 | I_4747/18 | 3.0402 |  | 0 | 0 |  | 0 |  |  |  | 3.0402 | 0 |  | 0.72 |  |  |  | 0 | 0 |  | 0 |  |  |  | 0 | 0 |  | 0 |  |  |  | 0 | 0 |  | 0 |  |  |  | 0 | 0 |  | 0 |  |  | 0 | 3.0402 | 0 | 0 | 0.72 | 0 | 0
1.2.1.1 | Реконструкция РТП-22 по адресу: Московская область, Ленинский район, г. Видное, ул. Донбасская, пр-т. Ленинского Комсомола | I_5423/18 | 51.8254 |  | 0 | 0 |  | 0 |  |  |  | 51.8254 | 0 |  | 0 |  |  |  | 0 | 0 |  | 0 |  |  |  | 0 | 0 |  | 0 |  |  |  | 0 | 0 |  | 0 |  |  |  | 0 | 0 |  | 0 |  |  | 0 | 51.8254 | 0 | 0 | 0 | 0 | 0
1.2.1.1 | РеконструкцияТП-118по адресу: Московская область, Ленинский район, г. Видное, ул. Гаевского, вблизи д. 12а | I_4745/18 | 2.2922 |  | 2.2922 | 0 |  | 0 |  |  |  | 0 | 0 |  | 0 |  |  |  | 0 | 0 |  | 0 |  |  |  | 0 | 0 |  | 0 |  |  |  | 0 | 0 |  | 0 |  |  |  | 0 | 0 |  | 0 |  |  | 0 | 2.2922 | 0 | 0 | 0 | 0 | 0
1.2.2.1 | Реконструкция ЛЭП-0,4 кВ от ТП-151 по адресу: Московская область, Ленинский район, г. Видное | I_4748/18 | 9.7271 |  | 0 | 0 |  | 0 |  |  |  | 0 | 0 |  | 0 |  |  |  | 9.7271 | 0 |  | 3 |  |  |  | 0 | 0 |  | 0 |  |  |  | 0 | 0 |  | 0 |  |  |  | 0 | 0 |  | 0 |  |  | 0 | 9.7271 | 0 | 0 | 3 | 0 | 0
1.2.1.1 | Реконструкция ТП-413 по адресу: Московская область, Ленинский район, г. Видное, ул. Лемешко | J_6183/19 | 5.8165 |  | 5.8165 | 2 |  | 0 |  |  |  | 0 | 0 |  | 0 |  |  |  | 0 | 0 |  | 0 |  |  |  | 0 | 0 |  | 0 |  |  |  | 0 | 0 |  | 0 |  |  |  | 0 | 0 |  | 0 |  |  | 0 | 5.8165 | 2 | 0 | 0 | 0 | 0
1.2.1.1 | Реконструкция ТП-133 по адресу: Московская обл., Ленинский р-н, г. Видное, ст. Расторгуево | J_6230/19 | 1.5161 |  | 0 | 0 |  | 0 |  |  |  | 1.5161 | 1.26 |  | 0 |  |  |  | 0 | 0 |  | 0 |  |  |  | 0 | 0 |  | 0 |  |  |  | 0 | 0 |  | 0 |  |  |  | 0 | 0 |  | 0 |  |  | 0 | 1.5161 | 1.26 | 0 | 0 | 0 | 0
1.2.1.1 | Реконструкция ТП-148, ВЛ-0,4 кВ от РУ-0,4 кВ ТП-148, строительство ЛЭП-0,4 кВ от ТП-148 для электроснабжения энергопринимающих устройств заявителя по адресу: 142700, Московская обл, Ленинский р-н, Видное г, Вокзальная ул (1 этап) | J_5669/19 | 0.89627 |  | 0.89627 | 0.4 |  | 0.16 |  |  |  | 0 | 0 |  | 0 |  |  |  | 0 | 0 |  | 0 |  |  |  | 0 | 0 |  | 0 |  |  |  | 0 | 0 |  | 0 |  |  |  | 0 | 0 |  | 0 |  |  | 0 | 0.89627 | 0.4 | 0 | 0.16 | 0 | 0
1.2.1.1 | Реконструкция участка ВЛИ-0,4 кВ от РТП-31 для электроснабжения энергопринимающих устройств заявителя по адресу: Московская обл., Ленинский р-н, с. Спасское, участок № 65/2 | K_6367/20 | 0.16202 |  | 0.16202 | 0 |  | 0.125 |  |  |  | 0 | 0 |  | 0 |  |  |  | 0 | 0 |  | 0 |  |  |  | 0 | 0 |  | 0 |  |  |  | 0 | 0 |  | 0 |  |  |  | 0 | 0 |  | 0 |  |  | 0 | 0.16202 | 0 | 0 | 0.125 | 0 | 0
1.4 | Строительство двух КЛ-6 кВ от РП-47 до РП-255 по адресу: Московская область, г. Электросталь, ул. Захарченко, ул. Октябрьская | I_4146/17 | 8.9415 |  | 0 | 0 |  | 0 |  |  |  | 0 | 0 |  | 0 |  |  |  | 8.9415 | 0 |  | 1.2 |  |  |  | 0 | 0 |  | 0 |  |  |  | 0 | 0 |  | 0 |  |  |  | 0 | 0 |  | 0 |  |  | 0 | 8.9415 | 0 | 0 | 1.2 | 0 | 0
1.4 | Строительство 2БКТП в районе ТП-120 по адресу: Московская область, г. Электросталь, ул. Победы | G_2575/15 | 12.7365 |  | 0 | 0 |  | 0 |  |  |  | 0 | 0 |  | 0 |  |  |  | 12.7365 | 0.5 |  | 0.6 |  |  |  | 0 | 0 |  | 0 |  |  |  | 0 | 0 |  | 0 |  |  |  | 0 | 0 |  | 0 |  |  | 0 | 12.7365 | 0.5 | 0 | 0.6 | 0 | 0
1.4 | Строительство КЛ-6кВ от ТП-92 до ТП-94, 2КЛ-0,4кВ от ТП-94 до ВРУ МДОУ д/сад №7 по адресу: Московская область, г. Электросталь, ул. Мира, д. 26б | G_1771/15 | 2.6976 |  | 2.6976 | 0 |  | 0.57 |  |  |  | 0 | 0 |  | 0 |  |  |  | 0 | 0 |  | 0 |  |  |  | 0 | 0 |  | 0 |  |  |  | 0 | 0 |  | 0 |  |  |  | 0 | 0 |  | 0 |  |  | 0 | 2.6976 | 0 | 0 | 0.57 | 0 | 0
1.4 | Строительство КЛ-0,4кВ от РТП-100 до ВРУ МДОУ д/сад №43 по адресу: Московская область, г. Электросталь, ул. Жулябина, д.6а | G_1774/15 | 1.1094 |  | 1.1094 | 0 |  | 0.2 |  |  |  | 0 | 0 |  | 0 |  |  |  | 0 | 0 |  | 0 |  |  |  | 0 | 0 |  | 0 |  |  |  | 0 | 0 |  | 0 |  |  |  | 0 | 0 |  | 0 |  |  | 0 | 1.1094 | 0 | 0 | 0.2 | 0 | 0
1.4 | Строительство КЛ-0,4кВ от ТП-70, ТП-111 до ВРУ МДОУ д/сад №56 по адресу: Московская область, г. Электросталь, ул. Первомайская, д. 4а | G_1775/15 | 2.1767 |  | 2.1767 | 0 |  | 0.41 |  |  |  | 0 | 0 |  | 0 |  |  |  | 0 | 0 |  | 0 |  |  |  | 0 | 0 |  | 0 |  |  |  | 0 | 0 |  | 0 |  |  |  | 0 | 0 |  | 0 |  |  | 0 | 2.1767 | 0 | 0 | 0.41 | 0 | 0
1.4 | Строительство КЛ-0,4кВ от ТП-95, РП-199 до ВРУ МДОУ д/сад №62 по адресу: Московская область, г. Электросталь, ул. Победы, д. 3 к. 5 | G_1776/15 | 1.5852 |  | 1.5852 | 0 |  | 0.33 |  |  |  | 0 | 0 |  | 0 |  |  |  | 0 | 0 |  | 0 |  |  |  | 0 | 0 |  | 0 |  |  |  | 0 | 0 |  | 0 |  |  |  | 0 | 0 |  | 0 |  |  | 0 | 1.5852 | 0 | 0 | 0.33 | 0 | 0
1.4 | Строительство ТП взамен ТП-72 по адресу: Московская область, г.о. Электросталь, ул. Пушкина д. 4А | J_5405/19 | 9.8496 |  | 0 | 0 |  | 0 |  |  |  | 9.8496 | 0.8 |  | 0.65 |  |  |  | 0 | 0 |  | 0 |  |  |  | 0 | 0 |  | 0 |  |  |  | 0 | 0 |  | 0 |  |  |  | 0 | 0 |  | 0 |  |  | 0 | 9.8496 | 0.8 | 0 | 0.65 | 0 | 0
1.4 | Строительство КЛ-0,4кВ от ТП-256 до ВРУ МДОУ д/сад №29 по адресу: Московская область, г.Электросталь, ул. Трудовая, 14 | K_6361/20 | 0.85947 |  | 0.85947 | 0 |  | 0.25 |  |  |  | 0 | 0 |  | 0 |  |  |  | 0 | 0 |  | 0 |  |  |  | 0 | 0 |  | 0 |  |  |  | 0 | 0 |  | 0 |  |  |  | 0 | 0 |  | 0 |  |  | 0 | 0.85947 | 0 | 0 | 0.25 | 0 | 0
1.4 | Строительство 2КЛ-0,4кВ от ТП-126 и ТП-127 до д/сада № 35 по адресу: Московская область, г. Электросталь, Южный пр-кт | K_6368/20 | 1.1345 |  | 0 | 0 |  | 0 |  |  |  | 0 | 0 |  | 0 |  |  |  | 0 | 0 |  | 0 |  |  |  | 1.1345 | 0 |  | 0.33 |  |  |  | 0 | 0 |  | 0 |  |  |  | 0 | 0 |  | 0 |  |  | 0 | 1.1345 | 0 | 0 | 0.33 | 0 | 0
1.4 | Установка реклоузера по адресу: Московская область, городской округ Ликино-Дулёво, д. Минино | I_4688/18 | 2.8762 |  | 0 | 0 |  | 0 |  |  |  | 2.8762 | 0 |  | 0 |  |  |  | 0 | 0 |  | 0 |  |  |  | 0 | 0 |  | 0 |  |  |  | 0 | 0 |  | 0 |  |  |  | 0 | 0 |  | 0 |  |  | 0 | 2.8762 | 0 | 0 | 0 | 0 | 0
1.4 | Строительство БКТП в районе ТП-1024 по адресу: Московская область, Орехово-Зуевский район, г. Куровское, ул. Спортивная | G_2431/15 | 10.576 |  | 0 | 0 |  | 0 |  |  |  | 0 | 0 |  | 0 |  |  |  | 10.576 | 0.4 |  | 0.25 |  |  |  | 0 | 0 |  | 0 |  |  |  | 0 | 0 |  | 0 |  |  |  | 0 | 0 |  | 0 |  |  | 0 | 10.576 | 0.4 | 0 | 0.25 | 0 | 0
1.4 | Строительство КТП в районе ТП-11 по адресу: Московская область, Орехово-Зуевский район, п. Новый Снопок, ул. Садовая | G_2433/15 | 2.4247 |  | 2.4247 | 0.4 |  | 0.15 |  |  |  | 0 | 0 |  | 0 |  |  |  | 0 | 0 |  | 0 |  |  |  | 0 | 0 |  | 0 |  |  |  | 0 | 0 |  | 0 |  |  |  | 0 | 0 |  | 0 |  |  | 0 | 2.4247 | 0.4 | 0 | 0.15 | 0 | 0
1.4 | Строительство КТП в районе ТП-282, КЛ 6 кВ от КТП-283 до КТП-проект по адресу: Орехово-Зуевский район, г. Дрезна | G_331/12 | 9.3625 |  | 9.3625 | 0.8 |  | 1.091 |  |  |  | 0 | 0 |  | 0 |  |  |  | 0 | 0 |  | 0 |  |  |  | 0 | 0 |  | 0 |  |  |  | 0 | 0 |  | 0 |  |  |  | 0 | 0 |  | 0 |  |  | 0 | 9.3625 | 0.8 | 0 | 1.091 | 0 | 0
1.4 | Строительство КТП в районе ТП-305 по адресу: Орехово-Зуевский район, г. Куровское, ул. Кирова | G_522/12 | 7.4714 |  | 7.4714 | 0.8 |  | 0.6 |  |  |  | 0 | 0 |  | 0 |  |  |  | 0 | 0 |  | 0 |  |  |  | 0 | 0 |  | 0 |  |  |  | 0 | 0 |  | 0 |  |  |  | 0 | 0 |  | 0 |  |  | 0 | 7.4714 | 0.8 | 0 | 0.6 | 0 | 0
1.4 | Строительство КВЛ-0,4 кВ от ТП-265 до ВРУ котельной №6 по адресу: Московская область, Орехово-Зуевский р-н, г. Дрезна, ул. Советская | G_1753/15 | 1.1094 |  | 0 | 0 |  | 0 |  |  |  | 1.1094 | 0 |  | 0.2 |  |  |  | 0 | 0 |  | 0 |  |  |  | 0 | 0 |  | 0 |  |  |  | 0 | 0 |  | 0 |  |  |  | 0 | 0 |  | 0 |  |  | 0 | 1.1094 | 0 | 0 | 0.2 | 0 | 0
1.4 | Строительство КЛ-0,4 кВ от ТП-211 до ВРУ поликлиники по адресу: Московская область, Орехово-Зуевский р-н, г. Ликино-Дулево, ул. Октябрьская, д. 55 | G_1751/15 | 0.6001 |  | 0.6001 | 0 |  | 0.1 |  |  |  | 0 | 0 |  | 0 |  |  |  | 0 | 0 |  | 0 |  |  |  | 0 | 0 |  | 0 |  |  |  | 0 | 0 |  | 0 |  |  |  | 0 | 0 |  | 0 |  |  | 0 | 0.6001 | 0 | 0 | 0.1 | 0 | 0
1.4 | Строительство КЛ-0,4 кВ от РП-190 до ВРУ инфекционной больницы по адресу: Московская область, Орехово-Зуевский район, г. Ликино-Дулево. Ул. Центральная, д. 4 | G_1752/15 | 0.99784 |  | 0 | 0 |  | 0 |  |  |  | 0.99784 | 0 |  | 0.35 |  |  |  | 0 | 0 |  | 0 |  |  |  | 0 | 0 |  | 0 |  |  |  | 0 | 0 |  | 0 |  |  |  | 0 | 0 |  | 0 |  |  | 0 | 0.99784 | 0 | 0 | 0.35 | 0 | 0
1.4 | Строительство ВЛ-0,4 кВ от ТП-304 до ВРУ КНС по адресу: Московская область, Орехово-Зуевский район, г. Куровское, ул. Октябрьская. | G_1755/15 | 0.16839 |  | 0.16839 | 0 |  | 0.1 |  |  |  | 0 | 0 |  | 0 |  |  |  | 0 | 0 |  | 0 |  |  |  | 0 | 0 |  | 0 |  |  |  | 0 | 0 |  | 0 |  |  |  | 0 | 0 |  | 0 |  |  | 0 | 0.16839 | 0 | 0 | 0.1 | 0 | 0
1.4 | Строительство БКТП вблизи ТП-321, ВЛ-6 кВ от оп.25 ВЛ-6 кВ ф.5 от ПС №85 до проект. БКТП. КЛ-0,4 кВ от проект. БКТП до ВРУ детского отделения больницы по адресу: Московская область, Орехово-Зуевский р-н, г. Куровское, ул. Суворова | G_1756/15 | 12.6375 |  | 0 | 0 |  | 0 |  |  |  | 0 | 0 |  | 0 |  |  |  | 12.6375 | 0.5 |  | 0.25 |  |  |  | 0 | 0 |  | 0 |  |  |  | 0 | 0 |  | 0 |  |  |  | 0 | 0 |  | 0 |  |  | 0 | 12.6375 | 0.5 | 0 | 0.25 | 0 | 0
1.4 | Строительство ВЛ-0,4 кВ от ТП-46 до ВРУ КНС по адресу: Московская область, Орехово-Зуевский р-н, д. Губино, ул. Ленина | G_1757/15 | 0.67361 |  | 0.67361 | 0 |  | 0.4 |  |  |  | 0 | 0 |  | 0 |  |  |  | 0 | 0 |  | 0 |  |  |  | 0 | 0 |  | 0 |  |  |  | 0 | 0 |  | 0 |  |  |  | 0 | 0 |  | 0 |  |  | 0 | 0.67361 | 0 | 0 | 0.4 | 0 | 0
1.4 | Строительство ВЛ-0.4 кВ от ТП-46 до ВРУ больницы по адресу: Московская область, Орехово-Зуевский р-н, д. Губино, ул. Ленина | G_1758/15 | 0.84201 |  | 0 | 0 |  | 0 |  |  |  | 0.84201 | 0 |  | 0.5 |  |  |  | 0 | 0 |  | 0 |  |  |  | 0 | 0 |  | 0 |  |  |  | 0 | 0 |  | 0 |  |  |  | 0 | 0 |  | 0 |  |  | 0 | 0.84201 | 0 | 0 | 0.5 | 0 | 0
1.4 | Расширение РУ-0,4 кВ ТП-52. Строительство ВЛ-0,4 кВ от ТП-52 до котельной Пром. Зоны по адресу: Московская область, Орехово-Зуевский р-н. д. Новое, ул. Кооперативная | G_1722/15 | 1.6731 |  | 0 | 0 |  | 0 |  |  |  | 0 | 0 |  | 0 |  |  |  | 0 | 0 |  | 0 |  |  |  | 0 | 0 |  | 0 |  |  |  | 0 | 0 |  | 0 |  |  |  | 0 | 0 |  | 0 |  |  | 0 | 0 | 0 | 0 | 0 | 0 | 0
1.4 | Строительство ВЛ-0,4 кВ от ТП-52 до ВЗУ-1 Пром. Зона по адресу: Московская область, Орехово-Зуевский р-н, д. Новое, ул. Кооперативная | G_1723/15 | 0.89907 |  | 0 | 0 |  | 0 |  |  |  | 0 | 0 |  | 0 |  |  |  | 0 | 0 |  | 0 |  |  |  | 0 | 0 |  | 0 |  |  |  | 0 | 0 |  | 0 |  |  |  | 0 | 0 |  | 0 |  |  | 0 | 0 | 0 | 0 | 0 | 0 | 0
1.4 | Строительство ВЛ-0,4 кВ от ТП-52 до КНС Пром. Зона по адресу: Московская область, Орехово-Зуевский р-н, д. Новое, ул. Кооперативная | G_1724/15 | 0.89907 |  | 0 | 0 |  | 0 |  |  |  | 0 | 0 |  | 0 |  |  |  | 0 | 0 |  | 0 |  |  |  | 0 | 0 |  | 0 |  |  |  | 0 | 0 |  | 0 |  |  |  | 0 | 0 |  | 0 |  |  | 0 | 0 | 0 | 0 | 0 | 0 | 0
1.4 | Установка реклоузера по адресу:Московская область, Орехово-Зуевский район | I_4556/18 | 6.7713 |  | 6.7713 | 0 |  | 0.09 |  |  |  | 0 | 0 |  | 0 |  |  |  | 0 | 0 |  | 0 |  |  |  | 0 | 0 |  | 0 |  |  |  | 0 | 0 |  | 0 |  |  |  | 0 | 0 |  | 0 |  |  | 0 | 6.7713 | 0 | 0 | 0.09 | 0 | 0
1.4 | Строительство КЛ-10 кВ. Реконструкция ТП-338 по адресу: Московская область, Орехово-Зуевский район, г. Куровское | J_6031/19 | 1.3675 |  | 1.3675 | 1 |  | 0.05 |  |  |  | 0 | 0 |  | 0 |  |  |  | 0 | 0 |  | 0 |  |  |  | 0 | 0 |  | 0 |  |  |  | 0 | 0 |  | 0 |  |  |  | 0 | 0 |  | 0 |  |  | 0 | 1.3675 | 1 | 0 | 0.05 | 0 | 0
1.4 | Строительство МТП, ЛЭП-6 кВ по адресу: 142633, Московская область, Орехово-Зуевский р-н, с/п Горское, СНТ «Сажени | J_6286/19 | 3.0083 |  | 3.0083 | 0.1 |  | 0.35 |  |  |  | 0 | 0 |  | 0 |  |  |  | 0 | 0 |  | 0 |  |  |  | 0 | 0 |  | 0 |  |  |  | 0 | 0 |  | 0 |  |  |  | 0 | 0 |  | 0 |  |  | 0 | 3.0083 | 0.1 | 0 | 0.35 | 0 | 0
1.4 | Строительство 2БКТП в районе ТП-309 по адресу: Московская область, г.о. Электрогорск, ул. Советская, д. 10а | G_2471/15 | 13.1288 |  | 0 | 0 |  | 0 |  |  |  | 0 | 0 |  | 0 |  |  |  | 13.1288 | 0.43 |  | 0.5 |  |  |  | 0 | 0 |  | 0 |  |  |  | 0 | 0 |  | 0 |  |  |  | 0 | 0 |  | 0 |  |  | 0 | 13.1288 | 0.43 | 0 | 0.5 | 0 | 0
1.4 | Строительство КЛ-6 кВ направлением БКТП 309 – ТП-334 по адресу: 142530, Московская область, г.о. Электрогорск, ул. Советская | G_2472/15 | 3.9313 |  | 0 | 0 |  | 0 |  |  |  | 0 | 0 |  | 0 |  |  |  | 3.9313 | 0 |  | 0.7 |  |  |  | 0 | 0 |  | 0 |  |  |  | 0 | 0 |  | 0 |  |  |  | 0 | 0 |  | 0 |  |  | 0 | 3.9313 | 0 | 0 | 0.7 | 0 | 0
1.4 | Строительство КЛ-6 кВ направлением ТП 335 – ТП-338 по адресу: 142530, Московская область, г.о. Электрогорск, ул. Советская | I_2474/15 | 2.043 |  | 0 | 0 |  | 0 |  |  |  | 2.043 | 0 |  | 0.35 |  |  |  | 0 | 0 |  | 0 |  |  |  | 0 | 0 |  | 0 |  |  |  | 0 | 0 |  | 0 |  |  |  | 0 | 0 |  | 0 |  |  | 0 | 2.043 | 0 | 0 | 0.35 | 0 | 0
1.4 | Строительство КЛ-6 кВ направлением ТП 334 – ТП-335 по адресу: 142530, Московская область, г.о. Электрогорск, ул. Советская | I_2475/15 | 1.5474 |  | 0 | 0 |  | 0 |  |  |  | 1.5474 | 0 |  | 0.25 |  |  |  | 0 | 0 |  | 0 |  |  |  | 0 | 0 |  | 0 |  |  |  | 0 | 0 |  | 0 |  |  |  | 0 | 0 |  | 0 |  |  | 0 | 1.5474 | 0 | 0 | 0.25 | 0 | 0
1.4 | Строительство КЛ-0,4 кВ от БКТП-309 до ВРУ дома по адресу: 142530, Московская область, г.о. Электрогорск, ул. Советская, д.21 | G_2477/15 | 1.3943 |  | 0 | 0 |  | 0 |  |  |  | 0 | 0 |  | 0 |  |  |  | 0 | 0 |  | 0 |  |  |  | 1.3943 | 0 |  | 0.3 |  |  |  | 0 | 0 |  | 0 |  |  |  | 0 | 0 |  | 0 |  |  | 0 | 1.3943 | 0 | 0 | 0.3 | 0 | 0
1.4 | Строительство КЛ-0,4 кВ от ТП-347 до ВРУ дома по адресу: 142530, Московская область, г.о. Электрогорск, ул. Ухтомского, д.6 | G_2478/15 | 0.58805 |  | 0 | 0 |  | 0 |  |  |  | 0 | 0 |  | 0 |  |  |  | 0.58805 | 0 |  | 0.1 |  |  |  | 0 | 0 |  | 0 |  |  |  | 0 | 0 |  | 0 |  |  |  | 0 | 0 |  | 0 |  |  | 0 | 0.58805 | 0 | 0 | 0.1 | 0 | 0
1.4 | Строительство КЛ-6 кВ направлением ТП 306 – ТП-305 по адресу: 142530, Московская область, г.о. Электрогорск, ул.Семашко | G_2479/15 | 2.0587 |  | 0 | 0 |  | 0 |  |  |  | 0 | 0 |  | 0 |  |  |  | 0 | 0 |  | 0 |  |  |  | 2.0587 | 0 |  | 0.35 |  |  |  | 0 | 0 |  | 0 |  |  |  | 0 | 0 |  | 0 |  |  | 0 | 2.0587 | 0 | 0 | 0.35 | 0 | 0
1.4 | Строительство КЛ-0,4 кВ от ТП-307 до ВРУ дома по адресу: 142530, Московская область, г.о. Электрогорск, ул. Советская, д.23 | G_2480/15 | 1.5959 |  | 0 | 0 |  | 0 |  |  |  | 0 | 0 |  | 0 |  |  |  | 0 | 0 |  | 0 |  |  |  | 1.5959 | 0 |  | 0.35 |  |  |  | 0 | 0 |  | 0 |  |  |  | 0 | 0 |  | 0 |  |  | 0 | 1.5959 | 0 | 0 | 0.35 | 0 | 0
1.4 | Строительство ЛЭП-6 кВ направлением ТП-373 – ТП-323 по адресу: 142530, Московская область, г.о. Электрогорск | G_1237/15 | 8.6907 |  | 0 | 0 |  | 0 |  |  |  | 0 | 0 |  | 0 |  |  |  | 0 | 0 |  | 0 |  |  |  | 0 | 0 |  | 0 |  |  |  | 8.6907 | 0 |  | 2.85 |  |  |  | 0 | 0 |  | 0 |  |  | 0 | 8.6907 | 0 | 0 | 2.85 | 0 | 0
1.4 | Строительство БКТП в районе ТП-337 по адресу: Московская область, г.Электрогорск, ул. Советская | I_1321/15 | 13.1288 |  | 0 | 0 |  | 0 |  |  |  | 0 | 0 |  | 0 |  |  |  | 0 | 0 |  | 0 |  |  |  | 0 | 0 |  | 0 |  |  |  | 13.1288 | 0.5 |  | 0.5 |  |  |  | 0 | 0 |  | 0 |  |  | 0 | 13.1288 | 0.5 | 0 | 0.5 | 0 | 0
1.4 | Строительство 2КЛ-6 кВ от проектируемой ТП (в районе ТП-306) до ТП-327, по адресу: г. Электрогорск | G_538/12 | 9.7055 |  | 0 | 0 |  | 0 |  |  |  | 9.7055 | 0 |  | 1.4 |  |  |  | 0 | 0 |  | 0 |  |  |  | 0 | 0 |  | 0 |  |  |  | 0 | 0 |  | 0 |  |  |  | 0 | 0 |  | 0 |  |  | 0 | 9.7055 | 0 | 0 | 1.4 | 0 | 0
1.4 | Строительство КТП в районе ТП-301 по адресу: г. Электрогорск, ул. Пионерская, д. 5 | G_533/12 | 6.0944 |  | 6.0944 | 0.25 |  | 0.529 |  |  |  | 0 | 0 |  | 0 |  |  |  | 0 | 0 |  | 0 |  |  |  | 0 | 0 |  | 0 |  |  |  | 0 | 0 |  | 0 |  |  |  | 0 | 0 |  | 0 |  |  | 0 | 6.0944 | 0.25 | 0 | 0.529 | 0 | 0
1.4 | Строительство КТП, ЛЭП-6 кВ по адресу: Московская обл, Электрогорск го | J_5962/19 | 4.3957 |  | 4.3957 | 0.4 |  | 0.4 |  |  |  | 0 | 0 |  | 0 |  |  |  | 0 | 0 |  | 0 |  |  |  | 0 | 0 |  | 0 |  |  |  | 0 | 0 |  | 0 |  |  |  | 0 | 0 |  | 0 |  |  | 0 | 4.3957 | 0.4 | 0 | 0.4 | 0 | 0
1.4 | Строительство 2КТП вблизи ТП-32, КЛ-0,4 кВ от пр. 2КТП до ВНС ЛМЗ, КЛ-0,4 кВ от пр. 2КТП до ВРУ школы по адресу: Московская область, г. Павловский Посад, 1-й пер. 1-го Мая | G_1777/15 | 12.7562 |  | 0 | 0 |  | 0 |  |  |  | 0 | 0 |  | 0 |  |  |  | 12.7562 | 0.32 |  | 0.71 |  |  |  | 0 | 0 |  | 0 |  |  |  | 0 | 0 |  | 0 |  |  |  | 0 | 0 |  | 0 |  |  | 0 | 12.7562 | 0.32 | 0 | 0.71 | 0 | 0
1.4 | Строительство КТП в районе ТП-205 по адресу: Московская область, Павлово-Посадский р-н, пос. Б.Дворы, ул.Маяковского, д. 176 | G_2311/15 | 1.7278 |  | 0 | 0 |  | 0 |  |  |  | 0 | 0 |  | 0 |  |  |  | 1.7278 | 0.25 |  | 0.1 |  |  |  | 0 | 0 |  | 0 |  |  |  | 0 | 0 |  | 0 |  |  |  | 0 | 0 |  | 0 |  |  | 0 | 1.7278 | 0.25 | 0 | 0.1 | 0 | 0
1.4 | Строительство КТП в районе ГКТП-59 по адресу: Московская область, Павловский Посад, ул. Усовская | G_2312/15 | 1.7278 |  | 0 | 0 |  | 0 |  |  |  | 0 | 0 |  | 0 |  |  |  | 1.7278 | 0.25 |  | 0.1 |  |  |  | 0 | 0 |  | 0 |  |  |  | 0 | 0 |  | 0 |  |  |  | 0 | 0 |  | 0 |  |  | 0 | 1.7278 | 0.25 | 0 | 0.1 | 0 | 0
1.4 | Строительство КТП в районе ГКТП-94 по адресу: Московская область, Павлово-Посадский р-н, д. Субботино | G_2313/15 | 1.7278 |  | 0 | 0 |  | 0 |  |  |  | 0 | 0 |  | 0 |  |  |  | 1.7278 | 0.25 |  | 0.1 |  |  |  | 0 | 0 |  | 0 |  |  |  | 0 | 0 |  | 0 |  |  |  | 0 | 0 |  | 0 |  |  | 0 | 1.7278 | 0.25 | 0 | 0.1 | 0 | 0
1.4 | Строительство КТП в районе ГКТП-95 по адресу: Московская область, г. Павловский Посад, ул. Советская | G_2314/15 | 1.7278 |  | 0 | 0 |  | 0 |  |  |  | 0 | 0 |  | 0 |  |  |  | 1.7278 | 0.25 |  | 0.1 |  |  |  | 0 | 0 |  | 0 |  |  |  | 0 | 0 |  | 0 |  |  |  | 0 | 0 |  | 0 |  |  | 0 | 1.7278 | 0.25 | 0 | 0.1 | 0 | 0
1.4 | Строительство КТП в районе ГКТП-98 по адресу: Московская область, г. Павловский Посад, ул.Степуринская | G_2315/15 | 1.7278 |  | 0 | 0 |  | 0 |  |  |  | 0 | 0 |  | 0 |  |  |  | 1.7278 | 0.25 |  | 0.1 |  |  |  | 0 | 0 |  | 0 |  |  |  | 0 | 0 |  | 0 |  |  |  | 0 | 0 |  | 0 |  |  | 0 | 1.7278 | 0.25 | 0 | 0.1 | 0 | 0
1.4 | Строительство КТП в районе ГКТП-103 по адресу: Московская область, г. Павловский Посад, пер. Ленинградский | G_2316/15 | 1.7112 |  | 1.7112 | 0.25 |  | 0.1 |  |  |  | 0 | 0 |  | 0 |  |  |  | 0 | 0 |  | 0 |  |  |  | 0 | 0 |  | 0 |  |  |  | 0 | 0 |  | 0 |  |  |  | 0 | 0 |  | 0 |  |  | 0 | 1.7112 | 0.25 | 0 | 0.1 | 0 | 0
1.4 | Строительство КТП в районе МП-104 по адресу: Московская область, Павлово-Посадский район, пос. Большие Дворы, ул. Ленина | G_2317/15 | 1.7112 |  | 1.7112 | 0.25 |  | 0.1 |  |  |  | 0 | 0 |  | 0 |  |  |  | 0 | 0 |  | 0 |  |  |  | 0 | 0 |  | 0 |  |  |  | 0 | 0 |  | 0 |  |  |  | 0 | 0 |  | 0 |  |  | 0 | 1.7112 | 0.25 | 0 | 0.1 | 0 | 0
1.4 | Строительство КТП в районе МП-122 по адресу: Московская область, г. Павловский Посад, ул. Московская | G_2318/15 | 1.7112 |  | 1.7112 | 0.25 |  | 0.1 |  |  |  | 0 | 0 |  | 0 |  |  |  | 0 | 0 |  | 0 |  |  |  | 0 | 0 |  | 0 |  |  |  | 0 | 0 |  | 0 |  |  |  | 0 | 0 |  | 0 |  |  | 0 | 1.7112 | 0.25 | 0 | 0.1 | 0 | 0
1.4 | Строительство КТП в районе ГКТП-47 по адресу: Московская область, г. Павловский Посад, ул. Красный текстильщик | G_2319/15 | 9.6839 |  | 9.6839 | 0.25 |  | 0.21 |  |  |  | 0 | 0 |  | 0 |  |  |  | 0 | 0 |  | 0 |  |  |  | 0 | 0 |  | 0 |  |  |  | 0 | 0 |  | 0 |  |  |  | 0 | 0 |  | 0 |  |  | 0 | 9.6839 | 0.25 | 0 | 0.21 | 0 | 0
1.4 | Строительство КТП в районе ГКТП-144 по адресу: Московская область, Павлово-Посадский район, д. Ковригино | I_2320/15 | 1.5531 |  | 1.5531 | 0.16 |  | 0.1 |  |  |  | 0 | 0 |  | 0 |  |  |  | 0 | 0 |  | 0 |  |  |  | 0 | 0 |  | 0 |  |  |  | 0 | 0 |  | 0 |  |  |  | 0 | 0 |  | 0 |  |  | 0 | 1.5531 | 0.16 | 0 | 0.1 | 0 | 0
1.4 | Строительство КТП в районе ГКТП-63 по адресу: Московская область, Павлово-Посадский район, д. Ковригино | I_2321/15 | 1.7209 |  | 1.7209 | 0.25 |  | 0.1 |  |  |  | 0 | 0 |  | 0 |  |  |  | 0 | 0 |  | 0 |  |  |  | 0 | 0 |  | 0 |  |  |  | 0 | 0 |  | 0 |  |  |  | 0 | 0 |  | 0 |  |  | 0 | 1.7209 | 0.25 | 0 | 0.1 | 0 | 0
1.4 | Строительство КТП в районе ГКТП-97 по адресу: Московская область, г. Павловский Посад, ул. Чернышевского, д. 16 | G_2322/15 | 3.372 |  | 0 | 0 |  | 0 |  |  |  | 0 | 0 |  | 0 |  |  |  | 0 | 0 |  | 0 |  |  |  | 3.372 | 0.25 |  | 0.1 |  |  |  | 0 | 0 |  | 0 |  |  |  | 0 | 0 |  | 0 |  |  | 0 | 3.372 | 0.25 | 0 | 0.1 | 0 | 0
1.4 | Строительство КТП в районе ГКТП-179 по адресу: Московская область, г. Павловский Посад, ул. Кузьмина – ул. Тимирязева | G_2323/15 | 3.372 |  | 0 | 0 |  | 0 |  |  |  | 0 | 0 |  | 0 |  |  |  | 0 | 0 |  | 0 |  |  |  | 3.372 | 0.25 |  | 0.1 |  |  |  | 0 | 0 |  | 0 |  |  |  | 0 | 0 |  | 0 |  |  | 0 | 3.372 | 0.25 | 0 | 0.1 | 0 | 0
1.4 | Строительство ТП в районе ТП-18 по адресу: Московская область, Павловский Посад, ул.Чапаева, напротив д. 29 | G_2334/15 | 9.9933 |  | 0 | 0 |  | 0 |  |  |  | 0 | 0 |  | 0 |  |  |  | 0 | 0 |  | 0 |  |  |  | 9.9933 | 0.4 |  | 0.1 |  |  |  | 0 | 0 |  | 0 |  |  |  | 0 | 0 |  | 0 |  |  | 0 | 9.9933 | 0.4 | 0 | 0.1 | 0 | 0
1.4 | Строительство КЛ-0,4 кВ от ТП-80 до ВРУ дома по адресу: Московская область, г. Павловский Посад, ул. Южная, д.30 | G_2339/15 | 0.57029 |  | 0.57029 | 0 |  | 0.2 |  |  |  | 0 | 0 |  | 0 |  |  |  | 0 | 0 |  | 0 |  |  |  | 0 | 0 |  | 0 |  |  |  | 0 | 0 |  | 0 |  |  |  | 0 | 0 |  | 0 |  |  | 0 | 0.57029 | 0 | 0 | 0.2 | 0 | 0
1.4 | Строительство КЛ-0,4 кВ от ТП-86 до ВРУ дома по адресу: Московская область, г. Павловский Посад, ул. Южная, д. 31 | G_2340/15 | 0.72196 |  | 0.72196 | 0 |  | 0.21 |  |  |  | 0 | 0 |  | 0 |  |  |  | 0 | 0 |  | 0 |  |  |  | 0 | 0 |  | 0 |  |  |  | 0 | 0 |  | 0 |  |  |  | 0 | 0 |  | 0 |  |  | 0 | 0.72196 | 0 | 0 | 0.21 | 0 | 0
1.4 | Строительство КЛ-0,4 кВ от ТП-30 до ВРУ дома по адресу: Московская область, г. Павловский Посад, ул. Кирова, д. 60 подъезд 5 | G_2341/15 | 0.48131 |  | 0.48131 | 0 |  | 0.14 |  |  |  | 0 | 0 |  | 0 |  |  |  | 0 | 0 |  | 0 |  |  |  | 0 | 0 |  | 0 |  |  |  | 0 | 0 |  | 0 |  |  |  | 0 | 0 |  | 0 |  |  | 0 | 0.48131 | 0 | 0 | 0.14 | 0 | 0
1.4 | Строительство КЛ-0,4 кВ от ТП-86 перемычка от дома № 31 до дома № 22 по адресу: Московская область, г. Павловский Посад, ул. Южная, д. 22 – ул. Южная, д. 31 | G_2342/15 | 0.3438 |  | 0.3438 | 0 |  | 0.1 |  |  |  | 0 | 0 |  | 0 |  |  |  | 0 | 0 |  | 0 |  |  |  | 0 | 0 |  | 0 |  |  |  | 0 | 0 |  | 0 |  |  |  | 0 | 0 |  | 0 |  |  | 0 | 0.3438 | 0 | 0 | 0.1 | 0 | 0
1.4 | Строительство РП-10 кВ по адресу: Московская область, г. Павловский Посад | I_5084/18 | 23.3819 |  | 23.3819 | 0 |  | 1.5 |  |  |  | 0 | 0 |  | 0 |  |  |  | 0 | 0 |  | 0 |  |  |  | 0 | 0 |  | 0 |  |  |  | 0 | 0 |  | 0 |  |  |  | 0 | 0 |  | 0 |  |  | 0 | 23.3819 | 0 | 0 | 1.5 | 0 | 0
1.4 | Строительство ТП взамен ТП-23 по адресу: Московская обл, Павловский Посад г, Орджоникидзе ул, дом №13 | I_4559/18 | 3.6546 |  | 0 | 0 |  | 0 |  |  |  | 0 | 0 |  | 0 |  |  |  | 3.6546 | 0.25 |  | 0.36 |  |  |  | 0 | 0 |  | 0 |  |  |  | 0 | 0 |  | 0 |  |  |  | 0 | 0 |  | 0 |  |  | 0 | 3.6546 | 0.25 | 0 | 0.36 | 0 | 0
1.4 | Установка реклоузеров по адресу: Московская область, г.о. Павловский Посад | I_4560/18 | 10.7469 |  | 10.7469 | 0 |  | 0 |  |  |  | 0 | 0 |  | 0 |  |  |  | 0 | 0 |  | 0 |  |  |  | 0 | 0 |  | 0 |  |  |  | 0 | 0 |  | 0 |  |  |  | 0 | 0 |  | 0 |  |  | 0 | 10.7469 | 0 | 0 | 0 | 0 | 0
1.4 | Строительство БКТП взамен ТП-35 по адресу: Московская обл., г.о. Павловский-Посад, пер. Интернациональный, д. 24А | J_5407/19 | 10.6919 |  | 0 | 0 |  | 0 |  |  |  | 0 | 0 |  | 0 |  |  |  | 0 | 0 |  | 0 |  |  |  | 0 | 0 |  | 0 |  |  |  | 0 | 0 |  | 0 |  |  |  | 10.6919 | 0.8 |  | 0.56 |  |  | 0 | 10.6919 | 0.8 | 0 | 0.56 | 0 | 0
1.4 | Строительство ТП, ЛЭП-6 кВ и ЛЭП-0,4 кВ по адресу: Московская область, г.о. Павловский Посад, мкр. Филимоново | J_6175/19 | 8.1614 |  | 0 | 0 |  | 0 |  |  |  | 8.1614 | 0.25 |  | 3.53 |  |  |  | 0 | 0 |  | 0 |  |  |  | 0 | 0 |  | 0 |  |  |  | 0 | 0 |  | 0 |  |  |  | 0 | 0 |  | 0 |  |  | 0 | 8.1614 | 0.25 | 0 | 3.53 | 0 | 0
1.4 | Строительство ТП, ЛЭП-6 кВ по адресу: 142500, Московская область, Павлово-Посадский р-н | K_6332/20 | 1.7098 |  | 1.7098 | 0.1 |  | 0.03 |  |  |  | 0 | 0 |  | 0 |  |  |  | 0 | 0 |  | 0 |  |  |  | 0 | 0 |  | 0 |  |  |  | 0 | 0 |  | 0 |  |  |  | 0 | 0 |  | 0 |  |  | 0 | 1.7098 | 0.1 | 0 | 0.03 | 0 | 0
1.4 | Строительство ТП, ЛЭП-6 кВ по адресу: 142500, Московская область, Павлово-Посадский р-н. | K_6294/20 | 2.9599 |  | 0 | 0 |  | 0 |  |  |  | 2.9599 | 0.1 |  | 0.3 |  |  |  | 0 | 0 |  | 0 |  |  |  | 0 | 0 |  | 0 |  |  |  | 0 | 0 |  | 0 |  |  |  | 0 | 0 |  | 0 |  |  | 0 | 2.9599 | 0.1 | 0 | 0.3 | 0 | 0
1.4 | Строительство ТП, ЛЭП-6 кВ по адресу: Московская область, г. Павловский Посад | K_6297/20 | 3.4601 |  | 0 | 0 |  | 0 |  |  |  | 3.4601 | 0.1 |  | 0.45 |  |  |  | 0 | 0 |  | 0 |  |  |  | 0 | 0 |  | 0 |  |  |  | 0 | 0 |  | 0 |  |  |  | 0 | 0 |  | 0 |  |  | 0 | 3.4601 | 0.1 | 0 | 0.45 | 0 | 0
1.4 | Строительство 2БКТП в районе ТП-3 по адресу: Московская область г. Шатура, мкр.Керва, ул. Школьная | G_2141/15 | 12.4536 |  | 0 | 0 |  | 0 |  |  |  | 0 | 0 |  | 0 |  |  |  | 12.4536 | 0.8 |  | 0.3 |  |  |  | 0 | 0 |  | 0 |  |  |  | 0 | 0 |  | 0 |  |  |  | 0 | 0 |  | 0 |  |  | 0 | 12.4536 | 0.8 | 0 | 0.3 | 0 | 0
1.4 | Строительство КТП, ВЛ-10кВ по адресу: Московская область Рабочий поселок г. Шатура, ул. Ленина | G_2142/15 | 2.5175 |  | 0 | 0 |  | 0 |  |  |  | 2.5175 | 0.16 |  | 0.4 |  |  |  | 0 | 0 |  | 0 |  |  |  | 0 | 0 |  | 0 |  |  |  | 0 | 0 |  | 0 |  |  |  | 0 | 0 |  | 0 |  |  | 0 | 2.5175 | 0.16 | 0 | 0.4 | 0 | 0
1.4 | Строительство КТП, ВЛ-10 кВ по адресу: Московская область Рабочий поселок г.Шатура, ул.Октябрьская | G_2143/15 | 2.5175 |  | 0 | 0 |  | 0 |  |  |  | 2.5175 | 0.16 |  | 0.4 |  |  |  | 0 | 0 |  | 0 |  |  |  | 0 | 0 |  | 0 |  |  |  | 0 | 0 |  | 0 |  |  |  | 0 | 0 |  | 0 |  |  | 0 | 2.5175 | 0.16 | 0 | 0.4 | 0 | 0
1.4 | Строительство ВЛ-10кВ от ВЛ-10кВ направлением ТП-1-ТП-3 до пр.КТП-2146-15 по адресу: Московская область п. Осаново, ул. Школьная | I_2144/15 | 1.7411 |  | 0 | 0 |  | 0 |  |  |  | 1.7411 | 0 |  | 0.74 |  |  |  | 0 | 0 |  | 0 |  |  |  | 0 | 0 |  | 0 |  |  |  | 0 | 0 |  | 0 |  |  |  | 0 | 0 |  | 0 |  |  | 0 | 1.7411 | 0 | 0 | 0.74 | 0 | 0
1.4 | Строительство КТП, ВЛ-6кВ по адресу: Московская область п. Черусти, ул.Февральская | G_2145/15 | 4.3568 |  | 0 | 0 |  | 0 |  |  |  | 0 | 0 |  | 0 |  |  |  | 0 | 0 |  | 0 |  |  |  | 4.3568 | 0.16 |  | 0.5 |  |  |  | 0 | 0 |  | 0 |  |  |  | 0 | 0 |  | 0 |  |  | 0 | 4.3568 | 0.16 | 0 | 0.5 | 0 | 0
1.4 | Строительство КТП, ВЛ-10кВ по адресу: Московская область п. Осаново, ул. Школьная | G_2146/15 | 11.157 |  | 0 | 0 |  | 0 |  |  |  | 11.157 | 0.16 |  | 1.2 |  |  |  | 0 | 0 |  | 0 |  |  |  | 0 | 0 |  | 0 |  |  |  | 0 | 0 |  | 0 |  |  |  | 0 | 0 |  | 0 |  |  | 0 | 11.157 | 0.16 | 0 | 1.2 | 0 | 0
1.4 | Строительство сети электроснабжения улицы Лесная, Железнодорожная в п. Черусти (монтаж новой КТП) | G_41/07 | 5.5837 |  | 0 | 0 |  | 0 |  |  |  | 0 | 0 |  | 0 |  |  |  | 0 | 0 |  | 0 |  |  |  | 5.5837 | 0.25 |  | 1.04 |  |  |  | 0 | 0 |  | 0 |  |  |  | 0 | 0 |  | 0 |  |  | 0 | 5.5837 | 0.25 | 0 | 1.04 | 0 | 0
1.4 | Строительство ВЛ-10 кВ от РП-3 до КТП-48 адресу: Московская обл, Шатура г. | I_4980/18 | 5.1919 |  | 0 | 0 |  | 0 |  |  |  | 5.1919 | 0 |  | 1.35 |  |  |  | 0 | 0 |  | 0 |  |  |  | 0 | 0 |  | 0 |  |  |  | 0 | 0 |  | 0 |  |  |  | 0 | 0 |  | 0 |  |  | 0 | 5.1919 | 0 | 0 | 1.35 | 0 | 0
1.4 | Установка реклоузеров по адресу: Московская обл., Шатурский р-н, г.о. Рошаль | I_4906/18 | 59.7208 |  | 0 | 0 |  | 0 |  |  |  | 0 | 0 |  | 0 |  |  |  | 59.7208 | 0 |  | 0 |  |  |  | 0 | 0 |  | 0 |  |  |  | 0 | 0 |  | 0 |  |  |  | 0 | 0 |  | 0 |  |  | 0 | 59.7208 | 0 | 0 | 0 | 0 | 0
1.4 | Строительство МТП-1823337, ЛЭП-3 кВ по адресу: Московская обл,, Шатурский р-н, пос. Туголесский Бор, строение МО 3995 | J_5410/19 | 2.3176 |  | 2.3176 | 0.1 |  | 0.27 |  |  |  | 0 | 0 |  | 0 |  |  |  | 0 | 0 |  | 0 |  |  |  | 0 | 0 |  | 0 |  |  |  | 0 | 0 |  | 0 |  |  |  | 0 | 0 |  | 0 |  |  | 0 | 2.3176 | 0.1 | 0 | 0.27 | 0 | 0
1.4 | Строительство КТП в районе ТП-10 по адресу: Московская область г.о. Рошаль, ул. Лесная | G_1326/15 | 3.6231 |  | 3.6231 | 0.4 |  | 0.4 |  |  |  | 0 | 0 |  | 0 |  |  |  | 0 | 0 |  | 0 |  |  |  | 0 | 0 |  | 0 |  |  |  | 0 | 0 |  | 0 |  |  |  | 0 | 0 |  | 0 |  |  | 0 | 3.6231 | 0.4 | 0 | 0.4 | 0 | 0
1.4 | Строительство 2КТП в районе ЦРП-8 по адресу: Московская область Рошаль г | I_4255/17 | 5.8122 |  | 0 | 0 |  | 0 |  |  |  | 5.8122 | 1.26 |  | 0.7354 |  |  |  | 0 | 0 |  | 0 |  |  |  | 0 | 0 |  | 0 |  |  |  | 0 | 0 |  | 0 |  |  |  | 0 | 0 |  | 0 |  |  | 0 | 5.8122 | 1.26 | 0 | 0.7354 | 0 | 0
1.4 | Строительство КТП в районе ТП-33 по адресу: Московская область г.о. Рошаль, ул. Садовая | G_1338/15 | 4.7927 |  | 0 | 0 |  | 0 |  |  |  | 4.7927 | 0.8 |  | 0.4 |  |  |  | 0 | 0 |  | 0 |  |  |  | 0 | 0 |  | 0 |  |  |  | 0 | 0 |  | 0 |  |  |  | 0 | 0 |  | 0 |  |  | 0 | 4.7927 | 0.8 | 0 | 0.4 | 0 | 0
1.4 | Строительство ЛЭП-6кВ от пр.КТП в рамках ТЗ 1338/15 до пр.КТП в памках ТЗ-531/12 по адресу: Московская область г.о.Рошаль, ул. Садовая, ул. Комарова | G_1339/15 | 5.6096 |  | 0 | 0 |  | 0 |  |  |  | 0 | 0 |  | 0 |  |  |  | 5.6096 | 0 |  | 1 |  |  |  | 0 | 0 |  | 0 |  |  |  | 0 | 0 |  | 0 |  |  |  | 0 | 0 |  | 0 |  |  | 0 | 5.6096 | 0 | 0 | 1 | 0 | 0
1.4 | Строительство ТП (в районе ТП-25) по адресу: г. Рошаль, ул. Фр. Энгельса, 29 | G_423/12 | 6.7065 |  | 0 | 0 |  | 0 |  |  |  | 6.7065 | 0.5 |  | 0.3 |  |  |  | 0 | 0 |  | 0 |  |  |  | 0 | 0 |  | 0 |  |  |  | 0 | 0 |  | 0 |  |  |  | 0 | 0 |  | 0 |  |  | 0 | 6.7065 | 0.5 | 0 | 0.3 | 0 | 0
1.4 | Строительство ТП в районе ТП-21 по адресу: г. Рошаль, Лесхоз | G_215/11 | 3.9311 |  | 3.9311 | 0.25 |  | 0.045 |  |  |  | 0 | 0 |  | 0 |  |  |  | 0 | 0 |  | 0 |  |  |  | 0 | 0 |  | 0 |  |  |  | 0 | 0 |  | 0 |  |  |  | 0 | 0 |  | 0 |  |  | 0 | 3.9311 | 0.25 | 0 | 0.045 | 0 | 0
1.4 | Строительство КТП в районе ТП-38 по адресу: г. Рошаль, ул. Окт. Революции, 16 | G_212/11 | 3.2238 |  | 0 | 0 |  | 0 |  |  |  | 3.2238 | 0.16 |  | 0.3 |  |  |  | 0 | 0 |  | 0 |  |  |  | 0 | 0 |  | 0 |  |  |  | 0 | 0 |  | 0 |  |  |  | 0 | 0 |  | 0 |  |  | 0 | 3.2238 | 0.16 | 0 | 0.3 | 0 | 0
1.4 | Строительство РТП в районе ЦРУ, пром. зона ПО "Рошальский хим. комбинат", г.Рошаль | G_174/13 | 26.7292 |  | 0 | 0 |  | 0 |  |  |  | 26.7292 | 2 |  | 0 |  |  |  | 0 | 0 |  | 0 |  |  |  | 0 | 0 |  | 0 |  |  |  | 0 | 0 |  | 0 |  |  |  | 0 | 0 |  | 0 |  |  | 0 | 26.7292 | 2 | 0 | 0 | 0 | 0
1.4 | Строительство сетей 6 кВ и 0,4 кВ в зоне подтопления, пром. зона ПО "Рошальский хим. комбинат", г.Рошаль | G_175/13 | 36.6502 |  | 0 | 0 |  | 0 |  |  |  | 0 | 0 |  | 0 |  |  |  | 0 | 0 |  | 0 |  |  |  | 0 | 0 |  | 0 |  |  |  | 0 | 0 |  | 0 |  |  |  | 36.6502 | 0 |  | 7.05 |  |  | 0 | 36.6502 | 0 | 0 | 7.05 | 0 | 0
1.4 | Строительство ВЛ-6 кВ от новой ТП-20 до существующей ТП-21 по адресу: г.о. Рошаль, ул. 1 Первомайская, ул. Лесхозная | G_216/11 | 3.2213 |  | 0 | 0 |  | 0 |  |  |  | 0 | 0 |  | 0 |  |  |  | 3.2213 | 0 |  | 0.72 |  |  |  | 0 | 0 |  | 0 |  |  |  | 0 | 0 |  | 0 |  |  |  | 0 | 0 |  | 0 |  |  | 0 | 3.2213 | 0 | 0 | 0.72 | 0 | 0
1.4 | Строительство МТП, ЛЭП-6 кВ по адресу: Московская обл, Рошаль г, в районе ул. Калинина | K_6452/20 | 1.7803 |  | 1.7803 | 0.1 |  | 0.05 |  |  |  | 0 | 0 |  | 0 |  |  |  | 0 | 0 |  | 0 |  |  |  | 0 | 0 |  | 0 |  |  |  | 0 | 0 |  | 0 |  |  |  | 0 | 0 |  | 0 |  |  | 0 | 1.7803 | 0.1 | 0 | 0.05 | 0 | 0
1.4 | Строительство ТП в районе ТП-39 по адресу: Московская область, г.о. Рошаль, ул. Октябрьской Революции, 27 | J_6033/19 | 10.205 |  | 0 | 0 |  | 0 |  |  |  | 10.205 | 0.5 |  | 0.43 |  |  |  | 0 | 0 |  | 0 |  |  |  | 0 | 0 |  | 0 |  |  |  | 0 | 0 |  | 0 |  |  |  | 0 | 0 |  | 0 |  |  | 0 | 10.205 | 0.5 | 0 | 0.43 | 0 | 0
1.4 | Строительство КТП в районе КТП-64 по адресу: Московская область, Луховицкий р-н, г. Луховицы, ул. Огородная | G_2521/15 | 6.2478 |  | 6.2478 | 0.25 |  | 0.742 |  |  |  | 0 | 0 |  | 0 |  |  |  | 0 | 0 |  | 0 |  |  |  | 0 | 0 |  | 0 |  |  |  | 0 | 0 |  | 0 |  |  |  | 0 | 0 |  | 0 |  |  | 0 | 6.2478 | 0.25 | 0 | 0.742 | 0 | 0
1.4 | Строительство БКТП в районе существующей ТП-38 по адресу: Московская область, г. Луховицы, ул. Жуковского | G_2522/15 | 14.214 |  | 0 | 0 |  | 0 |  |  |  | 0 | 0 |  | 0 |  |  |  | 0 | 0 |  | 0 |  |  |  | 14.214 | 1.26 |  | 0.5 |  |  |  | 0 | 0 |  | 0 |  |  |  | 0 | 0 |  | 0 |  |  | 0 | 14.214 | 1.26 | 0 | 0.5 | 0 | 0
1.4 | Строительство 4 КЛ-0,4кВ от ТП-25 по адресу: Московская область, г. Луховицы, ул. Мира | G_2533/15 | 2.3093 |  | 0 | 0 |  | 0 |  |  |  | 0 | 0 |  | 0 |  |  |  | 0 | 0 |  | 0 |  |  |  | 2.3093 | 0 |  | 0.54 |  |  |  | 0 | 0 |  | 0 |  |  |  | 0 | 0 |  | 0 |  |  | 0 | 2.3093 | 0 | 0 | 0.54 | 0 | 0
1.4 | Строительство КЛ-10 кВ ТП-16 – ТП-65 по адресу: Московская область, г. Луховицы, ул. Пушкина | G_2535/15 | 2.8629 |  | 0 | 0 |  | 0 |  |  |  | 0 | 0 |  | 0 |  |  |  | 0 | 0 |  | 0 |  |  |  | 2.8629 | 0 |  | 0.5 |  |  |  | 0 | 0 |  | 0 |  |  |  | 0 | 0 |  | 0 |  |  | 0 | 2.8629 | 0 | 0 | 0.5 | 0 | 0
1.4 | Строительство БКРТП в районе существующих КТП-97 и КТП-85 по адресу: 140500, Московская область, г.Луховицы, ул.Лесная | G_2536/15 | 13.1088 |  | 0 | 0 |  | 0 |  |  |  | 0 | 0 |  | 0 |  |  |  | 0 | 0 |  | 0 |  |  |  | 13.1088 | 0.5 |  | 0.5 |  |  |  | 0 | 0 |  | 0 |  |  |  | 0 | 0 |  | 0 |  |  | 0 | 13.1088 | 0.5 | 0 | 0.5 | 0 | 0
1.4 | Строительство КТП в районе ТП-91 по адресу: Луховицкий р-н, п. Газопроводск | G_2537/15 | 4.2444 |  | 0 | 0 |  | 0 |  |  |  | 0 | 0 |  | 0 |  |  |  | 0 | 0 |  | 0 |  |  |  | 4.2444 | 0.4 |  | 0.3 |  |  |  | 0 | 0 |  | 0 |  |  |  | 0 | 0 |  | 0 |  |  | 0 | 4.2444 | 0.4 | 0 | 0.3 | 0 | 0
1.4 | Строительство новой КЛ-10кВ РП-73 – КТП-107 по адресу: Московская область, г. Луховицы, п. Молодежный 1 | G_2538/15 | 7.5208 |  | 0 | 0 |  | 0 |  |  |  | 0 | 0 |  | 0 |  |  |  | 0 | 0 |  | 0 |  |  |  | 7.5208 | 0 |  | 1.4 |  |  |  | 0 | 0 |  | 0 |  |  |  | 0 | 0 |  | 0 |  |  | 0 | 7.5208 | 0 | 0 | 1.4 | 0 | 0
1.4 | Строительство производственной базы АО «Мособлэнерго» по адресу: Московская область, г. Луховицы, ул. Пушкина, д. 168 Б | G_2813/15 | 340.4387 |  | 0 | 0 |  | 0 |  |  |  | 0 | 0 |  | 0 |  |  |  | 0 | 0 |  | 0 |  |  |  | 0 | 0 |  | 0 |  |  |  | 0 | 0 |  | 0 |  |  |  | 340.4387 | 0 |  | 0 |  |  | 0 | 340.4387 | 0 | 0 | 0 | 0 | 0
1.4 | Установка реклоузеров по адресу: Московская область, г.о. Луховицы | I_4800/18 | 65.5299 |  | 0 | 0 |  | 0 |  |  |  | 0 | 0 |  | 0 |  |  |  | 0 | 0 |  | 0 |  |  |  | 0 | 0 |  | 0 |  |  |  | 65.5299 | 0 |  | 0 |  |  |  | 0 | 0 |  | 0 |  |  | 0 | 65.5299 | 0 | 0 | 0 | 0 | 0
1.4 | Строительство МТП, ЛЭП-10 кВ по адресу: 140500, Московская обл, Луховицкий р-н, сдт «Южный | J_5994/19 | 6.3879 |  | 6.3879 | 0.25 |  | 0.9 |  |  |  | 0 | 0 |  | 0 |  |  |  | 0 | 0 |  | 0 |  |  |  | 0 | 0 |  | 0 |  |  |  | 0 | 0 |  | 0 |  |  |  | 0 | 0 |  | 0 |  |  | 0 | 6.3879 | 0.25 | 0 | 0.9 | 0 | 0
1.4 | Строительство ТП, ЛЭП-10 кВ по адресу: Московская область, Луховицкий район, г. Луховицы, Куйбышевский проезд | J_6155/19 | 2.3184 |  | 2.3184 | 0.16 |  | 0.1 |  |  |  | 0 | 0 |  | 0 |  |  |  | 0 | 0 |  | 0 |  |  |  | 0 | 0 |  | 0 |  |  |  | 0 | 0 |  | 0 |  |  |  | 0 | 0 |  | 0 |  |  | 0 | 2.3184 | 0.16 | 0 | 0.1 | 0 | 0
1.4 | Строительство КТП в районе КТП-38 по адресу: Московская область, г.Кашира | G_1329/15 | 1.9898 |  | 1.9898 | 0.16 |  | 0.085 |  |  |  | 0 | 0 |  | 0 |  |  |  | 0 | 0 |  | 0 |  |  |  | 0 | 0 |  | 0 |  |  |  | 0 | 0 |  | 0 |  |  |  | 0 | 0 |  | 0 |  |  | 0 | 1.9898 | 0.16 | 0 | 0.085 | 0 | 0
1.4 | Строительство 2КТП в районе КТП-61 по адресу: Московская область г. Кашира | G_1944/15 | 4.4312 |  | 0 | 0 |  | 0 |  |  |  | 0 | 0 |  | 0 |  |  |  | 4.4312 | 0.8 |  | 0.4 |  |  |  | 0 | 0 |  | 0 |  |  |  | 0 | 0 |  | 0 |  |  |  | 0 | 0 |  | 0 |  |  | 0 | 4.4312 | 0.8 | 0 | 0.4 | 0 | 0
1.4 | Строительство КЛ-0,4 кВ от ТП-58 по адресу: Московская область, г.Кашира, ул.Астахова | G_1779/15 | 0.58365 |  | 0 | 0 |  | 0 |  |  |  | 0 | 0 |  | 0 |  |  |  | 0 | 0 |  | 0 |  |  |  | 0 | 0 |  | 0 |  |  |  | 0 | 0 |  | 0 |  |  |  | 0.58365 | 0 |  | 0.15 |  |  | 0 | 0.58365 | 0 | 0 | 0.15 | 0 | 0
1.4 | Строительство ВЛИ-0,4 кВ от ВЛ-0,4 кВ ТП-27 по адресу: Московская область, г.Кашира, ул.Глухой пер | G_1781/15 | 0.21768 |  | 0 | 0 |  | 0 |  |  |  | 0 | 0 |  | 0 |  |  |  | 0 | 0 |  | 0 |  |  |  | 0 | 0 |  | 0 |  |  |  | 0 | 0 |  | 0 |  |  |  | 0.21768 | 0 |  | 0.1 |  |  | 0 | 0.21768 | 0 | 0 | 0.1 | 0 | 0
1.4 | Строительство КВЛ-0,4 кВ от ТП-27 по адресу: Московская область, г.Кашира, ул.Советская | G_1782/15 | 1.1137 |  | 0 | 0 |  | 0 |  |  |  | 0 | 0 |  | 0 |  |  |  | 0 | 0 |  | 0 |  |  |  | 0 | 0 |  | 0 |  |  |  | 0 | 0 |  | 0 |  |  |  | 1.1137 | 0 |  | 0.3 |  |  | 0 | 1.1137 | 0 | 0 | 0.3 | 0 | 0
1.4 | Строительство КЛ-0,4 кВ от ТП-79 по адресу: Московская область, г.Кашира, ул.Металлургов | G_1783/15 | 0.83099 |  | 0 | 0 |  | 0 |  |  |  | 0 | 0 |  | 0 |  |  |  | 0 | 0 |  | 0 |  |  |  | 0 | 0 |  | 0 |  |  |  | 0 | 0 |  | 0 |  |  |  | 0.83099 | 0 |  | 0.22 |  |  | 0 | 0.83099 | 0 | 0 | 0.22 | 0 | 0
1.4 | Строительство МТП, ЛЭП-6кВ по адресу: Московская область, Каширский р-н, п. Зендиково, ул. Зендиковская | G_3972/17 | 6.769 |  | 6.769 | 0.25 |  | 0.7 |  |  |  | 0 | 0 |  | 0 |  |  |  | 0 | 0 |  | 0 |  |  |  | 0 | 0 |  | 0 |  |  |  | 0 | 0 |  | 0 |  |  |  | 0 | 0 |  | 0 |  |  | 0 | 6.769 | 0.25 | 0 | 0.7 | 0 | 0
1.4 | Установка реклоузера по адресу: Московская область, г. Кашира, ул. Центролит | I_3612/18 | 5.5767 |  | 0 | 0 |  | 0 |  |  |  | 0 | 0 |  | 0 |  |  |  | 0 | 0 |  | 0 |  |  |  | 5.5767 | 0 |  | 0 |  |  |  | 0 | 0 |  | 0 |  |  |  | 0 | 0 |  | 0 |  |  | 0 | 5.5767 | 0 | 0 | 0 | 0 | 0
1.4 | Установка реклоузера по адресу: Московская область, Каширский район, д. Лиды | I_4750/18 | 3.235 |  | 0 | 0 |  | 0 |  |  |  | 0 | 0 |  | 0 |  |  |  | 0 | 0 |  | 0 |  |  |  | 3.235 | 0 |  | 0 |  |  |  | 0 | 0 |  | 0 |  |  |  | 0 | 0 |  | 0 |  |  | 0 | 3.235 | 0 | 0 | 0 | 0 | 0
1.4 | Установка реклоузера по адресу: Московская область, г. Ожерелье, Достоевское лесничество | I_4751/18 | 3.235 |  | 0 | 0 |  | 0 |  |  |  | 0 | 0 |  | 0 |  |  |  | 0 | 0 |  | 0 |  |  |  | 3.235 | 0 |  | 0 |  |  |  | 0 | 0 |  | 0 |  |  |  | 0 | 0 |  | 0 |  |  | 0 | 3.235 | 0 | 0 | 0 | 0 | 0
1.4 | Установка реклоузера по адресу: Московская область, Каширский район, п. Новоселки | I_4752/18 | 3.235 |  | 0 | 0 |  | 0 |  |  |  | 0 | 0 |  | 0 |  |  |  | 0 | 0 |  | 0 |  |  |  | 3.235 | 0 |  | 0 |  |  |  | 0 | 0 |  | 0 |  |  |  | 0 | 0 |  | 0 |  |  | 0 | 3.235 | 0 | 0 | 0 | 0 | 0
1.4 | Установка реклоузера по адресу: Московская область, г.Кашира, ул.Нагорная | I_4753/18 | 3.235 |  | 0 | 0 |  | 0 |  |  |  | 0 | 0 |  | 0 |  |  |  | 0 | 0 |  | 0 |  |  |  | 3.235 | 0 |  | 0 |  |  |  | 0 | 0 |  | 0 |  |  |  | 0 | 0 |  | 0 |  |  | 0 | 3.235 | 0 | 0 | 0 | 0 | 0
1.4 | Установка реклоузера по адресу: Московская область, Каширский район, д. Терново-2, г. Кашира, ул. Весенняя, ул. Летняя | I_4754/18 | 7.8827 |  | 0 | 0 |  | 0 |  |  |  | 0 | 0 |  | 0 |  |  |  | 0 | 0 |  | 0 |  |  |  | 7.8827 | 0 |  | 0 |  |  |  | 0 | 0 |  | 0 |  |  |  | 0 | 0 |  | 0 |  |  | 0 | 7.8827 | 0 | 0 | 0 | 0 | 0
1.4 | Установка реклоузера по адресу: Московская область, г. Кашира, ул. Нагорная | I_4757/18 | 3.235 |  | 0 | 0 |  | 0 |  |  |  | 0 | 0 |  | 0 |  |  |  | 0 | 0 |  | 0 |  |  |  | 3.235 | 0 |  | 0 |  |  |  | 0 | 0 |  | 0 |  |  |  | 0 | 0 |  | 0 |  |  | 0 | 3.235 | 0 | 0 | 0 | 0 | 0
1.4 | Установка реклоузера по адресу: Московская область, г. Кашира, ул. Пушкинская | I_4758/18 | 3.235 |  | 0 | 0 |  | 0 |  |  |  | 0 | 0 |  | 0 |  |  |  | 0 | 0 |  | 0 |  |  |  | 3.235 | 0 |  | 0 |  |  |  | 0 | 0 |  | 0 |  |  |  | 0 | 0 |  | 0 |  |  | 0 | 3.235 | 0 | 0 | 0 | 0 | 0
1.4 | Установка реклоузера по адресу: Московская область, г. Ожерелье, ул. Строительная | I_4759/18 | 3.235 |  | 0 | 0 |  | 0 |  |  |  | 0 | 0 |  | 0 |  |  |  | 0 | 0 |  | 0 |  |  |  | 3.235 | 0 |  | 0 |  |  |  | 0 | 0 |  | 0 |  |  |  | 0 | 0 |  | 0 |  |  | 0 | 3.235 | 0 | 0 | 0 | 0 | 0
1.4 | Строительство ТП взамен ТП-21, встроенной в здание Ожерельского железнодорожного колледжа по адресу: Московская обл., г.о. Кашира, м-н Ожерелье, ул. Студенческая | I_5307/18 | 8.9609 |  | 0 | 0 |  | 0 |  |  |  | 8.9609 | 0.8 |  | 0.5 |  |  |  | 0 | 0 |  | 0 |  |  |  | 0 | 0 |  | 0 |  |  |  | 0 | 0 |  | 0 |  |  |  | 0 | 0 |  | 0 |  |  | 0 | 8.9609 | 0.8 | 0 | 0.5 | 0 | 0
1.4 | Установка реклоузера по адресу: Московская область, г. Кашира, ул. Стрелецкая | I_4760/18 | 3.235 |  | 0 | 0 |  | 0 |  |  |  | 0 | 0 |  | 0 |  |  |  | 0 | 0 |  | 0 |  |  |  | 3.235 | 0 |  | 0 |  |  |  | 0 | 0 |  | 0 |  |  |  | 0 | 0 |  | 0 |  |  | 0 | 3.235 | 0 | 0 | 0 | 0 | 0
1.4 | Строительство КТП, КЛ-6 кВ по адресу: Московская обл., г. Кашира, ул. Стрелецкая | J_6205/19 | 3.5085 |  | 3.5085 | 0.16 |  | 0.5 |  |  |  | 0 | 0 |  | 0 |  |  |  | 0 | 0 |  | 0 |  |  |  | 0 | 0 |  | 0 |  |  |  | 0 | 0 |  | 0 |  |  |  | 0 | 0 |  | 0 |  |  | 0 | 3.5085 | 0.16 | 0 | 0.5 | 0 | 0
1.4 | Строительство КТП в районе ТП-56 по адресу: Московская область, г.Озеры,ул. Ленина | G_1993/15 | 2.2014 |  | 2.2014 | 0.25 |  | 0.22 |  |  |  | 0 | 0 |  | 0 |  |  |  | 0 | 0 |  | 0 |  |  |  | 0 | 0 |  | 0 |  |  |  | 0 | 0 |  | 0 |  |  |  | 0 | 0 |  | 0 |  |  | 0 | 2.2014 | 0.25 | 0 | 0.22 | 0 | 0
1.4 | Строительство КТП в районе ТП-86 по адресу: Московская область, г. Озеры,ул. 26-го Июня | G_1994/15 | 2.561 |  | 2.561 | 0.25 |  | 0.18 |  |  |  | 0 | 0 |  | 0 |  |  |  | 0 | 0 |  | 0 |  |  |  | 0 | 0 |  | 0 |  |  |  | 0 | 0 |  | 0 |  |  |  | 0 | 0 |  | 0 |  |  | 0 | 2.561 | 0.25 | 0 | 0.18 | 0 | 0
1.4 | Строительство КТП, КЛ-10кВ по адресу: Московская область, Озерский р-н., г. Озеры, ул. Весенняя | I_1995/15 | 4.747 |  | 0 | 0 |  | 0 |  |  |  | 4.747 | 0.25 |  | 0.878 |  |  |  | 0 | 0 |  | 0 |  |  |  | 0 | 0 |  | 0 |  |  |  | 0 | 0 |  | 0 |  |  |  | 0 | 0 |  | 0 |  |  | 0 | 4.747 | 0.25 | 0 | 0.878 | 0 | 0
1.4 | Строительство 3-этажного административно-производственного здания филиала Озерская электросеть, по адресу: г. Озёры, ул. Луговая д.63 | G_98/13 | 22.3513 |  | 0 | 0 |  | 0 |  |  |  | 0 | 0 |  | 0 |  |  |  | 0 | 0 |  | 0 |  |  |  | 0 | 0 |  | 0 |  |  |  | 0 | 0 |  | 0 |  |  |  | 0 | 0 |  | 0 |  |  | 0 | 0 | 0 | 0 | 0 | 0 | 0
1.4 | Установка реклоузеров по адресу: Московская область, г.о. Озеры | I_4810/18 | 15.7995 |  | 0 | 0 |  | 0 |  |  |  | 0 | 0 |  | 0 |  |  |  | 0 | 0 |  | 0 |  |  |  | 0 | 0 |  | 0 |  |  |  | 15.7995 | 0 |  | 0 |  |  |  | 0 | 0 |  | 0 |  |  | 0 | 15.7995 | 0 | 0 | 0 | 0 | 0
1.4 | Строительство 2-х ВЛИ-0,4кВ от ТП-85 до ВРУ-0,4 кВ КНС по адресу: Московская область, г. Зарайск | G_1791/15 | 1.3413 |  | 0 | 0 |  | 0 |  |  |  | 0 | 0 |  | 0 |  |  |  | 0 | 0 |  | 0 |  |  |  | 0 | 0 |  | 0 |  |  |  | 0 | 0 |  | 0 |  |  |  | 1.3413 | 0 |  | 0.4 |  |  | 0 | 1.3413 | 0 | 0 | 0.4 | 0 | 0
1.4 | Строительство КТП в районе КТП-322 по адресу: 140600, Московская область, Зарайский район, НСТ «Офсетчик» | G_2091/15 | 1.9556 |  | 0 | 0 |  | 0 |  |  |  | 1.9556 | 0.16 |  | 0.25 |  |  |  | 0 | 0 |  | 0 |  |  |  | 0 | 0 |  | 0 |  |  |  | 0 | 0 |  | 0 |  |  |  | 0 | 0 |  | 0 |  |  | 0 | 1.9556 | 0.16 | 0 | 0.25 | 0 | 0
1.4 | Строительство КТП, КЛ-10 кВ и ЛЭП-0,4 кВ по адресу: Московская область, Зарайский район, НСТ «Офсетчик» | I_2093/15 | 10.94 |  | 0 | 0 |  | 0 |  |  |  | 10.94 | 0.16 |  | 1.7 |  |  |  | 0 | 0 |  | 0 |  |  |  | 0 | 0 |  | 0 |  |  |  | 0 | 0 |  | 0 |  |  |  | 0 | 0 |  | 0 |  |  | 0 | 10.94 | 0.16 | 0 | 1.7 | 0 | 0
1.4 | Строительство КТП в районе КТП-330 СНТ «Надежда» по адресу: 140600, Московская область, Зарайский район, СНТ «Надежда» | G_2094/15 | 2.2907 |  | 0 | 0 |  | 0 |  |  |  | 0 | 0 |  | 0 |  |  |  | 0 | 0 |  | 0 |  |  |  | 2.2907 | 0.1 |  | 0.25 |  |  |  | 0 | 0 |  | 0 |  |  |  | 0 | 0 |  | 0 |  |  | 0 | 2.2907 | 0.1 | 0 | 0.25 | 0 | 0
1.4 | Установка реклоузеров по адресу: Московская область, г.о. Зарайск | I_4806/18 | 5.5767 |  | 0 | 0 |  | 0 |  |  |  | 0 | 0 |  | 0 |  |  |  | 0 | 0 |  | 0 |  |  |  | 0 | 0 |  | 0 |  |  |  | 5.5767 | 0 |  | 0 |  |  |  | 0 | 0 |  | 0 |  |  | 0 | 5.5767 | 0 | 0 | 0 | 0 | 0
1.4 | Строительство КЛ-0,4 кВ от ЗТП-234 по адресу: Московская обл., Серебряно-Прудский р-н, п. Дмитриевский | G_1785/15 | 0.63506 |  | 0 | 0 |  | 0 |  |  |  | 0 | 0 |  | 0 |  |  |  | 0 | 0 |  | 0 |  |  |  | 0 | 0 |  | 0 |  |  |  | 0 | 0 |  | 0 |  |  |  | 0.63506 | 0 |  | 0.1 |  |  | 0 | 0.63506 | 0 | 0 | 0.1 | 0 | 0
1.4 | Строительство КЛ-0,4 кВ от ЗТП-234 по адресу: Московская обл., Серебряно-Прудский р-н, п. Дмитриевский | G_1786/15 | 0.76032 |  | 0 | 0 |  | 0 |  |  |  | 0 | 0 |  | 0 |  |  |  | 0 | 0 |  | 0 |  |  |  | 0 | 0 |  | 0 |  |  |  | 0 | 0 |  | 0 |  |  |  | 0.76032 | 0 |  | 0.2 |  |  | 0 | 0.76032 | 0 | 0 | 0.2 | 0 | 0
1.4 | Строительство КЛ-0,4 кВ от ЗТП-206 по адресу: Московская область, Серебряно-Прудский р-н, с. Петрово | G_1787/15 | 1.467 |  | 0 | 0 |  | 0 |  |  |  | 0 | 0 |  | 0 |  |  |  | 0 | 0 |  | 0 |  |  |  | 0 | 0 |  | 0 |  |  |  | 0 | 0 |  | 0 |  |  |  | 1.467 | 0 |  | 0.4 |  |  | 0 | 1.467 | 0 | 0 | 0.4 | 0 | 0
1.4 | Установка реклоузера по адресу: Московская область, Серебряно-Прудский р-н, п. Шеметово | I_4761/18 | 3.235 |  | 0 | 0 |  | 0 |  |  |  | 0 | 0 |  | 0 |  |  |  | 0 | 0 |  | 0 |  |  |  | 0 | 0 |  | 0 |  |  |  | 3.235 | 0 |  | 0 |  |  |  | 0 | 0 |  | 0 |  |  | 0 | 3.235 | 0 | 0 | 0 | 0 | 0
1.4 | Строительство автоматического пункта секционирования по адресу: 142970, Московская обл, Серебряно-Прудский р-н, Серебряные Пруды п, Тополя мкр | J_5689/19 | 3.2543 |  | 3.2543 | 0 |  | 0 |  |  |  | 0 | 0 |  | 0 |  |  |  | 0 | 0 |  | 0 |  |  |  | 0 | 0 |  | 0 |  |  |  | 0 | 0 |  | 0 |  |  |  | 0 | 0 |  | 0 |  |  | 0 | 3.2543 | 0 | 0 | 0 | 0 | 0
1.4 | Строительство КТП по адресу: 142380, Московская область, Чеховский район, п. Любучаны, ул. Лесная | G_1880/15 | 11.5708 |  | 0 | 0 |  | 0 |  |  |  | 0 | 0 |  | 0 |  |  |  | 0 | 0 |  | 0 |  |  |  | 11.5708 | 0.25 |  | 1.6 |  |  |  | 0 | 0 |  | 0 |  |  |  | 0 | 0 |  | 0 |  |  | 0 | 11.5708 | 0.25 | 0 | 1.6 | 0 | 0
1.4 | Строительство КТП по адресу: 142300, Московская область, г. Чехов, ул. Энергетиков, Восходная, Светлая (МКР «Бадеево III | G_1881/15 | 8.6613 |  | 0 | 0 |  | 0 |  |  |  | 0 | 0 |  | 0 |  |  |  | 0 | 0 |  | 0 |  |  |  | 8.6613 | 0.4 |  | 1 |  |  |  | 0 | 0 |  | 0 |  |  |  | 0 | 0 |  | 0 |  |  | 0 | 8.6613 | 0.4 | 0 | 1 | 0 | 0
1.4 | Строительство КТП по адресу: 142300, Московская область, г. Чехов, ул. Новосельская | G_1879/15 | 5.9583 |  | 0 | 0 |  | 0 |  |  |  | 0 | 0 |  | 0 |  |  |  | 0 | 0 |  | 0 |  |  |  | 5.9583 | 0.4 |  | 0.46 |  |  |  | 0 | 0 |  | 0 |  |  |  | 0 | 0 |  | 0 |  |  | 0 | 5.9583 | 0.4 | 0 | 0.46 | 0 | 0
1.4 | Установка реклоузера по адресу: Московская область, Чеховский р-н, п. Мещерское | I_1/18 | 3.235 |  | 0 | 0 |  | 0 |  |  |  | 0 | 0 |  | 0 |  |  |  | 0 | 0 |  | 0 |  |  |  | 3.235 | 0 |  | 0 |  |  |  | 0 | 0 |  | 0 |  |  |  | 0 | 0 |  | 0 |  |  | 0 | 3.235 | 0 | 0 | 0 | 0 | 0
1.4 | Строительство ТП, КЛ-10 кВ. Реконструкция ВЛ-0,4 кВ по адресу: Московская область, г. Чехов, ул. Осенняя | J_5777/19 | 8.1665 |  | 0 | 0 |  | 0 |  |  |  | 8.1665 | 0.25 |  | 2.57 |  |  |  | 0 | 0 |  | 0 |  |  |  | 0 | 0 |  | 0 |  |  |  | 0 | 0 |  | 0 |  |  |  | 0 | 0 |  | 0 |  |  | 0 | 8.1665 | 0.25 | 0 | 2.57 | 0 | 0
1.4 | Строительство ТП, ЛЭП-6 кВ по адресу: Московская область, Чеховский район, п. Любучаны | J_5785/19 | 6.2261 |  | 0 | 0 |  | 0 |  |  |  | 6.2261 | 0.25 |  | 1 |  |  |  | 0 | 0 |  | 0 |  |  |  | 0 | 0 |  | 0 |  |  |  | 0 | 0 |  | 0 |  |  |  | 0 | 0 |  | 0 |  |  | 0 | 6.2261 | 0.25 | 0 | 1 | 0 | 0
1.4 | Строительство КТП, ЛЭП-10 кВ, ЛЭП-0,4 кВ по адресу: 142300, Московская обл, г.о. Чехов, Офицерский переулок | J_6235/19 | 1.9709 |  | 0 | 0 |  | 0 |  |  |  | 0 | 0 |  | 0 |  |  |  | 1.9709 | 0.25 |  | 0.12 |  |  |  | 0 | 0 |  | 0 |  |  |  | 0 | 0 |  | 0 |  |  |  | 0 | 0 |  | 0 |  |  | 0 | 1.9709 | 0.25 | 0 | 0.12 | 0 | 0
1.4 | Строительство КТП, ЛЭП-6 кВ, ЛЭП-0,4 кВ по адресу: 142300, Московская обл, г.о. Чехов, д. Крюково | J_6234/19 | 3.6379 |  | 0 | 0 |  | 0 |  |  |  | 3.6379 | 0.25 |  | 0.45 |  |  |  | 0 | 0 |  | 0 |  |  |  | 0 | 0 |  | 0 |  |  |  | 0 | 0 |  | 0 |  |  |  | 0 | 0 |  | 0 |  |  | 0 | 3.6379 | 0.25 | 0 | 0.45 | 0 | 0
1.4 | Строительство двух КТП, КЛ-6 кВ, ЛЭП-0,4 кВ по адресу: 142300, Московская обл, г.о. Чехов, Верхнее Зачатье | J_6233/19 | 6.9779 |  | 6.9779 | 0.5 |  | 0.82 |  |  |  | 0 | 0 |  | 0 |  |  |  | 0 | 0 |  | 0 |  |  |  | 0 | 0 |  | 0 |  |  |  | 0 | 0 |  | 0 |  |  |  | 0 | 0 |  | 0 |  |  | 0 | 6.9779 | 0.5 | 0 | 0.82 | 0 | 0
1.4 | Строительство КЛ-0,4 кВ от РП-24 до ВРУ жилого дома по адресу: 142290, г.Пущино м-рн «Г» д.2 | G_2542/15 | 1.8782 |  | 0 | 0 |  | 0 |  |  |  | 1.8782 | 0 |  | 0.19 |  |  |  | 0 | 0 |  | 0 |  |  |  | 0 | 0 |  | 0 |  |  |  | 0 | 0 |  | 0 |  |  |  | 0 | 0 |  | 0 |  |  | 0 | 1.8782 | 0 | 0 | 0.19 | 0 | 0
1.4 | Строительство КЛ-0,4 кВ от РП-24 до ВРУ жилого дома по адресу: 142290, г.Пущино м-рн «Г» д.3 | G_2543/15 | 1.5192 |  | 0 | 0 |  | 0 |  |  |  | 1.5192 | 0 |  | 0.113 |  |  |  | 0 | 0 |  | 0 |  |  |  | 0 | 0 |  | 0 |  |  |  | 0 | 0 |  | 0 |  |  |  | 0 | 0 |  | 0 |  |  | 0 | 1.5192 | 0 | 0 | 0.113 | 0 | 0
1.4 | Строительство КЛ-0,4 кВ от РП-24 до ВРУ жилого дома по адресу: 142290, г.Пущино м-рн «Г» д.4 | G_2544/15 | 1.2719 |  | 0 | 0 |  | 0 |  |  |  | 1.2719 | 0 |  | 0.06 |  |  |  | 0 | 0 |  | 0 |  |  |  | 0 | 0 |  | 0 |  |  |  | 0 | 0 |  | 0 |  |  |  | 0 | 0 |  | 0 |  |  | 0 | 1.2719 | 0 | 0 | 0.06 | 0 | 0
1.4 | Строительство КЛ-0,4 кВ от РП-24 до ВРУ жилого дома по адресу: 142290, г.Пущино м-рн «Г» д.5 | G_2545/15 | 1.7849 |  | 0 | 0 |  | 0 |  |  |  | 1.7849 | 0 |  | 0.17 |  |  |  | 0 | 0 |  | 0 |  |  |  | 0 | 0 |  | 0 |  |  |  | 0 | 0 |  | 0 |  |  |  | 0 | 0 |  | 0 |  |  | 0 | 1.7849 | 0 | 0 | 0.17 | 0 | 0
1.4 | Строительство КЛ-0,4 кВ от РП-24 до ВРУ жилого дома по адресу: 142290, г.Пущино м-рн «Г» д.6 | G_2546/15 | 1.6075 |  | 0 | 0 |  | 0 |  |  |  | 1.6075 | 0 |  | 0.132 |  |  |  | 0 | 0 |  | 0 |  |  |  | 0 | 0 |  | 0 |  |  |  | 0 | 0 |  | 0 |  |  |  | 0 | 0 |  | 0 |  |  | 0 | 1.6075 | 0 | 0 | 0.132 | 0 | 0
1.4 | Строительство КЛ-0,4 кВ от РП-24 до ВРУ жилого дома по адресу: 142290, г.Пущино м-рн «Г» д.11 | G_2547/15 | 1.3469 |  | 0 | 0 |  | 0 |  |  |  | 1.3469 | 0 |  | 0.076 |  |  |  | 0 | 0 |  | 0 |  |  |  | 0 | 0 |  | 0 |  |  |  | 0 | 0 |  | 0 |  |  |  | 0 | 0 |  | 0 |  |  | 0 | 1.3469 | 0 | 0 | 0.076 | 0 | 0
1.4 | Строительство КЛ-0,4 кВ от РП-24 до ВРУ жилого дома по адресу: 142290, г.Пущино м-рн «Г» д.12 | G_2548/15 | 1.5517 |  | 0 | 0 |  | 0 |  |  |  | 1.5517 | 0 |  | 0.12 |  |  |  | 0 | 0 |  | 0 |  |  |  | 0 | 0 |  | 0 |  |  |  | 0 | 0 |  | 0 |  |  |  | 0 | 0 |  | 0 |  |  | 0 | 1.5517 | 0 | 0 | 0.12 | 0 | 0
1.4 | Строительство КЛ-0,4 кВ от РП-24 до ВРУ жилого дома по адресу: 142290, г.Пущино м-рн «Г» д.13 | G_2549/15 | 2.499 |  | 0 | 0 |  | 0 |  |  |  | 2.499 | 0 |  | 0.3 |  |  |  | 0 | 0 |  | 0 |  |  |  | 0 | 0 |  | 0 |  |  |  | 0 | 0 |  | 0 |  |  |  | 0 | 0 |  | 0 |  |  | 0 | 2.499 | 0 | 0 | 0.3 | 0 | 0
1.4 | Строительство КЛ-0,4 кВ от ТП-302 до ВРУ жилого дома по адресу: 142290, Московская область, г.Пущино м-рн 'В' д.10 | G_2551/15 | 1.8782 |  | 0 | 0 |  | 0 |  |  |  | 1.8782 | 0 |  | 0.19 |  |  |  | 0 | 0 |  | 0 |  |  |  | 0 | 0 |  | 0 |  |  |  | 0 | 0 |  | 0 |  |  |  | 0 | 0 |  | 0 |  |  | 0 | 1.8782 | 0 | 0 | 0.19 | 0 | 0
1.4 | Строительство КЛ-0,4 кВ от ТП-302 до ВРУ жилого дома по адресу: 142290, Московская область, г.Пущино м-рн 'В' д.11 | G_2552/15 | 1.7383 |  | 0 | 0 |  | 0 |  |  |  | 1.7383 | 0 |  | 0.16 |  |  |  | 0 | 0 |  | 0 |  |  |  | 0 | 0 |  | 0 |  |  |  | 0 | 0 |  | 0 |  |  |  | 0 | 0 |  | 0 |  |  | 0 | 1.7383 | 0 | 0 | 0.16 | 0 | 0
1.4 | Строительство КЛ-0,4 кВ от ТП-302 до ВРУ жилого дома по адресу: 142290, Московская область, г.Пущино м-рн 'В' д.12 | G_2553/15 | 1.5983 |  | 0 | 0 |  | 0 |  |  |  | 1.5983 | 0 |  | 0.13 |  |  |  | 0 | 0 |  | 0 |  |  |  | 0 | 0 |  | 0 |  |  |  | 0 | 0 |  | 0 |  |  |  | 0 | 0 |  | 0 |  |  | 0 | 1.5983 | 0 | 0 | 0.13 | 0 | 0
1.4 | Строительство КЛ-0,4 кВ от ТП-302 до ВРУ жилого дома по адресу: 142290, Московская область, г.Пущино м-рн 'В' д.13 | G_2554/15 | 1.5983 |  | 0 | 0 |  | 0 |  |  |  | 1.5983 | 0 |  | 0.13 |  |  |  | 0 | 0 |  | 0 |  |  |  | 0 | 0 |  | 0 |  |  |  | 0 | 0 |  | 0 |  |  |  | 0 | 0 |  | 0 |  |  | 0 | 1.5983 | 0 | 0 | 0.13 | 0 | 0
1.4 | Строительство КЛ-0,4 кВ от ТП-302 до ВРУ жилого дома по адресу: 142290, Московская область, г.Пущино м-рн 'В' д.14 | G_2555/15 | 1.3742 |  | 0 | 0 |  | 0 |  |  |  | 1.3742 | 0 |  | 0.075 |  |  |  | 0 | 0 |  | 0 |  |  |  | 0 | 0 |  | 0 |  |  |  | 0 | 0 |  | 0 |  |  |  | 0 | 0 |  | 0 |  |  | 0 | 1.3742 | 0 | 0 | 0.075 | 0 | 0
1.4 | Строительство КЛ-0,4 кВ от ТП-302 до ВРУ жилого дома по адресу: 142290, Московская область, г.Пущино м-рн 'В' д.15 | G_2556/15 | 1.7849 |  | 0 | 0 |  | 0 |  |  |  | 1.7849 | 0 |  | 0.17 |  |  |  | 0 | 0 |  | 0 |  |  |  | 0 | 0 |  | 0 |  |  |  | 0 | 0 |  | 0 |  |  |  | 0 | 0 |  | 0 |  |  | 0 | 1.7849 | 0 | 0 | 0.17 | 0 | 0
1.4 | Строительство КЛ-0,4 кВ от ТП-317 до ВРУ жилого дома по адресу:142290, г.Пущино м-рн «В» д.21 | I_2558/15 | 1.4584 |  | 0 | 0 |  | 0 |  |  |  | 1.4584 | 0 |  | 0.1 |  |  |  | 0 | 0 |  | 0 |  |  |  | 0 | 0 |  | 0 |  |  |  | 0 | 0 |  | 0 |  |  |  | 0 | 0 |  | 0 |  |  | 0 | 1.4584 | 0 | 0 | 0.1 | 0 | 0
1.4 | Строительство КЛ-0,4 кВ от ТП-317 до ВРУ жилого дома по адресу:142290, г.Пущино м-рн «В» д.22 | I_2559/15 | 1.4584 |  | 0 | 0 |  | 0 |  |  |  | 1.4584 | 0 |  | 0.1 |  |  |  | 0 | 0 |  | 0 |  |  |  | 0 | 0 |  | 0 |  |  |  | 0 | 0 |  | 0 |  |  |  | 0 | 0 |  | 0 |  |  | 0 | 1.4584 | 0 | 0 | 0.1 | 0 | 0
1.4 | Строительство КЛ-0,4 кВ от ТП-317 до ВРУ жилого дома по адресу:142290, г.Пущино м-рн «В» д.23 | I_2560/15 | 1.2719 |  | 0 | 0 |  | 0 |  |  |  | 1.2719 | 0 |  | 0.06 |  |  |  | 0 | 0 |  | 0 |  |  |  | 0 | 0 |  | 0 |  |  |  | 0 | 0 |  | 0 |  |  |  | 0 | 0 |  | 0 |  |  | 0 | 1.2719 | 0 | 0 | 0.06 | 0 | 0
1.4 | Строительство КЛ-0,4 кВ от ТП-317 до ВРУ жилого дома по адресу:142290, г.Пущино м-рн «В» д.24 | I_2561/15 | 1.5983 |  | 0 | 0 |  | 0 |  |  |  | 1.5983 | 0 |  | 0.13 |  |  |  | 0 | 0 |  | 0 |  |  |  | 0 | 0 |  | 0 |  |  |  | 0 | 0 |  | 0 |  |  |  | 0 | 0 |  | 0 |  |  | 0 | 1.5983 | 0 | 0 | 0.13 | 0 | 0
1.4 | Строительство КЛ-0,4 кВ от ТП-317 до ВРУ жилого дома по адресу:142290, г.Пущино м-рн «В» д.25 | I_2562/15 | 1.4118 |  | 0 | 0 |  | 0 |  |  |  | 1.4118 | 0 |  | 0.09 |  |  |  | 0 | 0 |  | 0 |  |  |  | 0 | 0 |  | 0 |  |  |  | 0 | 0 |  | 0 |  |  |  | 0 | 0 |  | 0 |  |  | 0 | 1.4118 | 0 | 0 | 0.09 | 0 | 0
1.4 | Строительство КЛ-0,4 кВ от ТП-317 до ВРУ жилого дома по адресу:142290, г.Пущино м-рн «В» д.26 | I_2563/15 | 1.645 |  | 0 | 0 |  | 0 |  |  |  | 1.645 | 0 |  | 0.14 |  |  |  | 0 | 0 |  | 0 |  |  |  | 0 | 0 |  | 0 |  |  |  | 0 | 0 |  | 0 |  |  |  | 0 | 0 |  | 0 |  |  | 0 | 1.645 | 0 | 0 | 0.14 | 0 | 0
1.4 | Строительство КЛ-0,4 кВ от ТП-317 до ВРУ жилого дома по адресу: 142290, г.Пущино м-рн «В» д.27 | I_2564/15 | 1.9714 |  | 0 | 0 |  | 0 |  |  |  | 1.9714 | 0 |  | 0.21 |  |  |  | 0 | 0 |  | 0 |  |  |  | 0 | 0 |  | 0 |  |  |  | 0 | 0 |  | 0 |  |  |  | 0 | 0 |  | 0 |  |  | 0 | 1.9714 | 0 | 0 | 0.21 | 0 | 0
1.4 | Строительство КЛ-0,4 кВ от ТП-317 до ВРУ жилого дома по адресу:142290, г.Пущино м-рн «В» д.28 | I_2565/15 | 1.9714 |  | 0 | 0 |  | 0 |  |  |  | 1.9714 | 0 |  | 0.21 |  |  |  | 0 | 0 |  | 0 |  |  |  | 0 | 0 |  | 0 |  |  |  | 0 | 0 |  | 0 |  |  |  | 0 | 0 |  | 0 |  |  | 0 | 1.9714 | 0 | 0 | 0.21 | 0 | 0
1.4 | Строительство КЛ-0,4 кВ от ТП-315 до ВРУ жилого дома по адресу:142290, г.Пущино м-рн 'В' д.29 | G_2567/15 | 0.78185 |  | 0 | 0 |  | 0 |  |  |  | 0 | 0 |  | 0 |  |  |  | 0 | 0 |  | 0 |  |  |  | 0.78185 | 0 |  | 0.16 |  |  |  | 0 | 0 |  | 0 |  |  |  | 0 | 0 |  | 0 |  |  | 0 | 0.78185 | 0 | 0 | 0.16 | 0 | 0
1.4 | Строительство КЛ-0,4 кВ от ТП-315 до ВРУ жилого дома по адресу:142290, г.Пущино м-рн 'В' д.30 | G_2568/15 | 0.59865 |  | 0 | 0 |  | 0 |  |  |  | 0 | 0 |  | 0 |  |  |  | 0 | 0 |  | 0 |  |  |  | 0.59865 | 0 |  | 0.11 |  |  |  | 0 | 0 |  | 0 |  |  |  | 0 | 0 |  | 0 |  |  | 0 | 0.59865 | 0 | 0 | 0.11 | 0 | 0
1.4 | Строительство КЛ-0,4 кВ от ТП-315 до ВРУ жилого дома по адресу: 142290, г.Пущино м-рн 'В' д.31 | G_2569/15 | 0.49341 |  | 0 | 0 |  | 0 |  |  |  | 0 | 0 |  | 0 |  |  |  | 0 | 0 |  | 0 |  |  |  | 0.49341 | 0 |  | 0.08 |  |  |  | 0 | 0 |  | 0 |  |  |  | 0 | 0 |  | 0 |  |  | 0 | 0.49341 | 0 | 0 | 0.08 | 0 | 0
1.4 | Строительство 2КЛ-10 кВ от ПС-447 фидера №1, 14 до РП-31 по адресу: г. Пущино | G_23/13 | 4.0481 |  | 0 | 0 |  | 0 |  |  |  | 4.0481 | 0 |  | 0.66 |  |  |  | 0 | 0 |  | 0 |  |  |  | 0 | 0 |  | 0 |  |  |  | 0 | 0 |  | 0 |  |  |  | 0 | 0 |  | 0 |  |  | 0 | 4.0481 | 0 | 0 | 0.66 | 0 | 0
1.4 | Строительство ЛЭП-10 кВ от ТП-10 «КОС» до ТП-180, по адресу: Московская область, Серпуховский район, п. Пролетарский, с. Райсеменовское | G_1749/15 | 8.7347 |  | 0 | 0 |  | 0 |  |  |  | 0 | 0 |  | 0 |  |  |  | 0 | 0 |  | 0 |  |  |  | 8.7347 | 0 |  | 3 |  |  |  | 0 | 0 |  | 0 |  |  |  | 0 | 0 |  | 0 |  |  | 0 | 8.7347 | 0 | 0 | 3 | 0 | 0
1.4 | Строительство ТП взамен ТП-137 по адресу: Московская область, г. Серпухов, Большой Высоцкий переулок, зд.№31а | J_5544/18 | 3.1569 |  | 3.1569 | 0.25 |  | 0.3 |  |  |  | 0 | 0 |  | 0 |  |  |  | 0 | 0 |  | 0 |  |  |  | 0 | 0 |  | 0 |  |  |  | 0 | 0 |  | 0 |  |  |  | 0 | 0 |  | 0 |  |  | 0 | 3.1569 | 0.25 | 0 | 0.3 | 0 | 0
1.4 | Строительство реклоузера и ПКУ по адресу: Московская область, Серпуховский район, д. Тульчино | J_5758/19 | 2.4496 |  | 2.4496 | 0 |  | 0.04 |  |  |  | 0 | 0 |  | 0 |  |  |  | 0 | 0 |  | 0 |  |  |  | 0 | 0 |  | 0 |  |  |  | 0 | 0 |  | 0 |  |  |  | 0 | 0 |  | 0 |  |  | 0 | 2.4496 | 0 | 0 | 0.04 | 0 | 0
1.4 | Строительство КТП по адресу: Московская область, г. Серпухов, ул. Театральная | I_4714/18 | 7.7534 |  | 0 | 0 |  | 0 |  |  |  | 7.7534 | 0.5 |  | 1 |  |  |  | 0 | 0 |  | 0 |  |  |  | 0 | 0 |  | 0 |  |  |  | 0 | 0 |  | 0 |  |  |  | 0 | 0 |  | 0 |  |  | 0 | 7.7534 | 0.5 | 0 | 1 | 0 | 0
1.4 | Строительство КТП в районе ТП-6 по адресу: Московская область, Серпуховский район, п. Кирпичный завод | G_2221/15 | 4.4712 |  | 0 | 0 |  | 0 |  |  |  | 0 | 0 |  | 0 |  |  |  | 4.4712 | 1.26 |  | 0.25 |  |  |  | 0 | 0 |  | 0 |  |  |  | 0 | 0 |  | 0 |  |  |  | 0 | 0 |  | 0 |  |  | 0 | 4.4712 | 1.26 | 0 | 0.25 | 0 | 0
1.4 | Строительство КТП, КВЛ-10 кВ, ЛЭП-0,4 кВ по адресу: Московская область, Серпуховский район, п. Пролетарский | G_2222/15 | 11.3754 |  | 0 | 0 |  | 0 |  |  |  | 0 | 0 |  | 0 |  |  |  | 11.3754 | 0.4 |  | 2.05 |  |  |  | 0 | 0 |  | 0 |  |  |  | 0 | 0 |  | 0 |  |  |  | 0 | 0 |  | 0 |  |  | 0 | 11.3754 | 0.4 | 0 | 2.05 | 0 | 0
1.4 | Установка реклоузера по адресу: Московская область, Серпуховский р-н, д. Волково | I_2/18 | 3.235 |  | 0 | 0 |  | 0 |  |  |  | 0 | 0 |  | 0 |  |  |  | 0 | 0 |  | 0 |  |  |  | 0 | 0 |  | 0 |  |  |  | 3.235 | 0 |  | 0 |  |  |  | 0 | 0 |  | 0 |  |  | 0 | 3.235 | 0 | 0 | 0 | 0 | 0
1.4 | Строительство КТП в районе КТП-10-52 по адресу: Московская обл., г. Серпухов, ул. Маяковского, д. 23/21 | I_4608/18 | 4.4685 |  | 4.4685 | 0.25 |  | 0.1277 |  |  |  | 0 | 0 |  | 0 |  |  |  | 0 | 0 |  | 0 |  |  |  | 0 | 0 |  | 0 |  |  |  | 0 | 0 |  | 0 |  |  |  | 0 | 0 |  | 0 |  |  | 0 | 4.4685 | 0.25 | 0 | 0.1277 | 0 | 0
1.4 | Строительство КТП в районе КТП-74 по адресу: Московская обл., г. Серпухов, Московское шоссе, 65 | I_4612/18 | 3.4724 |  | 3.4724 | 0.4 |  | 0.358 |  |  |  | 0 | 0 |  | 0 |  |  |  | 0 | 0 |  | 0 |  |  |  | 0 | 0 |  | 0 |  |  |  | 0 | 0 |  | 0 |  |  |  | 0 | 0 |  | 0 |  |  | 0 | 3.4724 | 0.4 | 0 | 0.358 | 0 | 0
1.4 | Строительство КТП, 2КЛ-6 кВ для электроснабжения энергопринимающих устройств заявителя по адресу: Московская обл, , Серпухов г, Советская ул, Тульская ул | J_5665/19 | 3.1132 |  | 3.1132 | 0.4 |  | 0.1 |  |  |  | 0 | 0 |  | 0 |  |  |  | 0 | 0 |  | 0 |  |  |  | 0 | 0 |  | 0 |  |  |  | 0 | 0 |  | 0 |  |  |  | 0 | 0 |  | 0 |  |  | 0 | 3.1132 | 0.4 | 0 | 0.1 | 0 | 0
1.4 | Строительство ЛЭП-6 кВ, строительство КТП взамен ТП-79 по адресу: Московская обл, г.о. Серпухов, д. Фенино | J_5683/19 | 22.868 |  | 0 | 0 |  | 0 |  |  |  | 22.868 | 0.4 |  | 3.5 |  |  |  | 0 | 0 |  | 0 |  |  |  | 0 | 0 |  | 0 |  |  |  | 0 | 0 |  | 0 |  |  |  | 0 | 0 |  | 0 |  |  | 0 | 22.868 | 0.4 | 0 | 3.5 | 0 | 0
1.4 | Строительство КТП по адресу: Московская область, г. Домодедово, мкр. Центральный | I_4708/18 | 2.4747 |  | 0 | 0 |  | 0 |  |  |  | 0 | 0 |  | 0 |  |  |  | 2.4747 | 0.25 |  | 0.2 |  |  |  | 0 | 0 |  | 0 |  |  |  | 0 | 0 |  | 0 |  |  |  | 0 | 0 |  | 0 |  |  | 0 | 2.4747 | 0.25 | 0 | 0.2 | 0 | 0
1.4 | Строительство АПС и СОУЭ Домодедовского филиала АО «Мособлэнерго» по адресу: Московская обл, г. Домодедово, мкр. Северный, ул. Дачная, д. 2 | I_5524/18 | 1.158 |  | 1.158 | 0 |  | 0 |  |  |  | 0 | 0 |  | 0 |  |  |  | 0 | 0 |  | 0 |  |  |  | 0 | 0 |  | 0 |  |  |  | 0 | 0 |  | 0 |  |  |  | 0 | 0 |  | 0 |  |  | 0 | 1.158 | 0 | 0 | 0 | 0 | 0
1.4 | Строительство КПП и системы контроля доступа Домодедовского филиала АО "Мособлэнерго" по адресу: Московская обл., г. Домодедово, мкр. Северный, ул. Дачная, д.2 | I_5341/18 | 1.4614 |  | 0 | 0 |  | 0 |  |  |  | 0 | 0 |  | 0 |  |  |  | 0 | 0 |  | 0 |  |  |  | 0 | 0 |  | 0 |  |  |  | 1.4614 | 0 |  | 0 |  |  |  | 0 | 0 |  | 0 |  |  | 0 | 1.4614 | 0 | 0 | 0 | 0 | 0
1.4 | Строительство КТП по адресу: Московская область, г.о. Домодедово, а.о. Краснопутьский, с. Красный путь | I_4709/18 | 2.6512 |  | 0 | 0 |  | 0 |  |  |  | 0 | 0 |  | 0 |  |  |  | 2.6512 | 0.4 |  | 0.2 |  |  |  | 0 | 0 |  | 0 |  |  |  | 0 | 0 |  | 0 |  |  |  | 0 | 0 |  | 0 |  |  | 0 | 2.6512 | 0.4 | 0 | 0.2 | 0 | 0
1.4 | Строительство ПСС-СУ по адресу: Московская область, г. Домодедово, мкр. Центральный | I_4716/18 | 3.2066 |  | 0 | 0 |  | 0 |  |  |  | 0 | 0 |  | 0 |  |  |  | 0 | 0 |  | 0 |  |  |  | 3.2066 | 0 |  | 0.05 |  |  |  | 0 | 0 |  | 0 |  |  |  | 0 | 0 |  | 0 |  |  | 0 | 3.2066 | 0 | 0 | 0.05 | 0 | 0
1.4 | Строительство 2ЛЭП-10 кВ по адресу: Московская область, Люберецкий район, д. Марусино (1, 2 Этапы) | I_5450/18 | 47.0686 |  | 0 | 0 |  | 0 |  |  |  | 0 | 0 |  | 0 |  |  |  | 0 | 0 |  | 0 |  |  |  | 0 | 0 |  | 0 |  |  |  | 0 | 0 |  | 0 |  |  |  | 0 | 0 |  | 0 |  |  | 0 | 0 | 0 | 0 | 0 | 0 | 0
1.4 | Строительство КЛ-10 кВ от ТП-76 до ТП-454 по адресу: Московская область, Люберецкий р-н, п.Малаховка, ул.Грибоедова, ул.Красковское шоссе | G_2355/15 | 6.1712 |  | 0 | 0 |  | 0 |  |  |  | 0 | 0 |  | 0 |  |  |  | 6.1712 | 0 |  | 1.1 |  |  |  | 0 | 0 |  | 0 |  |  |  | 0 | 0 |  | 0 |  |  |  | 0 | 0 |  | 0 |  |  | 0 | 6.1712 | 0 | 0 | 1.1 | 0 | 0
1.4 | Строительство КЛ-6 кВ от ТП-169 до ТП-449 по адресу: Московская область, Люберецкий р-н, д.Зенино-д.Мотяково | G_2358/15 | 21.6142 |  | 0 | 0 |  | 0 |  |  |  | 0 | 0 |  | 0 |  |  |  | 0 | 0 |  | 0 |  |  |  | 21.6142 | 0 |  | 4.8 |  |  |  | 0 | 0 |  | 0 |  |  |  | 0 | 0 |  | 0 |  |  | 0 | 21.6142 | 0 | 0 | 4.8 | 0 | 0
1.4 | Строительство КЛ-10 кВ от пр.РП-10 кВ до ТП-288 по адресу: Московская область, Люберецкий р-н, п. Малаховка | G_2362/15 | 8.7826 |  | 0 | 0 |  | 0 |  |  |  | 0 | 0 |  | 0 |  |  |  | 0 | 0 |  | 0 |  |  |  | 8.7826 | 0 |  | 1.2 |  |  |  | 0 | 0 |  | 0 |  |  |  | 0 | 0 |  | 0 |  |  | 0 | 8.7826 | 0 | 0 | 1.2 | 0 | 0
1.4 | Строительство ВЛ-0,4 кВ от ТП-61, по адресу: Люберецкий р-н, п. Малаховка, ул. Чайковского, Южная, Советская, Толстого, Ленина | G_137/10 | 26.8477 |  | 0 | 0 |  | 0 |  |  |  | 0 | 0 |  | 0 |  |  |  | 0 | 0 |  | 0 |  |  |  | 0 | 0 |  | 0 |  |  |  | 0 | 0 |  | 0 |  |  |  | 26.8477 | 0 |  | 10 |  |  | 0 | 26.8477 | 0 | 0 | 10 | 0 | 0
1.4 | Строительство РП-6 кВ, ЛЭП-6 кВ по адресу: Московская область, Люберецкий р-н, пос. Токарево | G_2360/15 | 56.0362 |  | 0 | 0 |  | 0 |  |  |  | 56.0362 | 0 |  | 4.69 |  |  |  | 0 | 0 |  | 0 |  |  |  | 0 | 0 |  | 0 |  |  |  | 0 | 0 |  | 0 |  |  |  | 0 | 0 |  | 0 |  |  | 0 | 56.0362 | 0 | 0 | 4.69 | 0 | 0
1.4 | Строительство КЛ-0,4 кВ от ТП-93 по адресу: Московская область, Люберецкий р-н, пос.Томилино, ул.Чехова | G_1716/15 | 0.51761 |  | 0 | 0 |  | 0 |  |  |  | 0 | 0 |  | 0 |  |  |  | 0 | 0 |  | 0 |  |  |  | 0 | 0 |  | 0 |  |  |  | 0 | 0 |  | 0 |  |  |  | 0.51761 | 0 |  | 0.08 |  |  | 0 | 0.51761 | 0 | 0 | 0.08 | 0 | 0
1.4 | Строительство КЛ-0,4 кВ от ТП-564 по адресу: Московская область, г. Люберецы, ул.Коммунистическая | G_1717/15 | 0.6001 |  | 0 | 0 |  | 0 |  |  |  | 0 | 0 |  | 0 |  |  |  | 0 | 0 |  | 0 |  |  |  | 0 | 0 |  | 0 |  |  |  | 0 | 0 |  | 0 |  |  |  | 0.6001 | 0 |  | 0.1 |  |  | 0 | 0.6001 | 0 | 0 | 0.1 | 0 | 0
1.4 | Установка реклоузера по адресу: Московская область, Люберецкий р-н, п. Жилино-1 | I_4681/18 | 2.8762 |  | 0 | 0 |  | 0 |  |  |  | 2.8762 | 0 |  | 0 |  |  |  | 0 | 0 |  | 0 |  |  |  | 0 | 0 |  | 0 |  |  |  | 0 | 0 |  | 0 |  |  |  | 0 | 0 |  | 0 |  |  | 0 | 2.8762 | 0 | 0 | 0 | 0 | 0
1.4 | Установка реклоузера по адресу: Московская область, Люберецкий р-н, д. Марусино, ул. Заречная | I_4682/18 | 2.8762 |  | 0 | 0 |  | 0 |  |  |  | 2.8762 | 0 |  | 0 |  |  |  | 0 | 0 |  | 0 |  |  |  | 0 | 0 |  | 0 |  |  |  | 0 | 0 |  | 0 |  |  |  | 0 | 0 |  | 0 |  |  | 0 | 2.8762 | 0 | 0 | 0 | 0 | 0
1.4 | Установка реклоузера по адресу: Московская область, Люберецкий р-н, д. Марусино | I_4683/18 | 2.8762 |  | 0 | 0 |  | 0 |  |  |  | 2.8762 | 0 |  | 0 |  |  |  | 0 | 0 |  | 0 |  |  |  | 0 | 0 |  | 0 |  |  |  | 0 | 0 |  | 0 |  |  |  | 0 | 0 |  | 0 |  |  | 0 | 2.8762 | 0 | 0 | 0 | 0 | 0
1.4 | Строительство ТП и ЛЭП-6 кВ по адресу: Московская обл, Люберецкий р-н, Люберцы г, пос. ЛЭМЗ | J_6053/19 | 1.5527 |  | 1.5527 | 0.016 |  | 0.06 |  |  |  | 0 | 0 |  | 0 |  |  |  | 0 | 0 |  | 0 |  |  |  | 0 | 0 |  | 0 |  |  |  | 0 | 0 |  | 0 |  |  |  | 0 | 0 |  | 0 |  |  | 0 | 1.5527 | 0.016 | 0 | 0.06 | 0 | 0
1.4 | Строительство КТП, КЛ-6 кВ по адресу: Московская обл, Люберецкий р-н, д. Ново-Марусино, пр. Кореневского балластного карьера, д. № 1 | J_6202/19 | 1.4878 |  | 1.4878 | 0.25 |  | 0.06 |  |  |  | 0 | 0 |  | 0 |  |  |  | 0 | 0 |  | 0 |  |  |  | 0 | 0 |  | 0 |  |  |  | 0 | 0 |  | 0 |  |  |  | 0 | 0 |  | 0 |  |  | 0 | 1.4878 | 0.25 | 0 | 0.06 | 0 | 0
1.4 | Строительство КТП в районе КТП-256 по адресу: Московская обл., Люберецкий р-н, п. Томилино, ул. Плеханова | K_6403/20 | 3.9679 |  | 0 | 0 |  | 0 |  |  |  | 3.9679 | 0.4 |  | 0.25 |  |  |  | 0 | 0 |  | 0 |  |  |  | 0 | 0 |  | 0 |  |  |  | 0 | 0 |  | 0 |  |  |  | 0 | 0 |  | 0 |  |  | 0 | 3.9679 | 0.4 | 0 | 0.25 | 0 | 0
1.4 | Строительство 2 КЛ-10 кВ направлением РТП-5 – РП-4 по адресу: 140093, Московская область г.Дзержинский | G_2272/15 | 11.9209 |  | 0 | 0 |  | 0 |  |  |  | 0 | 0 |  | 0 |  |  |  | 0 | 0 |  | 0 |  |  |  | 11.9209 | 0 |  | 2.8 |  |  |  | 0 | 0 |  | 0 |  |  |  | 0 | 0 |  | 0 |  |  | 0 | 11.9209 | 0 | 0 | 2.8 | 0 | 0
1.4 | Строительство КЛ-0,4 кВ от ТП-3 до ВРУ дома по адресу: 140053, Московская область г.Котельники, мкр. Силикат д. 20 | G_2273/15 | 0.64304 |  | 0 | 0 |  | 0 |  |  |  | 0 | 0 |  | 0 |  |  |  | 0 | 0 |  | 0 |  |  |  | 0.64304 | 0 |  | 0.06 |  |  |  | 0 | 0 |  | 0 |  |  |  | 0 | 0 |  | 0 |  |  | 0 | 0.64304 | 0 | 0 | 0.06 | 0 | 0
1.4 | Строительство 2 КЛ-6 кВ направлением ТП-29 – ТП-40Н по адресу: 140090, Московская область г.Дзержинский, ул. Дзержинская | G_2274/15 | 4.9412 |  | 4.9412 | 0 |  | 1.22 |  |  |  | 0 | 0 |  | 0 |  |  |  | 0 | 0 |  | 0 |  |  |  | 0 | 0 |  | 0 |  |  |  | 0 | 0 |  | 0 |  |  |  | 0 | 0 |  | 0 |  |  | 0 | 4.9412 | 0 | 0 | 1.22 | 0 | 0
1.4 | Строительство БКТП в районе ТП-1«Карьер ЗИЛ» по адресу: 140093, Московская область г.Дзержинский, ул. Овиновка | G_2276/15 | 10.0274 |  | 0 | 0 |  | 0 |  |  |  | 0 | 0 |  | 0 |  |  |  | 10.0274 | 0.4 |  | 0.1 |  |  |  | 0 | 0 |  | 0 |  |  |  | 0 | 0 |  | 0 |  |  |  | 0 | 0 |  | 0 |  |  | 0 | 10.0274 | 0.4 | 0 | 0.1 | 0 | 0
1.4 | Строительство 2 КЛ-0,4 кВ от ТП-4Д до ВРУ дома по адресу: 140093, Московская область г.Дзержинский, ул.Лесная, д.14 | G_2278/15 | 0.42953 |  | 0.42953 | 0 |  | 0.24 |  |  |  | 0 | 0 |  | 0 |  |  |  | 0 | 0 |  | 0 |  |  |  | 0 | 0 |  | 0 |  |  |  | 0 | 0 |  | 0 |  |  |  | 0 | 0 |  | 0 |  |  | 0 | 0.42953 | 0 | 0 | 0.24 | 0 | 0
1.4 | Строительство КЛ-0,4 кВ от ТП-29 до ВРУ-2 дома по адресу: 140093, Московская область г.Дзержинский, ул.Лермонтова, д.13Б | G_2279/15 | 0.95883 |  | 0 | 0 |  | 0 |  |  |  | 0 | 0 |  | 0 |  |  |  | 0.95883 | 0 |  | 0.19 |  |  |  | 0 | 0 |  | 0 |  |  |  | 0 | 0 |  | 0 |  |  |  | 0 | 0 |  | 0 |  |  | 0 | 0.95883 | 0 | 0 | 0.19 | 0 | 0
1.4 | Строительство 3КЛ-0,4 кВ от ТП-29 до ВРУ домов по адресам: 140093, Московская область г.Дзержинский, ул.Лермонтова, д.11, 12, 12а | G_2280/15 | 2.2532 |  | 0 | 0 |  | 0 |  |  |  | 0 | 0 |  | 0 |  |  |  | 0 | 0 |  | 0 |  |  |  | 2.2532 | 0 |  | 0.36 |  |  |  | 0 | 0 |  | 0 |  |  |  | 0 | 0 |  | 0 |  |  | 0 | 2.2532 | 0 | 0 | 0.36 | 0 | 0
1.4 | Строительство 3КЛ-0,4 кВ от ТП-8 до ВРУ домов по адресам: 140093, Московская область г.Дзержинский, ул.Лермонтова, д.14,15 | I_2281/15 | 3.4756 |  | 0 | 0 |  | 0 |  |  |  | 3.4756 | 0 |  | 0.68 |  |  |  | 0 | 0 |  | 0 |  |  |  | 0 | 0 |  | 0 |  |  |  | 0 | 0 |  | 0 |  |  |  | 0 | 0 |  | 0 |  |  | 0 | 3.4756 | 0 | 0 | 0.68 | 0 | 0
1.4 | Строительство 2КЛ-0,4 кВ от ТП-23 до ВРУ домов по адресам: 140090, Московская область г.Дзержинский, пл.Св. Николая, д.6,6а | I_2282/15 | 2.4631 |  | 2.4631 | 0 |  | 0.43 |  |  |  | 0 | 0 |  | 0 |  |  |  | 0 | 0 |  | 0 |  |  |  | 0 | 0 |  | 0 |  |  |  | 0 | 0 |  | 0 |  |  |  | 0 | 0 |  | 0 |  |  | 0 | 2.4631 | 0 | 0 | 0.43 | 0 | 0
1.4 | Строительство КЛ-0,4 кВ от ТП-28 (ОАО «МОЭСК») до ВРУ дома по адресу: 140055, Московская область г.Котельники, мкр. Белая дача д. 56 | G_2292/15 | 0.51763 |  | 0 | 0 |  | 0 |  |  |  | 0 | 0 |  | 0 |  |  |  | 0.51763 | 0 |  | 0.08 |  |  |  | 0 | 0 |  | 0 |  |  |  | 0 | 0 |  | 0 |  |  |  | 0 | 0 |  | 0 |  |  | 0 | 0.51763 | 0 | 0 | 0.08 | 0 | 0
1.4 | Строительство 3 КЛ-0,4 кВ от КТП-4А до ВРУ МБОУ ДОД ДЮСШ «Орбита», ВРУ МБОУДОД СДЮСШОР "Союз" и ВРУ МБОУ «СОШ №1» по адресам: 140090, Московская область г.Дзержинский, ул. Спортивная д. 1а, 3а, 3б | I_2294/15 | 6.993 |  | 0 | 0 |  | 0 |  |  |  | 0 | 0 |  | 0 |  |  |  | 6.993 | 0 |  | 1.63 |  |  |  | 0 | 0 |  | 0 |  |  |  | 0 | 0 |  | 0 |  |  |  | 0 | 0 |  | 0 |  |  | 0 | 6.993 | 0 | 0 | 1.63 | 0 | 0
1.4 | Строительство 2БКТП в районе ТП-29(РТП-5) по адресу: 140054, Московская область г.Котельники, мкр. Опытное поле | G_2296/15 | 13.957 |  | 0 | 0 |  | 0 |  |  |  | 0 | 0 |  | 0 |  |  |  | 13.957 | 0.8 |  | 0.7 |  |  |  | 0 | 0 |  | 0 |  |  |  | 0 | 0 |  | 0 |  |  |  | 0 | 0 |  | 0 |  |  | 0 | 13.957 | 0.8 | 0 | 0.7 | 0 | 0
1.4 | Строительство КЛ-0,4 кВ от ТП-7 до ж/дома по ул.Бондарева д.2, по адресу: г.Дзержинский | G_510/12 | 1.9873 |  | 1.9873 | 0 |  | 0.4 |  |  |  | 0 | 0 |  | 0 |  |  |  | 0 | 0 |  | 0 |  |  |  | 0 | 0 |  | 0 |  |  |  | 0 | 0 |  | 0 |  |  |  | 0 | 0 |  | 0 |  |  | 0 | 1.9873 | 0 | 0 | 0.4 | 0 | 0
1.4 | Строительство 2 КЛ-0,4 кВ от ТП-2Н до ВРУ ДК «Силикат» по адресу: 140053, Московская область, г.Котельники, мкр. Силикат д. 32 | G_2271/15 | 1.243 |  | 0 | 0 |  | 0 |  |  |  | 1.243 | 0 |  | 0.5 |  |  |  | 0 | 0 |  | 0 |  |  |  | 0 | 0 |  | 0 |  |  |  | 0 | 0 |  | 0 |  |  |  | 0 | 0 |  | 0 |  |  | 0 | 1.243 | 0 | 0 | 0.5 | 0 | 0
1.4 | Строительство ТП и КЛ-10 кВ по адресу: Московская область, г. Дзержинский, ул. Академика Жукова | J_5757/18 | 1.8503 |  | 1.8503 | 0.25 |  | 0.1 |  |  |  | 0 | 0 |  | 0 |  |  |  | 0 | 0 |  | 0 |  |  |  | 0 | 0 |  | 0 |  |  |  | 0 | 0 |  | 0 |  |  |  | 0 | 0 |  | 0 |  |  | 0 | 1.8503 | 0.25 | 0 | 0.1 | 0 | 0
1.4 | Строительство КЛ-0,4 кВ от ТП-28 до ВРУ ЦТП-4 по адресу: 140090, Московская область, г.Дзержинский, ул. Спортивная | G_2277/15 | 0.56498 |  | 0.56498 | 0 |  | 0.19 |  |  |  | 0 | 0 |  | 0 |  |  |  | 0 | 0 |  | 0 |  |  |  | 0 | 0 |  | 0 |  |  |  | 0 | 0 |  | 0 |  |  |  | 0 | 0 |  | 0 |  |  | 0 | 0.56498 | 0 | 0 | 0.19 | 0 | 0
1.4 | Строительство КЛ-0,4 кВ от ТП-2Н до ВРУ домов по адресам: 140053, Московская область, г.Котельники, мкр. Силикат д. 23, 25 | G_2286/15 | 1.0836 |  | 0 | 0 |  | 0 |  |  |  | 1.0836 | 0 |  | 0.42 |  |  |  | 0 | 0 |  | 0 |  |  |  | 0 | 0 |  | 0 |  |  |  | 0 | 0 |  | 0 |  |  |  | 0 | 0 |  | 0 |  |  | 0 | 1.0836 | 0 | 0 | 0.42 | 0 | 0
1.4 | Строительство КЛ-0,4 кВ от ТП-4Н до ВРУ дома по адресу: 140053, Московская область, г.Котельники, мкр. Силикат д. 7 | G_2291/15 | 0.71564 |  | 0.71564 | 0 |  | 0.13 |  |  |  | 0 | 0 |  | 0 |  |  |  | 0 | 0 |  | 0 |  |  |  | 0 | 0 |  | 0 |  |  |  | 0 | 0 |  | 0 |  |  |  | 0 | 0 |  | 0 |  |  | 0 | 0.71564 | 0 | 0 | 0.13 | 0 | 0
1.4 | Строительство КЛ-0,4 кВ от ТП-539 до ВРУ ЦТП №1 по адресу: г. Дзержинский. Ул. Лермонтова, 2 | G_1729/15 | 0.57804 |  | 0.57804 | 0 |  | 0.2 |  |  |  | 0 | 0 |  | 0 |  |  |  | 0 | 0 |  | 0 |  |  |  | 0 | 0 |  | 0 |  |  |  | 0 | 0 |  | 0 |  |  |  | 0 | 0 |  | 0 |  |  | 0 | 0.57804 | 0 | 0 | 0.2 | 0 | 0
1.4 | Строительство реклоузера по адресу: Московская область, Наро-Фоминский район, г. Апрелевка в районе ул. Жданова п. Победа | I_4013/17 | 3.5629 |  | 0 | 0 |  | 0 |  |  |  | 0 | 0 |  | 0 |  |  |  | 0 | 0 |  | 0 |  |  |  | 0 | 0 |  | 0 |  |  |  | 0 | 0 |  | 0 |  |  |  | 0 | 0 |  | 0 |  |  | 0 | 0 | 0 | 0 | 0 | 0 | 0
1.4 | Строительство КТП в районе ТП-230 по адресу: Московская область, Наро-Фоминский р-н, д.Алабино, ул.Санаторная | G_1984/15 | 1.9034 |  | 0 | 0 |  | 0 |  |  |  | 0 | 0 |  | 0 |  |  |  | 1.9034 | 0.4 |  | 0.15 |  |  |  | 0 | 0 |  | 0 |  |  |  | 0 | 0 |  | 0 |  |  |  | 0 | 0 |  | 0 |  |  | 0 | 1.9034 | 0.4 | 0 | 0.15 | 0 | 0
1.4 | Строительство ТП по адресу: Московская область, г. Наро-Фоминск, 74км Киевского шоссе | G_4016/17 | 4.3648 |  | 0 | 0 |  | 0 |  |  |  | 4.3648 | 0.65 |  | 0.4 |  |  |  | 0 | 0 |  | 0 |  |  |  | 0 | 0 |  | 0 |  |  |  | 0 | 0 |  | 0 |  |  |  | 0 | 0 |  | 0 |  |  | 0 | 4.3648 | 0.65 | 0 | 0.4 | 0 | 0
1.4 | Строительство КТП в районе ТП-229 по адресу: Московская область, Наро-Фоминский р-н, д.Алабино, КИЗ «Ратник» | G_1985/15 | 1.9034 |  | 0 | 0 |  | 0 |  |  |  | 0 | 0 |  | 0 |  |  |  | 1.9034 | 0.4 |  | 0.15 |  |  |  | 0 | 0 |  | 0 |  |  |  | 0 | 0 |  | 0 |  |  |  | 0 | 0 |  | 0 |  |  | 0 | 1.9034 | 0.4 | 0 | 0.15 | 0 | 0
1.4 | Строительство КТП в районе ТП-25 по адресу: Московская область, г. Наро-Фоминск, ул.Ноябрьская | I_1986/15 | 2.4051 |  | 2.4051 | 0.25 |  | 0.25 |  |  |  | 0 | 0 |  | 0 |  |  |  | 0 | 0 |  | 0 |  |  |  | 0 | 0 |  | 0 |  |  |  | 0 | 0 |  | 0 |  |  |  | 0 | 0 |  | 0 |  |  | 0 | 2.4051 | 0.25 | 0 | 0.25 | 0 | 0
1.4 | Строительство БКТП в районе КТП-28 по адресу: Московская область, г.Наро-Фоминск, ул.Островского | I_1987/15 | 9.9933 |  | 0 | 0 |  | 0 |  |  |  | 0 | 0 |  | 0 |  |  |  | 9.9933 | 0.4 |  | 0.1 |  |  |  | 0 | 0 |  | 0 |  |  |  | 0 | 0 |  | 0 |  |  |  | 0 | 0 |  | 0 |  |  | 0 | 9.9933 | 0.4 | 0 | 0.1 | 0 | 0
1.4 | Строительство КТП в районе КТП-73 по адресу: Московская область, г. Наро-Фоминск, ул.Строителей | G_1988/15 | 2.4051 |  | 0 | 0 |  | 0 |  |  |  | 2.4051 | 0.25 |  | 0.25 |  |  |  | 0 | 0 |  | 0 |  |  |  | 0 | 0 |  | 0 |  |  |  | 0 | 0 |  | 0 |  |  |  | 0 | 0 |  | 0 |  |  | 0 | 2.4051 | 0.25 | 0 | 0.25 | 0 | 0
1.4 | Строительство КТП в районе КТП-21 по адресу: Московская область, г. Наро-Фоминск, ул.Воровского | G_1989/15 | 3.9767 |  | 0 | 0 |  | 0 |  |  |  | 0 | 0 |  | 0 |  |  |  | 0 | 0 |  | 0 |  |  |  | 3.9767 | 0.25 |  | 0.25 |  |  |  | 0 | 0 |  | 0 |  |  |  | 0 | 0 |  | 0 |  |  | 0 | 3.9767 | 0.25 | 0 | 0.25 | 0 | 0
1.4 | Строительство КТП по адресу: Московская область, г. Наро-Фоминск, ул.Зеленый переулок | G_1990/15 | 3.7892 |  | 0 | 0 |  | 0 |  |  |  | 0 | 0 |  | 0 |  |  |  | 0 | 0 |  | 0 |  |  |  | 3.7892 | 0.25 |  | 0.2 |  |  |  | 0 | 0 |  | 0 |  |  |  | 0 | 0 |  | 0 |  |  | 0 | 3.7892 | 0.25 | 0 | 0.2 | 0 | 0
1.4 | Строительство КТП по адресу: Московская область, г. Наро-Фоминск, ул.Чапаева | G_2244/15 | 3.0853 |  | 0 | 0 |  | 0 |  |  |  | 0 | 0 |  | 0 |  |  |  | 0 | 0 |  | 0 |  |  |  | 3.0853 | 0.25 |  | 0.03 |  |  |  | 0 | 0 |  | 0 |  |  |  | 0 | 0 |  | 0 |  |  | 0 | 3.0853 | 0.25 | 0 | 0.03 | 0 | 0
1.4 | Установка реклоузеров по адресу: Московская область, Нао-Фоминский р-н | I_4975/18 | 12.8262 |  | 0 | 0 |  | 0 |  |  |  | 12.8262 | 0 |  | 0 |  |  |  | 0 | 0 |  | 0 |  |  |  | 0 | 0 |  | 0 |  |  |  | 0 | 0 |  | 0 |  |  |  | 0 | 0 |  | 0 |  |  | 0 | 12.8262 | 0 | 0 | 0 | 0 | 0
1.4 | Установка реклоузеров на ВЛ-10 кВ П/СТ-158 «Мишуково» ф. 25 по адресу: Московская обл, Наро-Фоминский р-н, д. Плесенское | J_5657/19 | 15.3601 |  | 0 | 0 |  | 0 |  |  |  | 15.3601 | 0 |  | 0 |  |  |  | 0 | 0 |  | 0 |  |  |  | 0 | 0 |  | 0 |  |  |  | 0 | 0 |  | 0 |  |  |  | 0 | 0 |  | 0 |  |  | 0 | 15.3601 | 0 | 0 | 0 | 0 | 0
1.4 | Строительство МТП, ЛЭП-10 кВ для электроснабжения энергопринимающих устройств заявителя по адресу: 143325, Московская обл, Наро-Фоминский р-н, Новая Ольховка п | J_6045/19 | 1.3548 |  | 1.3548 | 0.1 |  | 0.07 |  |  |  | 0 | 0 |  | 0 |  |  |  | 0 | 0 |  | 0 |  |  |  | 0 | 0 |  | 0 |  |  |  | 0 | 0 |  | 0 |  |  |  | 0 | 0 |  | 0 |  |  | 0 | 1.3548 | 0.1 | 0 | 0.07 | 0 | 0
1.4 | Строительство ТП, реклоузера и ЛЭП-6 кВ по адресу: Московская область, Наро-Фоминский район, рп. Калининец | J_5987/19 | 6.2648 |  | 0 | 0 |  | 0 |  |  |  | 6.2648 | 0.25 |  | 0.5 |  |  |  | 0 | 0 |  | 0 |  |  |  | 0 | 0 |  | 0 |  |  |  | 0 | 0 |  | 0 |  |  |  | 0 | 0 |  | 0 |  |  | 0 | 6.2648 | 0.25 | 0 | 0.5 | 0 | 0
1.4 | Строительство ТП взамен ТП-22 по адресу: 143300, Московская обл, Наро-Фоминский р-н, г. Наро-Фоминск, ул. Маршала Г.К. Жукова | K_6259/20 | 10.0809 |  | 10.0809 | 0.8 |  | 0.2 |  |  |  | 0 | 0 |  | 0 |  |  |  | 0 | 0 |  | 0 |  |  |  | 0 | 0 |  | 0 |  |  |  | 0 | 0 |  | 0 |  |  |  | 0 | 0 |  | 0 |  |  | 0 | 10.0809 | 0.8 | 0 | 0.2 | 0 | 0
1.4 | Строительство РП взамен РП-23 по адресу: Московская обл., г. Наро-Фоминск, ул. Калинина | K_6342/20 | 32.3721 |  | 0 | 0 |  | 0 |  |  |  | 0 | 0 |  | 0 |  |  |  | 0 | 0 |  | 0 |  |  |  | 32.3721 | 0 |  | 0.3 |  |  |  | 0 | 0 |  | 0 |  |  |  | 0 | 0 |  | 0 |  |  | 0 | 32.3721 | 0 | 0 | 0.3 | 0 | 0
1.4 | Строительство КРН-6 кВ по адресу: Московская область, Наро-Фоминский район, д. Юматово | J_6193/19 | 11.6727 |  | 11.6727 | 0 |  | 0.4 |  |  |  | 0 | 0 |  | 0 |  |  |  | 0 | 0 |  | 0 |  |  |  | 0 | 0 |  | 0 |  |  |  | 0 | 0 |  | 0 |  |  |  | 0 | 0 |  | 0 |  |  | 0 | 11.6727 | 0 | 0 | 0.4 | 0 | 0
1.4 | Строительство ЛЭП-0,4кВ для электроснабжения энергопринимающих устройств заявителя по адресу: Московская обл., Наро-Фоминский р-н, г.Апрелевка, ул.Февральская, д.№59 | J_ЦА-6/19 | 4.4907 |  | 4.4907 | 0 |  | 0.78 |  |  |  | 0 | 0 |  | 0 |  |  |  | 0 | 0 |  | 0 |  |  |  | 0 | 0 |  | 0 |  |  |  | 0 | 0 |  | 0 |  |  |  | 0 | 0 |  | 0 |  |  | 0 | 4.4907 | 0 | 0 | 0.78 | 0 | 0
1.4 | Строительство КТП, ЛЭП-10 кВ, ЛЭП-0,4 кВ. Реконструкция ЛЭП-0,4 кВ по адресу: Московская область, Дмитровский район, д. Сокольники | I_4047/17 | 17.1495 |  | 0 | 0 |  | 0 |  |  |  | 17.1495 | 0.4 |  | 3.228 |  |  |  | 0 | 0 |  | 0 |  |  |  | 0 | 0 |  | 0 |  |  |  | 0 | 0 |  | 0 |  |  |  | 0 | 0 |  | 0 |  |  | 0 | 17.1495 | 0.4 | 0 | 3.228 | 0 | 0
1.4 | Строительство реклоузера по адресу: 141801, Московская обл., Дмитровский р-н, Дмитров г, Орево п, дом № 34 | K_6346/20 | 3.2099 |  | 3.2099 | 0 |  | 0 |  |  |  | 0 | 0 |  | 0 |  |  |  | 0 | 0 |  | 0 |  |  |  | 0 | 0 |  | 0 |  |  |  | 0 | 0 |  | 0 |  |  |  | 0 | 0 |  | 0 |  |  | 0 | 3.2099 | 0 | 0 | 0 | 0 | 0
1.4 | Строительство РП-10кВ в районе ТП-1331 по адресу: Московская область Рузский р-н, п. Тучково | G_2232/15 | 18.2317 |  | 0 | 0 |  | 0 |  |  |  | 0 | 0 |  | 0 |  |  |  | 0 | 0 |  | 0 |  |  |  | 0 | 0 |  | 0 |  |  |  | 0 | 0 |  | 0 |  |  |  | 18.2317 | 0 |  | 0.4 |  |  | 0 | 18.2317 | 0 | 0 | 0.4 | 0 | 0
1.4 | Строительство КТП по адресу: Московская область Рузский р-н, с.п. Старорузское, п. Старотеряево | G_2233/15 | 3.4666 |  | 3.4666 | 0.25 |  | 0.7 |  |  |  | 0 | 0 |  | 0 |  |  |  | 0 | 0 |  | 0 |  |  |  | 0 | 0 |  | 0 |  |  |  | 0 | 0 |  | 0 |  |  |  | 0 | 0 |  | 0 |  |  | 0 | 3.4666 | 0.25 | 0 | 0.7 | 0 | 0
1.4 | Строительство КТП в районе КТП-2709 Рузский район, г.п. Тучково, пос. Силикатный | G_459/12 | 2.6996 |  | 0 | 0 |  | 0 |  |  |  | 2.6996 | 0.25 |  | 0 |  |  |  | 0 | 0 |  | 0 |  |  |  | 0 | 0 |  | 0 |  |  |  | 0 | 0 |  | 0 |  |  |  | 0 | 0 |  | 0 |  |  | 0 | 2.6996 | 0.25 | 0 | 0 | 0 | 0
1.4 | Строительство РТП в районе ТП-1128 по адресу: Рузский район, п.Тучково | G_136/12 | 40.196 |  | 0 | 0 |  | 0 |  |  |  | 40.196 | 1.26 |  | 1.69 |  |  |  | 0 | 0 |  | 0 |  |  |  | 0 | 0 |  | 0 |  |  |  | 0 | 0 |  | 0 |  |  |  | 0 | 0 |  | 0 |  |  | 0 | 40.196 | 1.26 | 0 | 1.69 | 0 | 0
1.4 | Установка реклоузера по адресу: Московская область, Рузский р-н | I_4976/18 | 15.2041 |  | 0 | 0 |  | 0 |  |  |  | 15.2041 | 0 |  | 0 |  |  |  | 0 | 0 |  | 0 |  |  |  | 0 | 0 |  | 0 |  |  |  | 0 | 0 |  | 0 |  |  |  | 0 | 0 |  | 0 |  |  | 0 | 15.2041 | 0 | 0 | 0 | 0 | 0
1.4 | Строительство ТП, КЛ-6 кВ по адресу: Московская обл, Рузский р-н, 26 квартал ФГУ «Верейский лесхоз», СНТ «Многодетная семья | J_6287/19 | 3.4656 |  | 3.4656 | 0.25 |  | 0.14 |  |  |  | 0 | 0 |  | 0 |  |  |  | 0 | 0 |  | 0 |  |  |  | 0 | 0 |  | 0 |  |  |  | 0 | 0 |  | 0 |  |  |  | 0 | 0 |  | 0 |  |  | 0 | 3.4656 | 0.25 | 0 | 0.14 | 0 | 0
1.4 | Строительство КТП в районе КТП-1561 по адресу: Московская область, Волоколамский район, г.п. Сычево, д. Чередово | I_2096/15 | 3.4189 |  | 0 | 0 |  | 0 |  |  |  | 3.4189 | 0.4 |  | 0.25 |  |  |  | 0 | 0 |  | 0 |  |  |  | 0 | 0 |  | 0 |  |  |  | 0 | 0 |  | 0 |  |  |  | 0 | 0 |  | 0 |  |  | 0 | 3.4189 | 0.4 | 0 | 0.25 | 0 | 0
1.4 | Строительство КТП в районе КТП-1562 по адресу: Московская область, Волоколамский район, г.п. Сычево, д. Чередово | G_2097/15 | 3.5403 |  | 0 | 0 |  | 0 |  |  |  | 0 | 0 |  | 0 |  |  |  | 0 | 0 |  | 0 |  |  |  | 3.5403 | 0.4 |  | 0.25 |  |  |  | 0 | 0 |  | 0 |  |  |  | 0 | 0 |  | 0 |  |  | 0 | 3.5403 | 0.4 | 0 | 0.25 | 0 | 0
1.4 | Благоустройство базы Наро-Фоминского филиала АО «Мособлэнерго» по адресу: Московская область, Волоколамский район, г. Волоколамск, ул. Колхозная, д. 43 | I_4078/17 | 71.6329 |  | 0 | 0 |  | 0 |  |  |  | 71.6329 | 0 |  | 0 |  |  |  | 0 | 0 |  | 0 |  |  |  | 0 | 0 |  | 0 |  |  |  | 0 | 0 |  | 0 |  |  |  | 0 | 0 |  | 0 |  |  | 0 | 71.6329 | 0 | 0 | 0 | 0 | 0
1.4 | Строительство КТП в районе КТП-1554 по адресу: Московская область, Волоколамский район, д. Речки | I_2098/15 | 3.4189 |  | 0 | 0 |  | 0 |  |  |  | 0 | 0 |  | 0 |  |  |  | 3.4189 | 0.4 |  | 0.25 |  |  |  | 0 | 0 |  | 0 |  |  |  | 0 | 0 |  | 0 |  |  |  | 0 | 0 |  | 0 |  |  | 0 | 3.4189 | 0.4 | 0 | 0.25 | 0 | 0
1.4 | Строительство БКТП в районе ЗТП-3055 по адресу: Московская область, Шаховской район, г.п. Шаховская | G_2099/15 | 10.6305 |  | 0 | 0 |  | 0 |  |  |  | 0 | 0 |  | 0 |  |  |  | 0 | 0 |  | 0 |  |  |  | 0 | 0 |  | 0 |  |  |  | 10.6305 | 0.4 |  | 0.25 |  |  |  | 0 | 0 |  | 0 |  |  | 0 | 10.6305 | 0.4 | 0 | 0.25 | 0 | 0
1.4 | Установка реклоузеров по адресу: Московская область, Волоколамский р-н | I_4974/18 | 8.7135 |  | 8.7135 | 0 |  | 0 |  |  |  | 0 | 0 |  | 0 |  |  |  | 0 | 0 |  | 0 |  |  |  | 0 | 0 |  | 0 |  |  |  | 0 | 0 |  | 0 |  |  |  | 0 | 0 |  | 0 |  |  | 0 | 8.7135 | 0 | 0 | 0 | 0 | 0
1.4 | Строительство ВЛ-0,4 кВ от ТП-46 до ВРУ ЦТП-21 по адресу: Московская область, Клинский район, п. Майданово | G_1761/15 | 0.26255 |  | 0 | 0 |  | 0 |  |  |  | 0 | 0 |  | 0 |  |  |  | 0 | 0 |  | 0 |  |  |  | 0 | 0 |  | 0 |  |  |  | 0 | 0 |  | 0 |  |  |  | 0 | 0 |  | 0 |  |  | 0 | 0 | 0 | 0 | 0 | 0 | 0
1.4 | Строительство БКТП в районе ТП-6 по адресу: Московская область, г.Клин ул.Советская пл | G_2211/15 | 10.6475 |  | 0 | 0 |  | 0 |  |  |  | 0 | 0 |  | 0 |  |  |  | 0 | 0 |  | 0 |  |  |  | 10.6475 | 0.4 |  | 0.25 |  |  |  | 0 | 0 |  | 0 |  |  |  | 0 | 0 |  | 0 |  |  | 0 | 10.6475 | 0.4 | 0 | 0.25 | 0 | 0
1.4 | Строительство 2БКТП в районе ТП-18 по адресу: Московская область, г.Клин, ул.Московская | G_2212/15 | 14.2645 |  | 0 | 0 |  | 0 |  |  |  | 0 | 0 |  | 0 |  |  |  | 0 | 0 |  | 0 |  |  |  | 14.2645 | 1.26 |  | 0.5 |  |  |  | 0 | 0 |  | 0 |  |  |  | 0 | 0 |  | 0 |  |  | 0 | 14.2645 | 1.26 | 0 | 0.5 | 0 | 0
1.4 | Строительство БКТП в районе ТП-29 по адресу: Московская область, г.Клин ул.Волоколамское ш | G_2213/15 | 10.6475 |  | 0 | 0 |  | 0 |  |  |  | 0 | 0 |  | 0 |  |  |  | 0 | 0 |  | 0 |  |  |  | 10.6475 | 0.4 |  | 0.25 |  |  |  | 0 | 0 |  | 0 |  |  |  | 0 | 0 |  | 0 |  |  | 0 | 10.6475 | 0.4 | 0 | 0.25 | 0 | 0
1.4 | Строительство БКТП в районе ТП-52 по адресу: Московская область, г.Клин, ул.Лысенко | G_2214/15 | 11.7418 |  | 0 | 0 |  | 0 |  |  |  | 0 | 0 |  | 0 |  |  |  | 0 | 0 |  | 0 |  |  |  | 11.7418 | 0.63 |  | 0.25 |  |  |  | 0 | 0 |  | 0 |  |  |  | 0 | 0 |  | 0 |  |  | 0 | 11.7418 | 0.63 | 0 | 0.25 | 0 | 0
1.4 | Строительство КТП в районе ТП-402 по адресу: Московская область, Клинский р-н, г.Высоковск, ул.Лесная | G_2215/15 | 2.7074 |  | 0 | 0 |  | 0 |  |  |  | 2.7074 | 0.25 |  | 0.25 |  |  |  | 0 | 0 |  | 0 |  |  |  | 0 | 0 |  | 0 |  |  |  | 0 | 0 |  | 0 |  |  |  | 0 | 0 |  | 0 |  |  | 0 | 2.7074 | 0.25 | 0 | 0.25 | 0 | 0
1.4 | Строительство БКТП в районе ТП-421 по адресу: Московская область, Клинский р-он, г.Высоковск, ул.Ленина | I_2216/15 | 10.6475 |  | 0 | 0 |  | 0 |  |  |  | 0 | 0 |  | 0 |  |  |  | 0 | 0 |  | 0 |  |  |  | 10.6475 | 0.4 |  | 0.25 |  |  |  | 0 | 0 |  | 0 |  |  |  | 0 | 0 |  | 0 |  |  | 0 | 10.6475 | 0.4 | 0 | 0.25 | 0 | 0
1.4 | Строительство БКТП в районе ТП-422 по адресу: Московская область, Клинский р-он, г.Высоковск, ул.Ленина | I_2217/15 | 10.6475 |  | 0 | 0 |  | 0 |  |  |  | 0 | 0 |  | 0 |  |  |  | 0 | 0 |  | 0 |  |  |  | 10.6475 | 0.4 |  | 0.25 |  |  |  | 0 | 0 |  | 0 |  |  |  | 0 | 0 |  | 0 |  |  | 0 | 10.6475 | 0.4 | 0 | 0.25 | 0 | 0
1.4 | Строительство КТП по адресу: Московская область, Клинский р-н, п.Зубово, ул. Октябрьская | G_2219/15 | 8.0326 |  | 0 | 0 |  | 0 |  |  |  | 0 | 0 |  | 0 |  |  |  | 0 | 0 |  | 0 |  |  |  | 0 | 0 |  | 0 |  |  |  | 8.0326 | 0.25 |  | 2.2 |  |  |  | 0 | 0 |  | 0 |  |  | 0 | 8.0326 | 0.25 | 0 | 2.2 | 0 | 0
1.4 | Строительство КЛ-0,4 кВ от ТП-134 до ВРУ д/сада №13 по адресу: Московская область, г. Клин, ул. Чернышевского, д. 5А | G_1766/15 | 0.29001 |  | 0.29001 | 0 |  | 0.05 |  |  |  | 0 | 0 |  | 0 |  |  |  | 0 | 0 |  | 0 |  |  |  | 0 | 0 |  | 0 |  |  |  | 0 | 0 |  | 0 |  |  |  | 0 | 0 |  | 0 |  |  | 0 | 0.29001 | 0 | 0 | 0.05 | 0 | 0
1.4 | Строительство КЛ-0,4 кВ от ТП-120 до ВРУ гимназии №2 по адресу: Московская область, г. Клин, ул. 60 лет Комсомола, д.5А | G_1765/15 | 1.0528 |  | 0 | 0 |  | 0 |  |  |  | 1.0528 | 0 |  | 0.3 |  |  |  | 0 | 0 |  | 0 |  |  |  | 0 | 0 |  | 0 |  |  |  | 0 | 0 |  | 0 |  |  |  | 0 | 0 |  | 0 |  |  | 0 | 1.0528 | 0 | 0 | 0.3 | 0 | 0
1.4 | Строительство КЛ-0,4 кВ от ТП-130 до ВРУ д/сада №4 по адресу: Московская область, г. Клин, ул. Ленина, д.21А | G_1764/15 | 0.93969 |  | 0.93969 | 0 |  | 0.26 |  |  |  | 0 | 0 |  | 0 |  |  |  | 0 | 0 |  | 0 |  |  |  | 0 | 0 |  | 0 |  |  |  | 0 | 0 |  | 0 |  |  |  | 0 | 0 |  | 0 |  |  | 0 | 0.93969 | 0 | 0 | 0.26 | 0 | 0
1.4 | Строительство КЛ-0,4 кВ от ТП-71 до ВРУ ЦТП-22 по адресу: Московская область, г. Клин, Ломоносовский пр-д | G_1763/15 | 1.1605 |  | 0 | 0 |  | 0 |  |  |  | 1.1605 | 0 |  | 0.4 |  |  |  | 0 | 0 |  | 0 |  |  |  | 0 | 0 |  | 0 |  |  |  | 0 | 0 |  | 0 |  |  |  | 0 | 0 |  | 0 |  |  | 0 | 1.1605 | 0 | 0 | 0.4 | 0 | 0
1.4 | Строительство ЛЭП-0,4 кВ от ТП-53 до ВРУ д/сада №7 по адресу: Московская область, г. Клин, ул. Менделеева, д. 3 | G_1762/15 | 0.26182 |  | 0.26182 | 0 |  | 0.15 |  |  |  | 0 | 0 |  | 0 |  |  |  | 0 | 0 |  | 0 |  |  |  | 0 | 0 |  | 0 |  |  |  | 0 | 0 |  | 0 |  |  |  | 0 | 0 |  | 0 |  |  | 0 | 0.26182 | 0 | 0 | 0.15 | 0 | 0
1.4 | Строительство ВЛ-0,4 кВ от ТП-19 до ВРУ школы №11 по адресу: Московская область, г. Клин, Талицкий проезд, д. 49 | G_1760/15 | 1.37 |  | 1.37 | 0 |  | 0.35 |  |  |  | 0 | 0 |  | 0 |  |  |  | 0 | 0 |  | 0 |  |  |  | 0 | 0 |  | 0 |  |  |  | 0 | 0 |  | 0 |  |  |  | 0 | 0 |  | 0 |  |  | 0 | 1.37 | 0 | 0 | 0.35 | 0 | 0
1.4 | Строительство ЛЭП-0,4 кВ от ТП-109 до ВРУ ЦТП-1 по адресу: Московская область, г. Клин, ул. Мира, д. 15 | G_1759/15 | 0.59533 |  | 0.59533 | 0 |  | 0.22 |  |  |  | 0 | 0 |  | 0 |  |  |  | 0 | 0 |  | 0 |  |  |  | 0 | 0 |  | 0 |  |  |  | 0 | 0 |  | 0 |  |  |  | 0 | 0 |  | 0 |  |  | 0 | 0.59533 | 0 | 0 | 0.22 | 0 | 0
1.4 | Строительство КЛ-0,4 кВ от ТП-158 до ЦТП-12 по адресу: Московская область, Клинский район, г. Клин, ул. 60 лет Комсомола, 5А | G_1725/15 | 1.5184 |  | 0 | 0 |  | 0 |  |  |  | 0 | 0 |  | 0 |  |  |  | 0 | 0 |  | 0 |  |  |  | 0 | 0 |  | 0 |  |  |  | 0 | 0 |  | 0 |  |  |  | 1.5184 | 0 |  | 0.32 |  |  | 0 | 1.5184 | 0 | 0 | 0.32 | 0 | 0
1.4 | Установка реклоузера по адресу: Московская область, Клинский район, п. Решетниково | I_4903/18 | 6.1036 |  | 6.1036 | 0 |  | 0 |  |  |  | 0 | 0 |  | 0 |  |  |  | 0 | 0 |  | 0 |  |  |  | 0 | 0 |  | 0 |  |  |  | 0 | 0 |  | 0 |  |  |  | 0 | 0 |  | 0 |  |  | 0 | 6.1036 | 0 | 0 | 0 | 0 | 0
1.4 | Строительство КТП, ЛЭП-6 кВ для электроснабжения энергопринимающих устройств заявителя по адресу: Московская обл, Клинский р-н, г. Высоковск, ул. Имени Кашаева, з/у 19 | J_6167/19 | 3.0007 |  | 3.0007 | 0.4 |  | 0.02 |  |  |  | 0 | 0 |  | 0 |  |  |  | 0 | 0 |  | 0 |  |  |  | 0 | 0 |  | 0 |  |  |  | 0 | 0 |  | 0 |  |  |  | 0 | 0 |  | 0 |  |  | 0 | 3.0007 | 0.4 | 0 | 0.02 | 0 | 0
1.4 | Строительство ТП, ВЛ-6 кВ по адресу: 141601, Московская область, Клинский р-н, рп. Решетниково | K_6333/20 | 5.2387 |  | 5.2387 | 0.1 |  | 1 |  |  |  | 0 | 0 |  | 0 |  |  |  | 0 | 0 |  | 0 |  |  |  | 0 | 0 |  | 0 |  |  |  | 0 | 0 |  | 0 |  |  |  | 0 | 0 |  | 0 |  |  | 0 | 5.2387 | 0.1 | 0 | 1 | 0 | 0
1.4 | Строительство ТП, КЛ-10 кВ по адресу: Московская обл, Клинский р-н, г. Клин, ул. Дзержинского | J_6295/19 | 7.4867 |  | 7.4867 | 0.32 |  | 0.2 |  |  |  | 0 | 0 |  | 0 |  |  |  | 0 | 0 |  | 0 |  |  |  | 0 | 0 |  | 0 |  |  |  | 0 | 0 |  | 0 |  |  |  | 0 | 0 |  | 0 |  |  | 0 | 7.4867 | 0.32 | 0 | 0.2 | 0 | 0
1.4 | Установка реклоузера по адресу: Московская область, Талдомский район, д. Сорокино | I_4902/18 | 10.1717 |  | 10.1717 | 0 |  | 0.36 |  |  |  | 0 | 0 |  | 0 |  |  |  | 0 | 0 |  | 0 |  |  |  | 0 | 0 |  | 0 |  |  |  | 0 | 0 |  | 0 |  |  |  | 0 | 0 |  | 0 |  |  | 0 | 10.1717 | 0 | 0 | 0.36 | 0 | 0
1.4 | Строительство ТП, реклоузера, ЛЭП-6 кВ и ЛЭП-0,4 кВ по адресу: Московская область, Талдомский район, г. Талдом, ул. Советская | J_6055/19 | 3.08 |  | 3.08 | 0.16 |  | 0.25 |  |  |  | 0 | 0 |  | 0 |  |  |  | 0 | 0 |  | 0 |  |  |  | 0 | 0 |  | 0 |  |  |  | 0 | 0 |  | 0 |  |  |  | 0 | 0 |  | 0 |  |  | 0 | 3.08 | 0.16 | 0 | 0.25 | 0 | 0
1.4 | Строительство ТП и ЛЭП-6 кВ по адресу: 108804, Московская область, Талдомский район, Северный рп, Калинина, дом № 9 | J_6102/19 | 2.0958 |  | 2.0958 | 0.1 |  | 0.05 |  |  |  | 0 | 0 |  | 0 |  |  |  | 0 | 0 |  | 0 |  |  |  | 0 | 0 |  | 0 |  |  |  | 0 | 0 |  | 0 |  |  |  | 0 | 0 |  | 0 |  |  | 0 | 2.0958 | 0.1 | 0 | 0.05 | 0 | 0
1.4 | Строительство 2КЛ-6 кВ от ТП-54 доместа врезки в КЛ-6 кВ ПС-576 «Снегири»-ТП-55 по адресу: Московская область, Истринский р-н, п. Снегири | I_2158/15 | 1.6649 |  | 1.6649 | 0 |  | 0.4 |  |  |  | 0 | 0 |  | 0 |  |  |  | 0 | 0 |  | 0 |  |  |  | 0 | 0 |  | 0 |  |  |  | 0 | 0 |  | 0 |  |  |  | 0 | 0 |  | 0 |  |  | 0 | 1.6649 | 0 | 0 | 0.4 | 0 | 0
1.4 | Строительство КТП в районе КТП-120 по адресу: Московская область, Истринский р-н, п. Снегири, ул. Садовая | G_2162/15 | 7.8476 |  | 0 | 0 |  | 0 |  |  |  | 0 | 0 |  | 0 |  |  |  | 0 | 0 |  | 0 |  |  |  | 7.8476 | 0.16 |  | 0.6 |  |  |  | 0 | 0 |  | 0 |  |  |  | 0 | 0 |  | 0 |  |  | 0 | 7.8476 | 0.16 | 0 | 0.6 | 0 | 0
1.4 | Строительство КТП в районе КТП-106 по адресу: Московская область, Истринский р-н, г. Дедовск, ДСК «Малиновка | G_2163/15 | 4.5457 |  | 0 | 0 |  | 0 |  |  |  | 4.5457 | 0.4 |  | 0.263 |  |  |  | 0 | 0 |  | 0 |  |  |  | 0 | 0 |  | 0 |  |  |  | 0 | 0 |  | 0 |  |  |  | 0 | 0 |  | 0 |  |  | 0 | 4.5457 | 0.4 | 0 | 0.263 | 0 | 0
1.4 | Строительство РП по адресу: Московская обл., Истринский р-н, г. Дедовск, (у завода «Сокол») | I_2165/15 | 31.5317 |  | 0 | 0 |  | 0 |  |  |  | 31.5317 | 0 |  | 0.2 |  |  |  | 0 | 0 |  | 0 |  |  |  | 0 | 0 |  | 0 |  |  |  | 0 | 0 |  | 0 |  |  |  | 0 | 0 |  | 0 |  |  | 0 | 31.5317 | 0 | 0 | 0.2 | 0 | 0
1.4 | Строительство КЛ-6 кВ от проектируемой РП-2165-15 до ЦРП-84 по адресу: Московская область, Истринский р-н, г. Дедовск | G_2166/15 | 7.0987 |  | 0 | 0 |  | 0 |  |  |  | 0 | 0 |  | 0 |  |  |  | 0 | 0 |  | 0 |  |  |  | 7.0987 | 0 |  | 1.1 |  |  |  | 0 | 0 |  | 0 |  |  |  | 0 | 0 |  | 0 |  |  | 0 | 7.0987 | 0 | 0 | 1.1 | 0 | 0
1.4 | Строительство КТП в районе ТП-59 по адресу: Московская область, Истринский р-н, п. Снегири, ул. Октябрьская | G_2174/15 | 3.1894 |  | 0 | 0 |  | 0 |  |  |  | 3.1894 | 0.16 |  | 0.485 |  |  |  | 0 | 0 |  | 0 |  |  |  | 0 | 0 |  | 0 |  |  |  | 0 | 0 |  | 0 |  |  |  | 0 | 0 |  | 0 |  |  | 0 | 3.1894 | 0.16 | 0 | 0.485 | 0 | 0
1.4 | Строительство БКТП в районе ТП-361 по адресу: Московская область, Истринский р-н, п. Пионерский, ул. Школьная | G_2178/15 | 12.1395 |  | 0 | 0 |  | 0 |  |  |  | 0 | 0 |  | 0 |  |  |  | 12.1395 | 0.25 |  | 0.25 |  |  |  | 0 | 0 |  | 0 |  |  |  | 0 | 0 |  | 0 |  |  |  | 0 | 0 |  | 0 |  |  | 0 | 12.1395 | 0.25 | 0 | 0.25 | 0 | 0
1.4 | Строительство КЛ-6 кВ от ТП-240 до ТП-361, 2 КЛ-6кВ от места врезки в КЛ-6 кВ №215 до ТП-361 по адресу: Московская область, Истринский р-н, п. Пионерский, ул. Школьная | I_2179/15 | 8.161 |  | 0 | 0 |  | 0 |  |  |  | 0 | 0 |  | 0 |  |  |  | 8.161 | 0 |  | 1.17 |  |  |  | 0 | 0 |  | 0 |  |  |  | 0 | 0 |  | 0 |  |  |  | 0 | 0 |  | 0 |  |  | 0 | 8.161 | 0 | 0 | 1.17 | 0 | 0
1.4 | Установка реклоузеров по адресу: Московская область, г.о. Истра | I_4971/18 | 17.1829 |  | 0 | 0 |  | 0 |  |  |  | 0 | 0 |  | 0 |  |  |  | 0 | 0 |  | 0 |  |  |  | 0 | 0 |  | 0 |  |  |  | 17.1829 | 0 |  | 0 |  |  |  | 0 | 0 |  | 0 |  |  | 0 | 17.1829 | 0 | 0 | 0 | 0 | 0
1.4 | Строительство здания с гаражными, складскими и офисными помещениями по адресу: Московская область, Истринский район, г. Дедовск, ул. Клубная, д. 1 | J_5771/19 | 56.1995 |  | 0 | 0 |  | 0 |  |  |  | 0 | 0 |  | 0 |  |  |  | 56.1995 | 0 |  | 0 |  |  |  | 0 | 0 |  | 0 |  |  |  | 0 | 0 |  | 0 |  |  |  | 0 | 0 |  | 0 |  |  | 0 | 56.1995 | 0 | 0 | 0 | 0 | 0
1.4 | Строительство ТП-проект., ЛЭП-6 кВ, ЛЭП-0,4 кВ для электроснабжения энергопринимающих устройств заявителя по адресу: Московская обл, Истринский р-н, Лучинское с/п, Красная горка п, Заводская ул, 16/11 | J_6044/19 | 3.0091 |  | 3.0091 | 0.4 |  | 0.15 |  |  |  | 0 | 0 |  | 0 |  |  |  | 0 | 0 |  | 0 |  |  |  | 0 | 0 |  | 0 |  |  |  | 0 | 0 |  | 0 |  |  |  | 0 | 0 |  | 0 |  |  | 0 | 3.0091 | 0.4 | 0 | 0.15 | 0 | 0
1.4 | Строительство ТП, КЛ-10 кВ по адресу: Московская область, Истринский район, Истра г, микрорайон Полево | J_5678/19 | 3.254 |  | 3.254 | 0.25 |  | 0.04 |  |  |  | 0 | 0 |  | 0 |  |  |  | 0 | 0 |  | 0 |  |  |  | 0 | 0 |  | 0 |  |  |  | 0 | 0 |  | 0 |  |  |  | 0 | 0 |  | 0 |  |  | 0 | 3.254 | 0.25 | 0 | 0.04 | 0 | 0
1.4 | Строительство КТП, КЛ-6кВ по адресу: Московская обл., Истринский р-н, г. Истра, ул. Панфилова, зд. № 13 | J_6093/19 | 4.2086 |  | 0 | 0 |  | 0 |  |  |  | 4.2086 | 0.25 |  | 0.2 |  |  |  | 0 | 0 |  | 0 |  |  |  | 0 | 0 |  | 0 |  |  |  | 0 | 0 |  | 0 |  |  |  | 0 | 0 |  | 0 |  |  | 0 | 4.2086 | 0.25 | 0 | 0.2 | 0 | 0
1.4 | Строительство ТП, ЛЭП-6 кВ по адресу: Московская область, Истринский район, дп. Снегири | K_6451/20 | 2.9282 |  | 2.9282 | 0.63 |  | 0.04 |  |  |  | 0 | 0 |  | 0 |  |  |  | 0 | 0 |  | 0 |  |  |  | 0 | 0 |  | 0 |  |  |  | 0 | 0 |  | 0 |  |  |  | 0 | 0 |  | 0 |  |  | 0 | 2.9282 | 0.63 | 0 | 0.04 | 0 | 0
1.4 | Строительство КЛ-6кВ от ближайшей опоры ВЛ-6кВ Л.962 до КТП-1502 по адресу: Московская область, Пушкинский район, с. Братовщина | I_2251/15 | 2.0642 |  | 2.0642 | 0 |  | 0.3 |  |  |  | 0 | 0 |  | 0 |  |  |  | 0 | 0 |  | 0 |  |  |  | 0 | 0 |  | 0 |  |  |  | 0 | 0 |  | 0 |  |  |  | 0 | 0 |  | 0 |  |  | 0 | 2.0642 | 0 | 0 | 0.3 | 0 | 0
1.4 | Строительство ангара для хранения техники, ангара для ремонта трансформаторов и установка ограждения и переоборудование въездных ворот по адресу: Московская область, г. Красноармейск, ул. Дачная, д. 18 | I_4723/18 | 28.6884 |  | 0 | 0 |  | 0 |  |  |  | 28.6884 | 0 |  | 0 |  |  |  | 0 | 0 |  | 0 |  |  |  | 0 | 0 |  | 0 |  |  |  | 0 | 0 |  | 0 |  |  |  | 0 | 0 |  | 0 |  |  | 0 | 28.6884 | 0 | 0 | 0 | 0 | 0
1.4 | Строительство 2 КЛ-6кВ от РП-1513 до места врезки в КЛ-6кВ направлением от ТП-11 до ТП-143295 по адресу: Московская область, Пушкинский район, г.п. Лесной | G_2252/15 | 6.3111 |  | 0 | 0 |  | 0 |  |  |  | 0 | 0 |  | 0 |  |  |  | 0 | 0 |  | 0 |  |  |  | 0 | 0 |  | 0 |  |  |  | 0 | 0 |  | 0 |  |  |  | 6.3111 | 0 |  | 0.6 |  |  | 0 | 6.3111 | 0 | 0 | 0.6 | 0 | 0
1.4 | Внешняя схема электроснабжения жилой застройки по адресу: Московская область, Пушкинский р-н, г. Пушкино, ул. Колхозная, ул. Кирова | H_3365/16 | 19.3058 |  | 0 | 0 |  | 0 |  |  |  | 0 | 0 |  | 0 |  |  |  | 19.3058 | 0.69 |  | 3.8 |  |  |  | 0 | 0 |  | 0 |  |  |  | 0 | 0 |  | 0 |  |  |  | 0 | 0 |  | 0 |  |  | 0 | 19.3058 | 0.69 | 0 | 3.8 | 0 | 0
1.4 | Строительство КЛ-6кВ от РП-1528 до ТП-1137, строительство КЛ-6кВ от РП-1528 до ТП-1328, установка двух ячеек КСО и выполнение секционирования в РП-1528 по адресу: Московская область, Пушкинский район, г.п. Зеленоградский, ул. Школьная – ул. Шоссейная | G_2253/15 | 8.8408 |  | 0 | 0 |  | 0 |  |  |  | 8.8408 | 0 |  | 0.6 |  |  |  | 0 | 0 |  | 0 |  |  |  | 0 | 0 |  | 0 |  |  |  | 0 | 0 |  | 0 |  |  |  | 0 | 0 |  | 0 |  |  | 0 | 8.8408 | 0 | 0 | 0.6 | 0 | 0
1.4 | Строительство КРУН в районе опор №2-№3 ВЛ-6кВ Л.952 по адресу: Московская область, Пушкинский район, г.п. Зеленоградский | G_2254/15 | 1.3002 |  | 1.3002 | 0 |  | 0.05 |  |  |  | 0 | 0 |  | 0 |  |  |  | 0 | 0 |  | 0 |  |  |  | 0 | 0 |  | 0 |  |  |  | 0 | 0 |  | 0 |  |  |  | 0 | 0 |  | 0 |  |  | 0 | 1.3002 | 0 | 0 | 0.05 | 0 | 0
1.4 | Строительство КТП вместо МП-533 по адресу: Московская область, г.о. Красноармейск, п. Балсуниха | G_2261/15 | 2.2452 |  | 2.2452 | 0.25 |  | 0.15 |  |  |  | 0 | 0 |  | 0 |  |  |  | 0 | 0 |  | 0 |  |  |  | 0 | 0 |  | 0 |  |  |  | 0 | 0 |  | 0 |  |  |  | 0 | 0 |  | 0 |  |  | 0 | 2.2452 | 0.25 | 0 | 0.15 | 0 | 0
1.4 | Строительство КЛ-6кВ от ТП-1284 до ТП-1388 по адресу: Московская область, Пушкинский район, Красноармейское | G_2262/15 | 2.4489 |  | 0 | 0 |  | 0 |  |  |  | 0 | 0 |  | 0 |  |  |  | 2.4489 | 0 |  | 0.55 |  |  |  | 0 | 0 |  | 0 |  |  |  | 0 | 0 |  | 0 |  |  |  | 0 | 0 |  | 0 |  |  | 0 | 2.4489 | 0 | 0 | 0.55 | 0 | 0
1.4 | Строительство КЛ-6кВ от ТП-1388 до ТП-1148 по адресу: Московская область, Пушкинский район, Красноармейское шоссе | G_2263/15 | 6.1403 |  | 0 | 0 |  | 0 |  |  |  | 0 | 0 |  | 0 |  |  |  | 0 | 0 |  | 0 |  |  |  | 6.1403 | 0 |  | 1.1 |  |  |  | 0 | 0 |  | 0 |  |  |  | 0 | 0 |  | 0 |  |  | 0 | 6.1403 | 0 | 0 | 1.1 | 0 | 0
1.4 | Строительство КЛ-6кВ от ТП-1240 направлением на ТП-1442, строительство КЛ-6кВ от ТП-1163 направлением на ТП-1442 по адресу: Московская область, Пушкинский район, «Зеленая роща» | I_2264/15 | 5.6096 |  | 0 | 0 |  | 0 |  |  |  | 0 | 0 |  | 0 |  |  |  | 5.6096 | 0 |  | 1 |  |  |  | 0 | 0 |  | 0 |  |  |  | 0 | 0 |  | 0 |  |  |  | 0 | 0 |  | 0 |  |  | 0 | 5.6096 | 0 | 0 | 1 | 0 | 0
1.4 | Строительство СКТП для перевода сетей электроснабжения ВЛ-0,4кВ от КТП-1311 по адресу: Московская область, Пушкинский район, с. Братовщина | G_2265/15 | 2.9349 |  | 0 | 0 |  | 0 |  |  |  | 0 | 0 |  | 0 |  |  |  | 2.9349 | 0.1 |  | 0.65 |  |  |  | 0 | 0 |  | 0 |  |  |  | 0 | 0 |  | 0 |  |  |  | 0 | 0 |  | 0 |  |  | 0 | 2.9349 | 0.1 | 0 | 0.65 | 0 | 0
1.4 | Строительство КТП в районе ТП-1146 по адресу: г. Пушкино, ул. 50-я летия Комсомола | G_526/12 | 10.9058 |  | 10.9058 | 0.4 |  | 0.8 |  |  |  | 0 | 0 |  | 0 |  |  |  | 0 | 0 |  | 0 |  |  |  | 0 | 0 |  | 0 |  |  |  | 0 | 0 |  | 0 |  |  |  | 0 | 0 |  | 0 |  |  | 0 | 10.9058 | 0.4 | 0 | 0.8 | 0 | 0
1.4 | Строительство ТП и КЛ-6 кВ по адресу: Московская область, Пушкинский район, п. Лесной, ул. Пушкина | J_5754/18 | 3.3077 |  | 3.3077 | 0.4 |  | 0.33 |  |  |  | 0 | 0 |  | 0 |  |  |  | 0 | 0 |  | 0 |  |  |  | 0 | 0 |  | 0 |  |  |  | 0 | 0 |  | 0 |  |  |  | 0 | 0 |  | 0 |  |  | 0 | 3.3077 | 0.4 | 0 | 0.33 | 0 | 0
1.4 | Строительство двух КЛ-6 кВ от ПС-685 «Мамонтовская» до РП-1544 и РП-1545 по адресу: Московская область, г. Пушкино, ул. Тургенева, 3-й Некрасовский проезд | I_3657/17 | 59.0217 |  | 0 | 0 |  | 0 |  |  |  | 0 | 0 |  | 0 |  |  |  | 0 | 0 |  | 0 |  |  |  | 0 | 0 |  | 0 |  |  |  | 59.0217 | 0 |  | 8 |  |  |  | 0 | 0 |  | 0 |  |  | 0 | 59.0217 | 0 | 0 | 8 | 0 | 0
1.4 | Строительство КТП для делений сетей электроснабжения ВЛ-0,4кВ от МП-534 по адресу: Московская область, г.о. Красноармейск, д. Лепешки | G_2260/15 | 3.4788 |  | 3.4788 | 0.1 |  | 0.7 |  |  |  | 0 | 0 |  | 0 |  |  |  | 0 | 0 |  | 0 |  |  |  | 0 | 0 |  | 0 |  |  |  | 0 | 0 |  | 0 |  |  |  | 0 | 0 |  | 0 |  |  | 0 | 3.4788 | 0.1 | 0 | 0.7 | 0 | 0
1.4 | Строительство КЛ-6 кВ от ПС-239 «Пушкино» до РП-1547 по адресу: Московская область, г. Пушкино, Ярославское шоссе – Красноармейское шоссе, ЖК «Чистые пруды» | I_3658/17 | 48.8252 |  | 0 | 0 |  | 0 |  |  |  | 0 | 0 |  | 0 |  |  |  | 0 | 0 |  | 0 |  |  |  | 0 | 0 |  | 0 |  |  |  | 48.8252 | 0 |  | 6.5 |  |  |  | 0 | 0 |  | 0 |  |  | 0 | 48.8252 | 0 | 0 | 6.5 | 0 | 0
1.4 | Установка реклоузеров по адресу: Московская область, Пушкинский р-н, г.о. Красноармейск | I_4640/18 | 49.0077 |  | 49.0077 | 0 |  | 0 |  |  |  | 0 | 0 |  | 0 |  |  |  | 0 | 0 |  | 0 |  |  |  | 0 | 0 |  | 0 |  |  |  | 0 | 0 |  | 0 |  |  |  | 0 | 0 |  | 0 |  |  | 0 | 49.0077 | 0 | 0 | 0 | 0 | 0
1.4 | Строительство КРУН-1, КРУН-2, ЛЭП-6 кВ по адресу: Московская обл, Пушкинский р-н, Кощейково д. | J_5847/19 | 5.7065 |  | 5.7065 | 0 |  | 0.12 |  |  |  | 0 | 0 |  | 0 |  |  |  | 0 | 0 |  | 0 |  |  |  | 0 | 0 |  | 0 |  |  |  | 0 | 0 |  | 0 |  |  |  | 0 | 0 |  | 0 |  |  | 0 | 5.7065 | 0 | 0 | 0.12 | 0 | 0
1.4 | Строительство ТП и ЛЭП-6 кВ по адресу: Московская область, Пушкинский район, д. Грибово | J_5978/19 | 6.4042 |  | 6.4042 | 0.16 |  | 0.99 |  |  |  | 0 | 0 |  | 0 |  |  |  | 0 | 0 |  | 0 |  |  |  | 0 | 0 |  | 0 |  |  |  | 0 | 0 |  | 0 |  |  |  | 0 | 0 |  | 0 |  |  | 0 | 6.4042 | 0.16 | 0 | 0.99 | 0 | 0
1.4 | Строительство ТП и КЛ-6 кВ по адресу: Московская область, Пушкинский район, п. Лесной, 43 км а/д «Холмогоры | J_5985/19 | 4.1604 |  | 0 | 0 |  | 0 |  |  |  | 4.1604 | 0.25 |  | 0.8 |  |  |  | 0 | 0 |  | 0 |  |  |  | 0 | 0 |  | 0 |  |  |  | 0 | 0 |  | 0 |  |  |  | 0 | 0 |  | 0 |  |  | 0 | 4.1604 | 0.25 | 0 | 0.8 | 0 | 0
1.4 | Строительство ТП и ЛЭП-6 кВ по адресу: Московская область, Пушкинский район, рп. Лесной, ул. Садовая | J_5986/19 | 5.0269 |  | 0 | 0 |  | 0 |  |  |  | 5.0269 | 0.25 |  | 0.75 |  |  |  | 0 | 0 |  | 0 |  |  |  | 0 | 0 |  | 0 |  |  |  | 0 | 0 |  | 0 |  |  |  | 0 | 0 |  | 0 |  |  | 0 | 5.0269 | 0.25 | 0 | 0.75 | 0 | 0
1.4 | Строительство 2КТП взамен КТП-1230 по адресу: 141206, Московская обл, Пушкинский р-н, Пушкино г., Лесная ул (1 этап) | J_5982/19 | 4.715 |  | 4.715 | 0.8 |  | 0.4 |  |  |  | 0 | 0 |  | 0 |  |  |  | 0 | 0 |  | 0 |  |  |  | 0 | 0 |  | 0 |  |  |  | 0 | 0 |  | 0 |  |  |  | 0 | 0 |  | 0 |  |  | 0 | 4.715 | 0.8 | 0 | 0.4 | 0 | 0
1.4 | Строительство ТП и ЛЭП-6 кВ по адресу: Московская область, Пушкинский район, п. Заветы Ильича, ул. Седова | J_5672/19 | 3.8139 |  | 0 | 0 |  | 0 |  |  |  | 3.8139 | 0.25 |  | 0.45 |  |  |  | 0 | 0 |  | 0 |  |  |  | 0 | 0 |  | 0 |  |  |  | 0 | 0 |  | 0 |  |  |  | 0 | 0 |  | 0 |  |  | 0 | 3.8139 | 0.25 | 0 | 0.45 | 0 | 0
1.4 | Строительство КТП, 2КЛ-6 кВ по адресу: 141231, Московская обл, Пушкинский р-н, Кощейково д. | J_6083/19 | 1.2057 |  | 1.2057 | 0.25 |  | 0.05 |  |  |  | 0 | 0 |  | 0 |  |  |  | 0 | 0 |  | 0 |  |  |  | 0 | 0 |  | 0 |  |  |  | 0 | 0 |  | 0 |  |  |  | 0 | 0 |  | 0 |  |  | 0 | 1.2057 | 0.25 | 0 | 0.05 | 0 | 0
1.4 | Строительство МТП по адресу: 141253, Московская обл., Пушкинский р-н., дп. Зеленоградский, СНТ «Зеленоградское | J_6106/19 | 1.9601 |  | 1.9601 | 0.25 |  | 0.15 |  |  |  | 0 | 0 |  | 0 |  |  |  | 0 | 0 |  | 0 |  |  |  | 0 | 0 |  | 0 |  |  |  | 0 | 0 |  | 0 |  |  |  | 0 | 0 |  | 0 |  |  | 0 | 1.9601 | 0.25 | 0 | 0.15 | 0 | 0
1.4 | Строительство ТП и ЛЭП-6 кВ по адресу: Московская область, Пушкинский район, рп. Правдинский, ул. Ленина | J_6160/19 | 7.0816 |  | 0 | 0 |  | 0 |  |  |  | 7.0816 | 0.25 |  | 0.85 |  |  |  | 0 | 0 |  | 0 |  |  |  | 0 | 0 |  | 0 |  |  |  | 0 | 0 |  | 0 |  |  |  | 0 | 0 |  | 0 |  |  | 0 | 7.0816 | 0.25 | 0 | 0.85 | 0 | 0
1.4 | Строительство ТП, 2ЛЭП-6 кВ для электроснабжения энергопринимающих устройств заявителя по адресу: 141231, Московская обл., Пушкинский р-н, п. Лесной, ул. Центральная, д. № 11 | K_6350/20 | 8.8654 |  | 0 | 0 |  | 0 |  |  |  | 8.8654 | 0.5 |  | 1.4 |  |  |  | 0 | 0 |  | 0 |  |  |  | 0 | 0 |  | 0 |  |  |  | 0 | 0 |  | 0 |  |  |  | 0 | 0 |  | 0 |  |  | 0 | 8.8654 | 0.5 | 0 | 1.4 | 0 | 0
1.4 | Строительство КТП, реконструкция ВЛ-0,4кВ по адресу: Московская обл., Пушкинский р-н, п. Зеленоградский | K_6336/20 | 2.2872 |  | 2.2872 | 0.4 |  | 0.4 |  |  |  | 0 | 0 |  | 0 |  |  |  | 0 | 0 |  | 0 |  |  |  | 0 | 0 |  | 0 |  |  |  | 0 | 0 |  | 0 |  |  |  | 0 | 0 |  | 0 |  |  | 0 | 2.2872 | 0.4 | 0 | 0.4 | 0 | 0
1.4 | Строительство 2КЛ-10кВ направлением 2БКТП-1034-ТП-188 по адресу: 141707, РФ, Московская область г.Долгопрудный, ул.Лихачевское шоссе "Ратник" | G_2349/15 | 0.74425 |  | 0 | 0 |  | 0 |  |  |  | 0 | 0 |  | 0 |  |  |  | 0.74425 | 0 |  | 0.04 |  |  |  | 0 | 0 |  | 0 |  |  |  | 0 | 0 |  | 0 |  |  |  | 0 | 0 |  | 0 |  |  | 0 | 0.74425 | 0 | 0 | 0.04 | 0 | 0
1.4 | Строительство 2КЛ-0,4 кВ от ТП-37 до КНС по адресу: г.Долгопрудный | G_1726/15 | 0.09719 |  | 0.09719 | 0 |  | 0.035 |  |  |  | 0 | 0 |  | 0 |  |  |  | 0 | 0 |  | 0 |  |  |  | 0 | 0 |  | 0 |  |  |  | 0 | 0 |  | 0 |  |  |  | 0 | 0 |  | 0 |  |  | 0 | 0.09719 | 0 | 0 | 0.035 | 0 | 0
1.4 | Строительство КРУН по адресу: Московская область, Мытищинский р-н, п. Пироговский | G_3190/16 | 1.7837 |  | 1.7837 | 0 |  | 0.02 |  |  |  | 0 | 0 |  | 0 |  |  |  | 0 | 0 |  | 0 |  |  |  | 0 | 0 |  | 0 |  |  |  | 0 | 0 |  | 0 |  |  |  | 0 | 0 |  | 0 |  |  | 0 | 1.7837 | 0 | 0 | 0.02 | 0 | 0
1.4 | Установка реклоузеров по адресу: Московская область, г.о. Мытищи | I_4641/18 | 7.8827 |  | 7.8827 | 0 |  | 0 |  |  |  | 0 | 0 |  | 0 |  |  |  | 0 | 0 |  | 0 |  |  |  | 0 | 0 |  | 0 |  |  |  | 0 | 0 |  | 0 |  |  |  | 0 | 0 |  | 0 |  |  | 0 | 7.8827 | 0 | 0 | 0 | 0 | 0
1.4 | Строительство КТП по адресу: Московская область, г.о. Мытищи, д. Коргашино | I_4465/17 | 4.4173 |  | 4.4173 | 1 |  | 0.4 |  |  |  | 0 | 0 |  | 0 |  |  |  | 0 | 0 |  | 0 |  |  |  | 0 | 0 |  | 0 |  |  |  | 0 | 0 |  | 0 |  |  |  | 0 | 0 |  | 0 |  |  | 0 | 4.4173 | 1 | 0 | 0.4 | 0 | 0
1.4 | Строительство КТП, ЛЭП-6 кВ, ЛЭП-0,4 кВ по адресу: Московская область, г.о. Мытищи, д. Свиноедово | J_5248/18 | 5.9544 |  | 0 | 0 |  | 0 |  |  |  | 0 | 0 |  | 0 |  |  |  | 5.9544 | 0.25 |  | 1.1 |  |  |  | 0 | 0 |  | 0 |  |  |  | 0 | 0 |  | 0 |  |  |  | 0 | 0 |  | 0 |  |  | 0 | 5.9544 | 0.25 | 0 | 1.1 | 0 | 0
1.4 | Строительство КЛ-10 кВ, КТП по адресу: Московская обл, Мытищинский р-н, вблизи Пироговского шоссе | J_5832/19 | 3.984 |  | 3.984 | 0.63 |  | 0.5 |  |  |  | 0 | 0 |  | 0 |  |  |  | 0 | 0 |  | 0 |  |  |  | 0 | 0 |  | 0 |  |  |  | 0 | 0 |  | 0 |  |  |  | 0 | 0 |  | 0 |  |  | 0 | 3.984 | 0.63 | 0 | 0.5 | 0 | 0
1.4 | Строительство КЛ-0,4 кВ от ТП-1016 до КНС по адресу: Мытищинский р-н, пос.Вешки, ул.Тенистая | G_1727/15 | 0.15904 |  | 0.15904 | 0 |  | 0.06 |  |  |  | 0 | 0 |  | 0 |  |  |  | 0 | 0 |  | 0 |  |  |  | 0 | 0 |  | 0 |  |  |  | 0 | 0 |  | 0 |  |  |  | 0 | 0 |  | 0 |  |  | 0 | 0.15904 | 0 | 0 | 0.06 | 0 | 0
1.4 | Строительство КЛ-6 кВ, КТП по адресу: Московская обл, Мытищинский р-н, г.п. Мытищи, д. Челобитьево | J_5855/19 | 2.7538 |  | 2.7538 | 0.63 |  | 0.12 |  |  |  | 0 | 0 |  | 0 |  |  |  | 0 | 0 |  | 0 |  |  |  | 0 | 0 |  | 0 |  |  |  | 0 | 0 |  | 0 |  |  |  | 0 | 0 |  | 0 |  |  | 0 | 2.7538 | 0.63 | 0 | 0.12 | 0 | 0
1.4 | Строительство КТП, 2КЛ-10 кВ до КТП по адресу: 141031, Московская обл, Мытищи г.о., Вешки п. | J_5963/19 | 1.1511 |  | 1.1511 | 0.25 |  | 0.04 |  |  |  | 0 | 0 |  | 0 |  |  |  | 0 | 0 |  | 0 |  |  |  | 0 | 0 |  | 0 |  |  |  | 0 | 0 |  | 0 |  |  |  | 0 | 0 |  | 0 |  |  | 0 | 1.1511 | 0.25 | 0 | 0.04 | 0 | 0
1.4 | Строительство ТП и КЛ-10 кВ по адресу: Московская область, г.о. Мытищи, д. Пирогово | J_6103/19 | 2.3899 |  | 2.3899 | 0.63 |  | 0.31 |  |  |  | 0 | 0 |  | 0 |  |  |  | 0 | 0 |  | 0 |  |  |  | 0 | 0 |  | 0 |  |  |  | 0 | 0 |  | 0 |  |  |  | 0 | 0 |  | 0 |  |  | 0 | 2.3899 | 0.63 | 0 | 0.31 | 0 | 0
1.4 | Строительство КТП, 2КЛ-6 кВ по адресу: Московская обл, Мытищи г.о., Челобитьево д.» | J_6173/19 | 1.5513 |  | 1.5513 | 0.16 |  | 0.06 |  |  |  | 0 | 0 |  | 0 |  |  |  | 0 | 0 |  | 0 |  |  |  | 0 | 0 |  | 0 |  |  |  | 0 | 0 |  | 0 |  |  |  | 0 | 0 |  | 0 |  |  | 0 | 1.5513 | 0.16 | 0 | 0.06 | 0 | 0
1.4 | Строительство ТП и ЛЭП-6 кВ по адресу: Московская область, г. Мытищи | J_ 6169/19 | 2.3083 |  | 0 | 0 |  | 0 |  |  |  | 2.3083 | 0.1 |  | 0.2 |  |  |  | 0 | 0 |  | 0 |  |  |  | 0 | 0 |  | 0 |  |  |  | 0 | 0 |  | 0 |  |  |  | 0 | 0 |  | 0 |  |  | 0 | 2.3083 | 0.1 | 0 | 0.2 | 0 | 0
1.4 | Строительство ТП, ЛЭП-6 кВ по адресу: Московская обл., г.о. Мытищи | K_6299/20 | 1.8156 |  | 1.8156 | 0.25 |  | 0.06 |  |  |  | 0 | 0 |  | 0 |  |  |  | 0 | 0 |  | 0 |  |  |  | 0 | 0 |  | 0 |  |  |  | 0 | 0 |  | 0 |  |  |  | 0 | 0 |  | 0 |  |  | 0 | 1.8156 | 0.25 | 0 | 0.06 | 0 | 0
1.4 | Строительство МТП, ЛЭП-6 кВ по адресу: 141031, Московская область, г.о Мытищи, д. Сгонники | J_6207/19 | 1.8371 |  | 1.8371 | 0.16 |  | 0.06 |  |  |  | 0 | 0 |  | 0 |  |  |  | 0 | 0 |  | 0 |  |  |  | 0 | 0 |  | 0 |  |  |  | 0 | 0 |  | 0 |  |  |  | 0 | 0 |  | 0 |  |  | 0 | 1.8371 | 0.16 | 0 | 0.06 | 0 | 0
1.4 | Строительство ТП и ЛЭП-6 кВ по адресу: Московская область, г. Балашиха, шоссе Энтузиастов | J_5997/19 | 2.0622 |  | 2.0622 | 0.25 |  | 0.2 |  |  |  | 0 | 0 |  | 0 |  |  |  | 0 | 0 |  | 0 |  |  |  | 0 | 0 |  | 0 |  |  |  | 0 | 0 |  | 0 |  |  |  | 0 | 0 |  | 0 |  |  | 0 | 2.0622 | 0.25 | 0 | 0.2 | 0 | 0
1.4 | Строительство ВЛ-6 кВ направлением РТП-30 – КТП-846 – КТП-828 по адресу: Московская область, г.о. Балашиха, ул. Александровская | G_4061/17 | 2.2102 |  | 0 | 0 |  | 0 |  |  |  | 0 | 0 |  | 0 |  |  |  | 0 | 0 |  | 0 |  |  |  | 0 | 0 |  | 0 |  |  |  | 2.2102 | 0 |  | 0.6 |  |  |  | 0 | 0 |  | 0 |  |  | 0 | 2.2102 | 0 | 0 | 0.6 | 0 | 0
1.4 | Строительство двух КЛ-10 кВ от РТП-8090 до РТП-730 по адресу: Московская область, г.о. Балашиха, г. Железнодорожный, мкр. Кучино | J_5789/19 | 10.9532 |  | 0 | 0 |  | 0 |  |  |  | 10.9532 | 0 |  | 1.6 |  |  |  | 0 | 0 |  | 0 |  |  |  | 0 | 0 |  | 0 |  |  |  | 0 | 0 |  | 0 |  |  |  | 0 | 0 |  | 0 |  |  | 0 | 10.9532 | 0 | 0 | 1.6 | 0 | 0
1.4 | Строительство БКТП в районе ТП-21 по адресу: 141151, Московская область, г. Лосино-Петровский, мкр. Солнечный | G_2408/15 | 12.1204 |  | 0 | 0 |  | 0 |  |  |  | 0 | 0 |  | 0 |  |  |  | 0 | 0 |  | 0 |  |  |  | 12.1204 | 0.5 |  | 0.35 |  |  |  | 0 | 0 |  | 0 |  |  |  | 0 | 0 |  | 0 |  |  | 0 | 12.1204 | 0.5 | 0 | 0.35 | 0 | 0
1.4 | Строительство 2 КЛ-0,4 кВ от ТП-32 до ГБУСО МО «Лосино-Петровский СРЦ «Остров добра» по адресу: Московская область, г.о. Лосино-Петровский, ул. Октябрьская – ул. Горького | G_2410/15 | 0.94483 |  | 0.94483 | 0 |  | 0.26 |  |  |  | 0 | 0 |  | 0 |  |  |  | 0 | 0 |  | 0 |  |  |  | 0 | 0 |  | 0 |  |  |  | 0 | 0 |  | 0 |  |  |  | 0 | 0 |  | 0 |  |  | 0 | 0.94483 | 0 | 0 | 0.26 | 0 | 0
1.4 | Строительство КЛ-10 кВ от проектируемой РП-145937 до ТП-294 по адресу: Московская область, г.о. Лосино-Петровский, ул. Строителей – ул. Горького | G_2414/15 | 9.9823 |  | 0 | 0 |  | 0 |  |  |  | 0 | 0 |  | 0 |  |  |  | 0 | 0 |  | 0 |  |  |  | 9.9823 | 0 |  | 1.1 |  |  |  | 0 | 0 |  | 0 |  |  |  | 0 | 0 |  | 0 |  |  | 0 | 9.9823 | 0 | 0 | 1.1 | 0 | 0
1.4 | Строительство КЛ-10 кВ от проектируемой РП-145937 до ТП-38 по адресу: Московская область, г.о. Лосино-Петровский, ул. Строителей – ул. Горького | G_2415/15 | 7.9904 |  | 0 | 0 |  | 0 |  |  |  | 0 | 0 |  | 0 |  |  |  | 7.9904 | 0 |  | 0.8 |  |  |  | 0 | 0 |  | 0 |  |  |  | 0 | 0 |  | 0 |  |  |  | 0 | 0 |  | 0 |  |  | 0 | 7.9904 | 0 | 0 | 0.8 | 0 | 0
1.4 | Строительство КЛ-6 кВ от ТП-134 до ТП-219 по адресу: Московская область, г.о. Лосино-Петровский, ул. Строителей – ул. Ленина | G_2417/15 | 1.9373 |  | 1.9373 | 0 |  | 0.33 |  |  |  | 0 | 0 |  | 0 |  |  |  | 0 | 0 |  | 0 |  |  |  | 0 | 0 |  | 0 |  |  |  | 0 | 0 |  | 0 |  |  |  | 0 | 0 |  | 0 |  |  | 0 | 1.9373 | 0 | 0 | 0.33 | 0 | 0
1.4 | Строительство КТП «Речная», КЛ-6 кВ от РТП-2 до КТП «Речная», КЛ-6 кВ от КТП-128 до КТП «Речная» по адресу: Московская область, г. Лосино-Петровский, ул. Речная, ул. 7 Ноября, ул. Новослободская | G_2419/15 | 17.6308 |  | 0 | 0 |  | 0 |  |  |  | 0 | 0 |  | 0 |  |  |  | 0 | 0 |  | 0 |  |  |  | 0 | 0 |  | 0 |  |  |  | 0 | 0 |  | 0 |  |  |  | 17.6308 | 0.25 |  | 2.16 |  |  | 0 | 17.6308 | 0.25 | 0 | 2.16 | 0 | 0
1.4 | Строительство КЛ-6 кВ от оп.№1 ВЛ-6 кВ РТП 2 – КТП 128 до КЛ-6 кВ КТП 61 – оп.№10 ВЛ-6 кВ РТП 2 – КТП 243 по адресу: Московская область, г.о. Лосино-Петровский, ул. 7-го Ноября – ул. Дачная | I_2420/15 | 1.8122 |  | 1.8122 | 0 |  | 0.37 |  |  |  | 0 | 0 |  | 0 |  |  |  | 0 | 0 |  | 0 |  |  |  | 0 | 0 |  | 0 |  |  |  | 0 | 0 |  | 0 |  |  |  | 0 | 0 |  | 0 |  |  | 0 | 1.8122 | 0 | 0 | 0.37 | 0 | 0
1.4 | Строительство КЛ-6 кВ от РТП – 15 до КТП – 60 по адресу: Московская область, г.о. Лосино-Петровский, ул. Дачная – ул. Кирова – ул. Ленина | I_2421/15 | 4.9094 |  | 0 | 0 |  | 0 |  |  |  | 4.9094 | 0 |  | 0.95 |  |  |  | 0 | 0 |  | 0 |  |  |  | 0 | 0 |  | 0 |  |  |  | 0 | 0 |  | 0 |  |  |  | 0 | 0 |  | 0 |  |  | 0 | 4.9094 | 0 | 0 | 0.95 | 0 | 0
1.4 | Строительство КТП в районе ТП-125 по адресу: Московская область, г.о. Лосино-Петровское, ул. Ленина, д.15 стр.1 | G_513/12 | 16.4609 |  | 16.4609 | 0.5 |  | 1.21 |  |  |  | 0 | 0 |  | 0 |  |  |  | 0 | 0 |  | 0 |  |  |  | 0 | 0 |  | 0 |  |  |  | 0 | 0 |  | 0 |  |  |  | 0 | 0 |  | 0 |  |  | 0 | 16.4609 | 0.5 | 0 | 1.21 | 0 | 0
1.4 | Строительство 2КЛ-10 кВ РТП-3 – ТП-38 по адресу: г. Лосино-Петровский, ул. Октябрьская | G_410/12 | 6.5499 |  | 6.5499 | 0.5 |  | 0.628 |  |  |  | 0 | 0 |  | 0 |  |  |  | 0 | 0 |  | 0 |  |  |  | 0 | 0 |  | 0 |  |  |  | 0 | 0 |  | 0 |  |  |  | 0 | 0 |  | 0 |  |  | 0 | 6.5499 | 0.5 | 0 | 0.628 | 0 | 0
1.4 | Строительство ЛЭП-6 кВ РТП-2 - ТП-235 - ТП-31, реконструкция РУ-6кВ ТП-235 и РУ-6кВ ТП-31 по адресу: Московская область, г.о. Лосино-Петровский (1, 2 Этапы) | G_758/15 | 53.6238 |  | 53.6238 | 0 |  | 6.05 |  |  |  | 0 | 0 |  | 0 |  |  |  | 0 | 0 |  | 0 |  |  |  | 0 | 0 |  | 0 |  |  |  | 0 | 0 |  | 0 |  |  |  | 0 | 0 |  | 0 |  |  | 0 | 53.6238 | 0 | 0 | 6.05 | 0 | 0
1.4 | Строительство КТП, КЛ-6 кВ, КЛ-0,4 кВ по адресу: Московская область, г.о. Лосино-Петровский, ул. Парковая – ул. Лесная | K_6364/20 | 15.8175 |  | 0 | 0 |  | 0 |  |  |  | 0 | 0 |  | 0 |  |  |  | 0 | 0 |  | 0 |  |  |  | 15.8175 | 0.4 |  | 1.65 |  |  |  | 0 | 0 |  | 0 |  |  |  | 0 | 0 |  | 0 |  |  | 0 | 15.8175 | 0.4 | 0 | 1.65 | 0 | 0
1.4 | Строительство КЛ-6 кВ от КТП-124 до ТП-212 по адресу: Московская область, г.о. Лосино-Петровский, ул.Горького– ул.Гоголя – ул. Горького | K_6371/20 | 7.6416 |  | 0 | 0 |  | 0 |  |  |  | 0 | 0 |  | 0 |  |  |  | 0 | 0 |  | 0 |  |  |  | 7.6416 | 0 |  | 0.65 |  |  |  | 0 | 0 |  | 0 |  |  |  | 0 | 0 |  | 0 |  |  | 0 | 7.6416 | 0 | 0 | 0.65 | 0 | 0
1.4 | Строительство 2КЛ-0,4кВ от ТП-436 до ВРУ ДС№8 по адресу: Московская область, г.Фрязино, ул.Полевая | G_2125/15 | 0.92878 |  | 0.92878 | 0 |  | 0.36 |  |  |  | 0 | 0 |  | 0 |  |  |  | 0 | 0 |  | 0 |  |  |  | 0 | 0 |  | 0 |  |  |  | 0 | 0 |  | 0 |  |  |  | 0 | 0 |  | 0 |  |  | 0 | 0.92878 | 0 | 0 | 0.36 | 0 | 0
1.4 | Строительство КЛ-0,4кВ от РП-6 до ВРУ ж/д№5а по адресу: Московская область, г.Фрязино, ул.Советская | G_2126/15 | 1.6544 |  | 1.6544 | 0 |  | 0.29 |  |  |  | 0 | 0 |  | 0 |  |  |  | 0 | 0 |  | 0 |  |  |  | 0 | 0 |  | 0 |  |  |  | 0 | 0 |  | 0 |  |  |  | 0 | 0 |  | 0 |  |  | 0 | 1.6544 | 0 | 0 | 0.29 | 0 | 0
1.4 | Строительство КЛ-0,4кВ от РП-6 до ВРУ ж/д№3б по адресу: Московская область, г.Фрязино, ул.Советская | G_2127/15 | 0.61697 |  | 0.61697 | 0 |  | 0.09 |  |  |  | 0 | 0 |  | 0 |  |  |  | 0 | 0 |  | 0 |  |  |  | 0 | 0 |  | 0 |  |  |  | 0 | 0 |  | 0 |  |  |  | 0 | 0 |  | 0 |  |  | 0 | 0.61697 | 0 | 0 | 0.09 | 0 | 0
1.4 | Строительство КЛ-0,4кВ от ТП-16 до ВРУ ж/д№19 по адресу: Московская область, г.Фрязино, ул.Ленина | G_2128/15 | 0.7493 |  | 0 | 0 |  | 0 |  |  |  | 0 | 0 |  | 0 |  |  |  | 0 | 0 |  | 0 |  |  |  | 0.7493 | 0 |  | 0.14 |  |  |  | 0 | 0 |  | 0 |  |  |  | 0 | 0 |  | 0 |  |  | 0 | 0.7493 | 0 | 0 | 0.14 | 0 | 0
1.4 | Строительство 2БКТП в районе ТП-492 по адресу: Московская область, Щелковский район дер.Ново | G_2122/15 | 12.6772 |  | 0 | 0 |  | 0 |  |  |  | 0 | 0 |  | 0 |  |  |  | 0 | 0 |  | 0 |  |  |  | 12.6772 | 0.8 |  | 0.45 |  |  |  | 0 | 0 |  | 0 |  |  |  | 0 | 0 |  | 0 |  |  | 0 | 12.6772 | 0.8 | 0 | 0.45 | 0 | 0
1.4 | Строительство КТП, ЛЭП-10 кВ по адресу: Московская обл, Щелковский р-н, Жегаловский с/о, Оболдино д. | J_5823/18 | 3.6437 |  | 0 | 0 |  | 0 |  |  |  | 3.6437 | 0.25 |  | 0.46 |  |  |  | 0 | 0 |  | 0 |  |  |  | 0 | 0 |  | 0 |  |  |  | 0 | 0 |  | 0 |  |  |  | 0 | 0 |  | 0 |  |  | 0 | 3.6437 | 0.25 | 0 | 0.46 | 0 | 0
1.4 | Строительство КЛ-10 кВ от ТП-7 до ТП-24«М» по адресу: Московская область, Щёлковский район, г.п. Монино, ул. Московская – ул. Депутатская | J_5760/19 | 6.9128 |  | 0 | 0 |  | 0 |  |  |  | 6.9128 | 0 |  | 0.8 |  |  |  | 0 | 0 |  | 0 |  |  |  | 0 | 0 |  | 0 |  |  |  | 0 | 0 |  | 0 |  |  |  | 0 | 0 |  | 0 |  |  | 0 | 6.9128 | 0 | 0 | 0.8 | 0 | 0
1.4 | Строительство КЛ-10 кВ направлением ТП-46 – ТП-7 по адресу: Московская область, Щёлковский район, г.п. Монино, ул. Новинское шоссе - Московская | J_5762/19 | 12.1638 |  | 0 | 0 |  | 0 |  |  |  | 0 | 0 |  | 0 |  |  |  | 12.1638 | 0 |  | 1.5 |  |  |  | 0 | 0 |  | 0 |  |  |  | 0 | 0 |  | 0 |  |  |  | 0 | 0 |  | 0 |  |  | 0 | 12.1638 | 0 | 0 | 1.5 | 0 | 0
1.4 | Строительство КЛ-10 кВ от ТП-7 до места врезки в КЛ-10 кВ направлением ТП-24«М» – КТП-127 по адресу: Московская область, Щёлковский район, г.п. Монино, ул. Московская – ул. Депутатская | J_5765/19 | 1.2433 |  | 0 | 0 |  | 0 |  |  |  | 1.2433 | 0 |  | 0.25 |  |  |  | 0 | 0 |  | 0 |  |  |  | 0 | 0 |  | 0 |  |  |  | 0 | 0 |  | 0 |  |  |  | 0 | 0 |  | 0 |  |  | 0 | 1.2433 | 0 | 0 | 0.25 | 0 | 0
1.4 | Строительство КЛ-10 кВ направлением ТП-12 – ТП-9 по адресу: Московская область, Щёлковский район, г.п. Монино, ул. Южная - Московская | J_5766/19 | 8.6651 |  | 0 | 0 |  | 0 |  |  |  | 8.6651 | 0 |  | 1.3 |  |  |  | 0 | 0 |  | 0 |  |  |  | 0 | 0 |  | 0 |  |  |  | 0 | 0 |  | 0 |  |  |  | 0 | 0 |  | 0 |  |  | 0 | 8.6651 | 0 | 0 | 1.3 | 0 | 0
1.4 | Строительство КЛ-6 кВ от места врезки в КЛ-6 кВ направлением ТП-11 – ТП-12 до места врезки в КЛ-6 кВ направлением ТП-14 – ТП-21 по адресу: Московская область, Щёлковский район, г.п. Монино, ул. Южная – ул. Комсомольская | J_5767/19 | 3.9182 |  | 0 | 0 |  | 0 |  |  |  | 3.9182 | 0 |  | 0.8 |  |  |  | 0 | 0 |  | 0 |  |  |  | 0 | 0 |  | 0 |  |  |  | 0 | 0 |  | 0 |  |  |  | 0 | 0 |  | 0 |  |  | 0 | 3.9182 | 0 | 0 | 0.8 | 0 | 0
1.4 | Установка реклоузеров по адресу: Московская обл., Щелковский р-н | I_4571/18 | 19.5118 |  | 0 | 0 |  | 0 |  |  |  | 0 | 0 |  | 0 |  |  |  | 0 | 0 |  | 0 |  |  |  | 0 | 0 |  | 0 |  |  |  | 19.5118 | 0 |  | 0 |  |  |  | 0 | 0 |  | 0 |  |  | 0 | 19.5118 | 0 | 0 | 0 | 0 | 0
1.4 | Строительство МТП, ЛЭП-10 кВ (от ВЛ-10 кВ направлением КТП-183–КТП-189) по адресу: Московская обл, Щелковский р-н, Байбаки д., д. № 57 | J_5980/19 | 1.2313 |  | 1.2313 | 0.1 |  | 0.03 |  |  |  | 0 | 0 |  | 0 |  |  |  | 0 | 0 |  | 0 |  |  |  | 0 | 0 |  | 0 |  |  |  | 0 | 0 |  | 0 |  |  |  | 0 | 0 |  | 0 |  |  | 0 | 1.2313 | 0.1 | 0 | 0.03 | 0 | 0
1.4 | Строительство ТП взамен ТП-459 по адресу: Московская область, г.о. Щёлково, 1-й Советский пер | J_5787/19 | 10.0111 |  | 10.0111 | 1.26 |  | 0.3 |  |  |  | 0 | 0 |  | 0 |  |  |  | 0 | 0 |  | 0 |  |  |  | 0 | 0 |  | 0 |  |  |  | 0 | 0 |  | 0 |  |  |  | 0 | 0 |  | 0 |  |  | 0 | 10.0111 | 1.26 | 0 | 0.3 | 0 | 0
1.4 | Строительство ТП, ЛЭП-10 кВ и ЛЭП-0,4 кВ по адресу: Московская область, г.о. Щёлково, СНТ «Флора-2 | J_6057/19 | 6.8284 |  | 0 | 0 |  | 0 |  |  |  | 6.8284 | 0.25 |  | 1.7 |  |  |  | 0 | 0 |  | 0 |  |  |  | 0 | 0 |  | 0 |  |  |  | 0 | 0 |  | 0 |  |  |  | 0 | 0 |  | 0 |  |  | 0 | 6.8284 | 0.25 | 0 | 1.7 | 0 | 0
1.4 | Строительство КТП, КЛ-6 кВ, КЛ-0,4 кВ по адресу: Московская обл., Щелковский р-н, Корпуса д., Калинина ул. | J_5676/19 | 3.7633 |  | 3.7633 | 0.16 |  | 0.62 |  |  |  | 0 | 0 |  | 0 |  |  |  | 0 | 0 |  | 0 |  |  |  | 0 | 0 |  | 0 |  |  |  | 0 | 0 |  | 0 |  |  |  | 0 | 0 |  | 0 |  |  | 0 | 3.7633 | 0.16 | 0 | 0.62 | 0 | 0
1.4 | Строительство КТП, ЛЭП-10кВ по адресу: 141100, Московская обл., Щелковский р-н., СНТ «Рыбак» | J_6129/19 | 3.385 |  | 0 | 0 |  | 0 |  |  |  | 3.385 | 0.25 |  | 0.5 |  |  |  | 0 | 0 |  | 0 |  |  |  | 0 | 0 |  | 0 |  |  |  | 0 | 0 |  | 0 |  |  |  | 0 | 0 |  | 0 |  |  | 0 | 3.385 | 0.25 | 0 | 0.5 | 0 | 0
1.4 | Строительство МТП, ЛЭП-10 кВ (от ВЛ-10 кВ направлением МТП-340–ТП-166) по адресу: Московская обл, Щелковский р-н, Щелково г | J_6161/19 | 2.3574 |  | 2.3574 | 0.16 |  | 0.22 |  |  |  | 0 | 0 |  | 0 |  |  |  | 0 | 0 |  | 0 |  |  |  | 0 | 0 |  | 0 |  |  |  | 0 | 0 |  | 0 |  |  |  | 0 | 0 |  | 0 |  |  | 0 | 2.3574 | 0.16 | 0 | 0.22 | 0 | 0
1.4 | Строительство КТП, КЛ-6 кВ по адресу: Московская обл, Щелковский р-н, г. Щелково, 1-й Советский переулок | J_6171/19 | 4.1479 |  | 4.1479 | 0.35 |  | 0.12 |  |  |  | 0 | 0 |  | 0 |  |  |  | 0 | 0 |  | 0 |  |  |  | 0 | 0 |  | 0 |  |  |  | 0 | 0 |  | 0 |  |  |  | 0 | 0 |  | 0 |  |  | 0 | 4.1479 | 0.35 | 0 | 0.12 | 0 | 0
1.4 | Строительство КТП, КЛ-6 кВ по адресу: Московская обл, Щелковский р-н, г. Щелково, ул. Новая Фабрика, д. № 10 | J_6200/19 | 5.6026 |  | 5.6026 | 0.32 |  | 0.5 |  |  |  | 0 | 0 |  | 0 |  |  |  | 0 | 0 |  | 0 |  |  |  | 0 | 0 |  | 0 |  |  |  | 0 | 0 |  | 0 |  |  |  | 0 | 0 |  | 0 |  |  | 0 | 5.6026 | 0.32 | 0 | 0.5 | 0 | 0
1.4 | Строительство КТП, ЛЭП-10 кВ от ТП-310342 по адресу: по адресу: Московская область, Одинцовский р-н, Назарьево д | J_5967/19 | 4.1931 |  | 4.1931 | 0.25 |  | 0.6 |  |  |  | 0 | 0 |  | 0 |  |  |  | 0 | 0 |  | 0 |  |  |  | 0 | 0 |  | 0 |  |  |  | 0 | 0 |  | 0 |  |  |  | 0 | 0 |  | 0 |  |  | 0 | 4.1931 | 0.25 | 0 | 0.6 | 0 | 0
1.4 | Строительство КЛ-6 кВ по адресу: Московская область, Одинцовский район, г. Одинцово, микрорайон 8 | G_4076/17 | 5.5443 |  | 0 | 0 |  | 0 |  |  |  | 0 | 0 |  | 0 |  |  |  | 5.5443 | 0 |  | 0.7 |  |  |  | 0 | 0 |  | 0 |  |  |  | 0 | 0 |  | 0 |  |  |  | 0 | 0 |  | 0 |  |  | 0 | 5.5443 | 0 | 0 | 0.7 | 0 | 0
1.4 | Строительство КТП, КЛ-10 кВ и ЛЭП-0,4 кВ по адресу: Московская обл., Одинцовский р-н, Рожновка х. | J_5972/19 | 3.4575 |  | 3.4575 | 0.4 |  | 0.6 |  |  |  | 0 | 0 |  | 0 |  |  |  | 0 | 0 |  | 0 |  |  |  | 0 | 0 |  | 0 |  |  |  | 0 | 0 |  | 0 |  |  |  | 0 | 0 |  | 0 |  |  | 0 | 3.4575 | 0.4 | 0 | 0.6 | 0 | 0
1.4 | Строительство ЛЭП-6 кВ от ТП-760018 до ТП-760021 по адресу: Московская область, Одинцовский район, д. Чапаевка | I_5452/18 | 5.6484 |  | 0 | 0 |  | 0 |  |  |  | 0 | 0 |  | 0 |  |  |  | 5.6484 | 0 |  | 2.1 |  |  |  | 0 | 0 |  | 0 |  |  |  | 0 | 0 |  | 0 |  |  |  | 0 | 0 |  | 0 |  |  | 0 | 5.6484 | 0 | 0 | 2.1 | 0 | 0
1.4 | Строительство ТП взамен ТП-510773 по адресу: Московская обл, Одинцовский р-н, Никонорово х | I_ОД-86/18 | 2.4886 |  | 2.4886 | 0.25 |  | 0.2 |  |  |  | 0 | 0 |  | 0 |  |  |  | 0 | 0 |  | 0 |  |  |  | 0 | 0 |  | 0 |  |  |  | 0 | 0 |  | 0 |  |  |  | 0 | 0 |  | 0 |  |  | 0 | 2.4886 | 0.25 | 0 | 0.2 | 0 | 0
1.4 | Строительство РТП взамен РТП-51053 по адресу: Московская область, г. Одинцово | I_5208/18 (быв. ТЗ-05-09-81) | 45.5755 |  | 0 | 0 |  | 0 |  |  |  | 45.5755 | 2 |  | 1.2 |  |  |  | 0 | 0 |  | 0 |  |  |  | 0 | 0 |  | 0 |  |  |  | 0 | 0 |  | 0 |  |  |  | 0 | 0 |  | 0 |  |  | 0 | 45.5755 | 2 | 0 | 1.2 | 0 | 0
1.4 | Строительство БРТП и КЛ-6 кВ по адресу: Московская область, Одинцовский р-он, д. Захарово | I_4718/18 | 40.5507 |  | 0 | 0 |  | 0 |  |  |  | 40.5507 | 0 |  | 1.19 |  |  |  | 0 | 0 |  | 0 |  |  |  | 0 | 0 |  | 0 |  |  |  | 0 | 0 |  | 0 |  |  |  | 0 | 0 |  | 0 |  |  | 0 | 40.5507 | 0 | 0 | 1.19 | 0 | 0
1.4 | Строительство КЛ-6 кВ от ПС482 до ТП-215 по адресу:«Московская область, Одинцовский р-н, Горки-10 пансионат «Лесные дали» | G_2299/15 | 19.7084 |  | 0 | 0 |  | 0 |  |  |  | 0 | 0 |  | 0 |  |  |  | 0 | 0 |  | 0 |  |  |  | 0 | 0 |  | 0 |  |  |  | 0 | 0 |  | 0 |  |  |  | 19.7084 | 0 |  | 3.3 |  |  | 0 | 19.7084 | 0 | 0 | 3.3 | 0 | 0
1.4 | Строительство ЛЭП-10 кВ по адресу: Московская область, Одинцовский район, г Одинцово, ул.Вокзальная, 7 микрорайон | I_4719/18 | 7.1572 |  | 7.1572 | 0 |  | 0.856 |  |  |  | 0 | 0 |  | 0 |  |  |  | 0 | 0 |  | 0 |  |  |  | 0 | 0 |  | 0 |  |  |  | 0 | 0 |  | 0 |  |  |  | 0 | 0 |  | 0 |  |  | 0 | 7.1572 | 0 | 0 | 0.856 | 0 | 0
1.4 | Строительство подземного проходного коллектора по адресу: Московская область, г. Одинцово, вдоль улиц Садовая и Северная (1, 2 Этапы) | G_3717/16 | 554.2365 |  | 0 | 0 |  | 0 |  |  |  | 0 | 0 |  | 0 |  |  |  | 0 | 0 |  | 0 |  |  |  | 0 | 0 |  | 0 |  |  |  | 554.2365 | 0 |  | 0.8 |  |  |  | 0 | 0 |  | 0 |  |  | 0 | 554.2365 | 0 | 0 | 0.8 | 0 | 0
1.4 | 15/010 Перевод нагрузок с сетей 6 кВ ПС 188 "Одинцово" на сети 10 кВ ПС 842 "Подушкино" г. Одинцово, 1,2,3 мкр. | G_ТЗ-05-13-133 | 18.1542 |  | 0 | 0 |  | 0 |  |  |  | 0 | 0 |  | 0 |  |  |  | 18.1542 | 16.02 |  | 1.345 |  |  |  | 0 | 0 |  | 0 |  |  |  | 0 | 0 |  | 0 |  |  |  | 0 | 0 |  | 0 |  |  | 0 | 18.1542 | 16.02 | 0 | 1.345 | 0 | 0
1.4 | Строительство ТП взамен ТП-260210 по адресу: Московская область, Одинцовский район, г.п. Большие Вяземы | J_5780/19 | 8.3775 |  | 0 | 0 |  | 0 |  |  |  | 0 | 0 |  | 0 |  |  |  | 8.3775 | 0.8 |  | 0.3 |  |  |  | 0 | 0 |  | 0 |  |  |  | 0 | 0 |  | 0 |  |  |  | 0 | 0 |  | 0 |  |  | 0 | 8.3775 | 0.8 | 0 | 0.3 | 0 | 0
1.4 | Строительство 2БКТП взамен ТП-560617 по адресу: Московская обл, Одинцово г.о., д. Немчиновка | J_5992/19 | 8.3579 |  | 0 | 0 |  | 0 |  |  |  | 8.3579 | 0.8 |  | 0.4 |  |  |  | 0 | 0 |  | 0 |  |  |  | 0 | 0 |  | 0 |  |  |  | 0 | 0 |  | 0 |  |  |  | 0 | 0 |  | 0 |  |  | 0 | 8.3579 | 0.8 | 0 | 0.4 | 0 | 0
1.4 | Строительство КТП-проект., 2КЛ-10 кВ от КТП-проект. до места врезки в КЛ-10 кВ ТП-414079 – ТП-410458 по адресу: Московская обл, Одинцовский р-н, Зайцево д | J_5996/19 | 5.0373 |  | 5.0373 | 0.25 |  | 0.58 |  |  |  | 0 | 0 |  | 0 |  |  |  | 0 | 0 |  | 0 |  |  |  | 0 | 0 |  | 0 |  |  |  | 0 | 0 |  | 0 |  |  |  | 0 | 0 |  | 0 |  |  | 0 | 5.0373 | 0.25 | 0 | 0.58 | 0 | 0
1.4 | Строительство ТП и КЛ-10 кВ по адресу: Московская область, Одинцовский район, гп. Большие Вяземы | J_6023/19 | 13.3479 |  | 0 | 0 |  | 0 |  |  |  | 13.3479 | 0.5 |  | 1.1 |  |  |  | 0 | 0 |  | 0 |  |  |  | 0 | 0 |  | 0 |  |  |  | 0 | 0 |  | 0 |  |  |  | 0 | 0 |  | 0 |  |  | 0 | 13.3479 | 0.5 | 0 | 1.1 | 0 | 0
1.4 | Строительство ТП, КЛ-10 кВ по адресу: Московская область, Одинцовский район, Переделки д | J_6024/19 | 2.232 |  | 2.232 | 0.25 |  | 0.031 |  |  |  | 0 | 0 |  | 0 |  |  |  | 0 | 0 |  | 0 |  |  |  | 0 | 0 |  | 0 |  |  |  | 0 | 0 |  | 0 |  |  |  | 0 | 0 |  | 0 |  |  | 0 | 2.232 | 0.25 | 0 | 0.031 | 0 | 0
1.4 | Строительство ТП-проект., строительство 4КЛ-10 кВ от РУ-10 кВ ТП-проект. до места врезки в 2КЛ-10 кВ направлением ТП-414114 – ТП-313131 по адресу: Московская обл, Одинцовский р-н, сельское поселение Жаворонковское, Трубачеевка д | J_5664/19 | 18.7866 |  | 18.7866 | 0.8 |  | 1.8 |  |  |  | 0 | 0 |  | 0 |  |  |  | 0 | 0 |  | 0 |  |  |  | 0 | 0 |  | 0 |  |  |  | 0 | 0 |  | 0 |  |  |  | 0 | 0 |  | 0 |  |  | 0 | 18.7866 | 0.8 | 0 | 1.8 | 0 | 0
1.4 | Строительство КТП, 2КЛ-10 кВ для электроснабжения энергопринимающих устройств заявителя по адресу: Московская обл, Одинцовский р-н, с/о Мамоновский, в районе дер. Лохино | J_6043/19 | 1.905 |  | 0 | 0 |  | 0 |  |  |  | 1.905 | 0.25 |  | 0.2 |  |  |  | 0 | 0 |  | 0 |  |  |  | 0 | 0 |  | 0 |  |  |  | 0 | 0 |  | 0 |  |  |  | 0 | 0 |  | 0 |  |  | 0 | 1.905 | 0.25 | 0 | 0.2 | 0 | 0
1.4 | Комплектация РУ-10/0,4 кВ РТП по адресу: Московская область, от Буденовского шоссе до 20 км автомобильной дороги М-1 «Беларусь | J_5670/19 | 43.5054 |  | 0 | 0 |  | 0 |  |  |  | 43.5054 | 0.5 |  | 0 |  |  |  | 0 | 0 |  | 0 |  |  |  | 0 | 0 |  | 0 |  |  |  | 0 | 0 |  | 0 |  |  |  | 0 | 0 |  | 0 |  |  | 0 | 43.5054 | 0.5 | 0 | 0 | 0 | 0
1.4 | Строительство КТП, 2КЛ-10 кВ для электроснабжения энергопринимающих устройств заявителя по адресу: Московская обл, Одинцовский р-н, Ромашково с | J_6046/19 | 1.5065 |  | 1.5065 | 0.1 |  | 0.12 |  |  |  | 0 | 0 |  | 0 |  |  |  | 0 | 0 |  | 0 |  |  |  | 0 | 0 |  | 0 |  |  |  | 0 | 0 |  | 0 |  |  |  | 0 | 0 |  | 0 |  |  | 0 | 1.5065 | 0.1 | 0 | 0.12 | 0 | 0
1.4 | Строительство 12КЛ-10 кВ для перезаводки питающих фидеров нового ЗРУ-10 кВ ПС-308 «Наро-Фоминск (1 этап) | J_5684/19 | 16.3372 |  | 0 | 0 |  | 0 |  |  |  | 0 | 0 |  | 0 |  |  |  | 16.3372 | 0 |  | 2.82 |  |  |  | 0 | 0 |  | 0 |  |  |  | 0 | 0 |  | 0 |  |  |  | 0 | 0 |  | 0 |  |  | 0 | 16.3372 | 0 | 0 | 2.82 | 0 | 0
1.4 | Строительство КЛ-10 кВ по адресу: Московская обл, Одинцовский р-н, дп Лесной городок, ул. Энергетиков | J_ЦА-5/19 | 6.6761 |  | 0 | 0 |  | 0 |  |  |  | 6.6761 | 0 |  | 1.4 |  |  |  | 0 | 0 |  | 0 |  |  |  | 0 | 0 |  | 0 |  |  |  | 0 | 0 |  | 0 |  |  |  | 0 | 0 |  | 0 |  |  | 0 | 6.6761 | 0 | 0 | 1.4 | 0 | 0
1.4 | Усиление существующей сети 10 кВ ф. №36 ПС-178 «Вяземы» по адресу: Московская обл, Одинцовский р-н, г.п. Большие Вяземы, д. Малые Вяземы (1,2,3 этапы) | J_5688/19 | 15.5092 |  | 0 | 0 |  | 0 |  |  |  | 15.5092 | 0 |  | 3.84 |  |  |  | 0 | 0 |  | 0 |  |  |  | 0 | 0 |  | 0 |  |  |  | 0 | 0 |  | 0 |  |  |  | 0 | 0 |  | 0 |  |  | 0 | 15.5092 | 0 | 0 | 3.84 | 0 | 0
1.4 | Строительство КТП, КЛ-6 кВ по адресу: Московская обл, Одинцовский р-н, д. Вырубово | J_6201/19 | 3.1691 |  | 3.1691 | 0.25 |  | 0.1 |  |  |  | 0 | 0 |  | 0 |  |  |  | 0 | 0 |  | 0 |  |  |  | 0 | 0 |  | 0 |  |  |  | 0 | 0 |  | 0 |  |  |  | 0 | 0 |  | 0 |  |  | 0 | 3.1691 | 0.25 | 0 | 0.1 | 0 | 0
1.4 | Строительство ТП, ЛЭП-10 кВ по адресу: Московская область, Одинцовский г.о., территория «Северное | K_6453/20 | 9.9809 |  | 0 | 0 |  | 0 |  |  |  | 9.9809 | 0.25 |  | 0.5 |  |  |  | 0 | 0 |  | 0 |  |  |  | 0 | 0 |  | 0 |  |  |  | 0 | 0 |  | 0 |  |  |  | 0 | 0 |  | 0 |  |  | 0 | 9.9809 | 0.25 | 0 | 0.5 | 0 | 0
1.4 | Строительство ТП взамен ТП-560730 по адресу: Московская обл., Одинцовский р-н, с. Немчиновка, Советский пр-кт | K_ОД-29/20 | 4.4448 |  | 0 | 0 |  | 0 |  |  |  | 4.4448 | 0.4 |  | 0.4 |  |  |  | 0 | 0 |  | 0 |  |  |  | 0 | 0 |  | 0 |  |  |  | 0 | 0 |  | 0 |  |  |  | 0 | 0 |  | 0 |  |  | 0 | 4.4448 | 0.4 | 0 | 0.4 | 0 | 0
1.4 | Строительство 2БРТП взамен ТП-410432, КЛ-10 кВ по адресу: Московская обл., Одинцовский р-н. | K_6353/20 | 37.4399 |  | 0 | 0 |  | 0 |  |  |  | 0 | 0 |  | 0 |  |  |  | 0 | 0 |  | 0 |  |  |  | 37.4399 | 0.5 |  | 2.37 |  |  |  | 0 | 0 |  | 0 |  |  |  | 0 | 0 |  | 0 |  |  | 0 | 37.4399 | 0.5 | 0 | 2.37 | 0 | 0
1.4 | Усиление существующей сети 10 кВ ПС-178 «Вяземы» по адресу: Московская обл, Одинцовский р-н, г.п. Большие Вяземы, д. Малые Вяземы | J_6341/20 | 47.158 |  | 0 | 0 |  | 0 |  |  |  | 47.158 | 0 |  | 2.1 |  |  |  | 0 | 0 |  | 0 |  |  |  | 0 | 0 |  | 0 |  |  |  | 0 | 0 |  | 0 |  |  |  | 0 | 0 |  | 0 |  |  | 0 | 47.158 | 0 | 0 | 2.1 | 0 | 0
1.4 | Строительство ТП взамен ТП-260955 по адресу: Московская обл., Одинцовский р-н, д. Захарово | K_ОД-5/20 | 3.4436 |  | 0 | 0 |  | 0 |  |  |  | 3.4436 | 0.4 |  | 0.16 |  |  |  | 0 | 0 |  | 0 |  |  |  | 0 | 0 |  | 0 |  |  |  | 0 | 0 |  | 0 |  |  |  | 0 | 0 |  | 0 |  |  | 0 | 3.4436 | 0.4 | 0 | 0.16 | 0 | 0
1.4 | Строительство ТП, КЛ-10 кВ по адресу: 143302, Московская обл., Наро-Фоминский р-н, г. Наро-Фоминск, ул. Дзержинского | K_6296/20 | 4.1404 |  | 0 | 0 |  | 0 |  |  |  | 4.1404 | 0.16 |  | 0.25 |  |  |  | 0 | 0 |  | 0 |  |  |  | 0 | 0 |  | 0 |  |  |  | 0 | 0 |  | 0 |  |  |  | 0 | 0 |  | 0 |  |  | 0 | 4.1404 | 0.16 | 0 | 0.25 | 0 | 0
1.4 | Строительство ТП взамен ТП-310353, ЛЭП-10 кВ по адресу: 143081 Московская обл., Одинцовский р-н, с.о. Назарьевский, дер. Новодарьино РАН | J_6206/19 | 3.4729 |  | 0 | 0 |  | 0 |  |  |  | 3.4729 | 0.4 |  | 0.2 |  |  |  | 0 | 0 |  | 0 |  |  |  | 0 | 0 |  | 0 |  |  |  | 0 | 0 |  | 0 |  |  |  | 0 | 0 |  | 0 |  |  | 0 | 3.4729 | 0.4 | 0 | 0.2 | 0 | 0
1.4 | Строительство ТП, КЛ-10 кВ по адресу: Московская обл., Одинцовский р-н, д. Митькино | J_6292/19 | 7.4096 |  | 0 | 0 |  | 0 |  |  |  | 7.4096 | 0.1 |  | 0.3 |  |  |  | 0 | 0 |  | 0 |  |  |  | 0 | 0 |  | 0 |  |  |  | 0 | 0 |  | 0 |  |  |  | 0 | 0 |  | 0 |  |  | 0 | 7.4096 | 0.1 | 0 | 0.3 | 0 | 0
1.4 | Строительство 4х2КЛ-10 кВ направлением РП-41040 – РП-2 по адресу: Московская обл, г. Одинцово | J_5692/19 | 9.1941 |  | 9.1941 | 0 |  | 1.2 |  |  |  | 0 | 0 |  | 0 |  |  |  | 0 | 0 |  | 0 |  |  |  | 0 | 0 |  | 0 |  |  |  | 0 | 0 |  | 0 |  |  |  | 0 | 0 |  | 0 |  |  | 0 | 9.1941 | 0 | 0 | 1.2 | 0 | 0
1.4 | Строительство КЛ-6 кВ от ТП-160151А до ТП-160243 по адресу: Московская обл., г. Звенигород, Ратехинское шоссе - Лапинский переулок | G_2300/15 | 13.075 |  | 13.075 | 0 |  | 1.75 |  |  |  | 0 | 0 |  | 0 |  |  |  | 0 | 0 |  | 0 |  |  |  | 0 | 0 |  | 0 |  |  |  | 0 | 0 |  | 0 |  |  |  | 0 | 0 |  | 0 |  |  | 0 | 13.075 | 0 | 0 | 1.75 | 0 | 0
1.4 | Строительство КЛ-6 кВ от ТП-160151А до ТП-160115 по адресу: Московская область, г. Звенигород | J_5239/18 | 17.0004 |  | 0 | 0 |  | 0 |  |  |  | 0 | 0 |  | 0 |  |  |  | 0 | 0 |  | 0 |  |  |  | 17.0004 | 0 |  | 2 |  |  |  | 0 | 0 |  | 0 |  |  |  | 0 | 0 |  | 0 |  |  | 0 | 17.0004 | 0 | 0 | 2 | 0 | 0
1.4 | Строительство 2КЛ-6 кВ ТП-2 − ТП-3 по адресу: Московская обл, Звенигород г., Пронина мкр. | I_5337/18 | 1.6343 |  | 0 | 0 |  | 0 |  |  |  | 0 | 0 |  | 0 |  |  |  | 0 | 0 |  | 0 |  |  |  | 0 | 0 |  | 0 |  |  |  | 1.6343 | 0 |  | 0.4 |  |  |  | 0 | 0 |  | 0 |  |  | 0 | 1.6343 | 0 | 0 | 0.4 | 0 | 0
1.4 | Строительство ВОЛС на участке РТП 16019 – оптическая муфта магистральной ВОЛС №ГРЭС-ЗРЭС | I_5476/18 | 0.53865 |  | 0 | 0 |  | 0 |  |  |  | 0.53865 | 0 |  | 0.45 |  |  |  | 0 | 0 |  | 0 |  |  |  | 0 | 0 |  | 0 |  |  |  | 0 | 0 |  | 0 |  |  |  | 0 | 0 |  | 0 |  |  | 0 | 0.53865 | 0 | 0 | 0.45 | 0 | 0
1.4 | Строительство КЛ-6 кВ от ТП-160150 до ТП-160248 по адресу: Московская обл., г. Звенигород, Ратехинское шоссе - Заречинский переулок | I_2301/15 | 14.3391 |  | 14.3391 | 0 |  | 2.03 |  |  |  | 0 | 0 |  | 0 |  |  |  | 0 | 0 |  | 0 |  |  |  | 0 | 0 |  | 0 |  |  |  | 0 | 0 |  | 0 |  |  |  | 0 | 0 |  | 0 |  |  | 0 | 14.3391 | 0 | 0 | 2.03 | 0 | 0
1.4 | Строительство КЛ-6 кВ от ТП-109 до ТП-116 по адресу: «Московская область, г. Звенигород мк-р Восточный – поселок Гор Больницы №45 | I_2302/15 | 14.0882 |  | 0 | 0 |  | 0 |  |  |  | 0 | 0 |  | 0 |  |  |  | 14.0882 | 0 |  | 2.14 |  |  |  | 0 | 0 |  | 0 |  |  |  | 0 | 0 |  | 0 |  |  |  | 0 | 0 |  | 0 |  |  | 0 | 14.0882 | 0 | 0 | 2.14 | 0 | 0
1.4 | Строительство КЛ-6 кВ от ТП-103 до ТП-152 по адресу: «Московская область, г. Звенигород, мк-р Восточный – поселок Поречье | I_2303/15 | 14.5609 |  | 0 | 0 |  | 0 |  |  |  | 0 | 0 |  | 0 |  |  |  | 0 | 0 |  | 0 |  |  |  | 14.5609 | 0 |  | 1.73 |  |  |  | 0 | 0 |  | 0 |  |  |  | 0 | 0 |  | 0 |  |  | 0 | 14.5609 | 0 | 0 | 1.73 | 0 | 0
1.4 | Строительство КЛ-6 кВ от РП-15 до ТП-109 по адресу: Московская область, г. Звенигород, мк-р Восточный – санаторий Поречье | G_2304/15 | 16.8119 |  | 0 | 0 |  | 0 |  |  |  | 0 | 0 |  | 0 |  |  |  | 0 | 0 |  | 0 |  |  |  | 16.8119 | 0 |  | 2.63 |  |  |  | 0 | 0 |  | 0 |  |  |  | 0 | 0 |  | 0 |  |  | 0 | 16.8119 | 0 | 0 | 2.63 | 0 | 0
1.4 | Строительство КТП, КЛ-6 кВ по адресу: 143035, Московская обл, Звенигород г., Поречье п | J_5988/19 | 2.987 |  | 0 | 0 |  | 0 |  |  |  | 2.987 | 0.1 |  | 0.5 |  |  |  | 0 | 0 |  | 0 |  |  |  | 0 | 0 |  | 0 |  |  |  | 0 | 0 |  | 0 |  |  |  | 0 | 0 |  | 0 |  |  | 0 | 2.987 | 0.1 | 0 | 0.5 | 0 | 0
1.4 | Строительство 2КЛ-10 кВ от ЦРП-8 до ТП-39 по адресу: Московская область, г. Краснознаменск | I_4587/18 | 21.5831 |  | 21.5831 | 0 |  | 5.6 |  |  |  | 0 | 0 |  | 0 |  |  |  | 0 | 0 |  | 0 |  |  |  | 0 | 0 |  | 0 |  |  |  | 0 | 0 |  | 0 |  |  |  | 0 | 0 |  | 0 |  |  | 0 | 21.5831 | 0 | 0 | 5.6 | 0 | 0
1.4 | Строительство 2КЛ-10 кВ от ЦРП-8 до ЦРП-6 по адресу: Московская обл, г.Краснознаменск | J_5843/19 | 17.8248 |  | 0 | 0 |  | 0 |  |  |  | 0 | 0 |  | 0 |  |  |  | 0 | 0 |  | 0 |  |  |  | 0 | 0 |  | 0 |  |  |  | 17.8248 | 0 |  | 4.4 |  |  |  | 0 | 0 |  | 0 |  |  | 0 | 17.8248 | 0 | 0 | 4.4 | 0 | 0
1.4 | Строительство КЛ-10 кВ по адресу: Московская область, Красногорский район, рп. Нахабино | I_4459/17 | 4.22 |  | 4.22 | 0 |  | 0.8 |  |  |  | 0 | 0 |  | 0 |  |  |  | 0 | 0 |  | 0 |  |  |  | 0 | 0 |  | 0 |  |  |  | 0 | 0 |  | 0 |  |  |  | 0 | 0 |  | 0 |  |  | 0 | 4.22 | 0 | 0 | 0.8 | 0 | 0
1.4 | Строительство ЛЭП-0,4 кВ по адресу: 143421, Московская обл, Красногорский р-н, Ильинское с/п, Архангельское п | I_5302/18 | 0.27302 |  | 0 | 0 |  | 0 |  |  |  | 0 | 0 |  | 0 |  |  |  | 0 | 0 |  | 0 |  |  |  | 0 | 0 |  | 0 |  |  |  | 0 | 0 |  | 0 |  |  |  | 0 | 0 |  | 0 |  |  | 0 | 0 | 0 | 0 | 0 | 0 | 0
1.4 | Строительство КТП в районе КТП-113 по адресу: Московская область, Красногорский р-н, п. Нахабино, ул. Речная | G_2176/15 | 5.3328 |  | 0 | 0 |  | 0 |  |  |  | 0 | 0 |  | 0 |  |  |  | 0 | 0 |  | 0 |  |  |  | 5.3328 | 0.25 |  | 0.3 |  |  |  | 0 | 0 |  | 0 |  |  |  | 0 | 0 |  | 0 |  |  | 0 | 5.3328 | 0.25 | 0 | 0.3 | 0 | 0
1.4 | Строительство ТП и КЛ-6 кВ по адресу: Московская область, Красногорский район, д. Михалково | I_4729/18 | 4.6725 |  | 4.6725 | 0.25 |  | 0.44 |  |  |  | 0 | 0 |  | 0 |  |  |  | 0 | 0 |  | 0 |  |  |  | 0 | 0 |  | 0 |  |  |  | 0 | 0 |  | 0 |  |  |  | 0 | 0 |  | 0 |  |  | 0 | 4.6725 | 0.25 | 0 | 0.44 | 0 | 0
1.4 | Строительство КЛ-0,4 кВ от ТП-53 до ВРУ МКД по адресу: Московская обл, г. Красногорск, ул. Октябрьская, дом №5 | I_4585/18 | 3.5511 |  | 3.5511 | 0 |  | 0.45 |  |  |  | 0 | 0 |  | 0 |  |  |  | 0 | 0 |  | 0 |  |  |  | 0 | 0 |  | 0 |  |  |  | 0 | 0 |  | 0 |  |  |  | 0 | 0 |  | 0 |  |  | 0 | 3.5511 | 0 | 0 | 0.45 | 0 | 0
1.4 | Установка реклоузеров по адресу: Московская область, г.о. Красногорск | I_4905/18 | 25.7706 |  | 0 | 0 |  | 0 |  |  |  | 0 | 0 |  | 0 |  |  |  | 0 | 0 |  | 0 |  |  |  | 0 | 0 |  | 0 |  |  |  | 25.7706 | 0 |  | 0 |  |  |  | 0 | 0 |  | 0 |  |  | 0 | 25.7706 | 0 | 0 | 0 | 0 | 0
1.4 | Строительство КЛ-6 кВ, КТП по адресу: Московская обл, Красногорский р-н, г.п. Нахабино, ул. Панфилова | J_5825/19 | 6.25 |  | 6.25 | 0.25 |  | 0.77 |  |  |  | 0 | 0 |  | 0 |  |  |  | 0 | 0 |  | 0 |  |  |  | 0 | 0 |  | 0 |  |  |  | 0 | 0 |  | 0 |  |  |  | 0 | 0 |  | 0 |  |  | 0 | 6.25 | 0.25 | 0 | 0.77 | 0 | 0
1.4 | Строительство МТП, ЛЭП-6 кВ по адресу: Московская обл, Красногорский район, Нахабино рп, ул. Совпартшкола | J_5983/19 | 1.3842 |  | 1.3842 | 0.25 |  | 0.07 |  |  |  | 0 | 0 |  | 0 |  |  |  | 0 | 0 |  | 0 |  |  |  | 0 | 0 |  | 0 |  |  |  | 0 | 0 |  | 0 |  |  |  | 0 | 0 |  | 0 |  |  | 0 | 1.3842 | 0.25 | 0 | 0.07 | 0 | 0
1.4 | Строительство КТП, ЛЭП-0,4 кВ по адресу: Московская обл, Красногорский район, г.о. Красногорск, Опалиха мкр, Ново-Никольская ул. (1 этап) | I_5848/19 | 3.8579 |  | 3.8579 | 0.63 |  | 0.3 |  |  |  | 0 | 0 |  | 0 |  |  |  | 0 | 0 |  | 0 |  |  |  | 0 | 0 |  | 0 |  |  |  | 0 | 0 |  | 0 |  |  |  | 0 | 0 |  | 0 |  |  | 0 | 3.8579 | 0.63 | 0 | 0.3 | 0 | 0
1.4 | Строительство ТП-проект., КЛ-10 кВ для электроснабжения энергопринимающих устройств заявителя по адресу: Московская обл, Красногорский р-н, Красногорск г, Опалиха мкр, Горького ул, дом №4 | J_5668/19 | 9.0626 |  | 0 | 0 |  | 0 |  |  |  | 9.0626 | 0.5 |  | 0.24 |  |  |  | 0 | 0 |  | 0 |  |  |  | 0 | 0 |  | 0 |  |  |  | 0 | 0 |  | 0 |  |  |  | 0 | 0 |  | 0 |  |  | 0 | 9.0626 | 0.5 | 0 | 0.24 | 0 | 0
1.4 | Строительство КТП, 2КЛ-6 кВ по адресу: 143430, Московская обл, Красногорский р-н, Нахабино рп, Советская ул | J_6084/19 | 1.1908 |  | 1.1908 | 0.25 |  | 0.04 |  |  |  | 0 | 0 |  | 0 |  |  |  | 0 | 0 |  | 0 |  |  |  | 0 | 0 |  | 0 |  |  |  | 0 | 0 |  | 0 |  |  |  | 0 | 0 |  | 0 |  |  | 0 | 1.1908 | 0.25 | 0 | 0.04 | 0 | 0
1.4 | Строительство РП, ТП, ЛЭП-6 кВ и ЛЭП-0,4 кВ по адресу: Московская область, г.о. Красногорск, вблизи р.п. Нахабино | I_5216/18 | 19.1256 |  | 0 | 0 |  | 0 |  |  |  | 19.1256 | 0.16 |  | 2.96 |  |  |  | 0 | 0 |  | 0 |  |  |  | 0 | 0 |  | 0 |  |  |  | 0 | 0 |  | 0 |  |  |  | 0 | 0 |  | 0 |  |  | 0 | 19.1256 | 0.16 | 0 | 2.96 | 0 | 0
1.4 | Строительство КТП, КЛ-10кВ по адресу: Московская обл., Красногорский р-н, д. Путилково, Путилковское ш., д. № 112 | J_6090/19 | 11.4551 |  | 0 | 0 |  | 0 |  |  |  | 11.4551 | 0.4 |  | 0.65 |  |  |  | 0 | 0 |  | 0 |  |  |  | 0 | 0 |  | 0 |  |  |  | 0 | 0 |  | 0 |  |  |  | 0 | 0 |  | 0 |  |  | 0 | 11.4551 | 0.4 | 0 | 0.65 | 0 | 0
1.4 | Строительство КЛ-0,4 кВ от ТП-3 по адресу: Московская область, Раменский р-н, с. Константиново | G_1718/15 | 0.7983 |  | 0 | 0 |  | 0 |  |  |  | 0.7983 | 0 |  | 0.26 |  |  |  | 0 | 0 |  | 0 |  |  |  | 0 | 0 |  | 0 |  |  |  | 0 | 0 |  | 0 |  |  |  | 0 | 0 |  | 0 |  |  | 0 | 0.7983 | 0 | 0 | 0.26 | 0 | 0
1.4 | Строительство КТП взамен ТП-195 по адресу: Московская обл, Раменский г, ул. 100-й Свирской дивизии | J_5622/18 | 2.6321 |  | 0 | 0 |  | 0 |  |  |  | 0 | 0 |  | 0 |  |  |  | 2.6321 | 0.4 |  | 0.15 |  |  |  | 0 | 0 |  | 0 |  |  |  | 0 | 0 |  | 0 |  |  |  | 0 | 0 |  | 0 |  |  | 0 | 2.6321 | 0.4 | 0 | 0.15 | 0 | 0
1.4 | Строительство КЛ-10 кВ, КТП по адресу: Московская обл, Раменский р-н | J_5833/19 | 7.4862 |  | 7.4862 | 0.25 |  | 1.6 |  |  |  | 0 | 0 |  | 0 |  |  |  | 0 | 0 |  | 0 |  |  |  | 0 | 0 |  | 0 |  |  |  | 0 | 0 |  | 0 |  |  |  | 0 | 0 |  | 0 |  |  | 0 | 7.4862 | 0.25 | 0 | 1.6 | 0 | 0
1.4 | Строительство ЛЭП-6 кВ, КТП-проект., ЛЭП-0,4 кВ для электроснабжения энергопринимающих устройств потребителей по адресу: Московская обл, Раменский р-н, Речицы с., ул Новая Слобода, ул. Центральная | J_5836/19 | 6.614 |  | 0 | 0 |  | 0 |  |  |  | 0 | 0 |  | 0 |  |  |  | 6.614 | 0.25 |  | 2.84 |  |  |  | 0 | 0 |  | 0 |  |  |  | 0 | 0 |  | 0 |  |  |  | 0 | 0 |  | 0 |  |  | 0 | 6.614 | 0.25 | 0 | 2.84 | 0 | 0
1.4 | Строительство РП-10 кВ, КЛ-10 кВ от ПС-366 «Донино», КЛ-10 кВ до РТП-18 по адресу: Московская обл, Раменское г | J_5838/19 | 98.2989 |  | 0 | 0 |  | 0 |  |  |  | 98.2989 | 0 |  | 14.5 |  |  |  | 0 | 0 |  | 0 |  |  |  | 0 | 0 |  | 0 |  |  |  | 0 | 0 |  | 0 |  |  |  | 0 | 0 |  | 0 |  |  | 0 | 98.2989 | 0 | 0 | 14.5 | 0 | 0
1.4 | Строительство КТП по адресу: Московская область, Раменский р-н, с. Зюзино, ул.Луговая | G_2592/15 | 3.951 |  | 0 | 0 |  | 0 |  |  |  | 3.951 | 0.25 |  | 0.5 |  |  |  | 0 | 0 |  | 0 |  |  |  | 0 | 0 |  | 0 |  |  |  | 0 | 0 |  | 0 |  |  |  | 0 | 0 |  | 0 |  |  | 0 | 3.951 | 0.25 | 0 | 0.5 | 0 | 0
1.4 | Строительство КЛ-10 кВ от РП-13 до РП-24 по адресу: Московская область, г. Раменское | G_2602/15 | 20.3449 |  | 0 | 0 |  | 0 |  |  |  | 0 | 0 |  | 0 |  |  |  | 0 | 0 |  | 0 |  |  |  | 20.3449 | 0 |  | 3.2 |  |  |  | 0 | 0 |  | 0 |  |  |  | 0 | 0 |  | 0 |  |  | 0 | 20.3449 | 0 | 0 | 3.2 | 0 | 0
1.4 | Строительство КТП в районе ТП-230а по адресу: Московская область, Раменский район, д. Литвиново | G_2618/15 | 3.9795 |  | 3.9795 | 0.25 |  | 0.84 |  |  |  | 0 | 0 |  | 0 |  |  |  | 0 | 0 |  | 0 |  |  |  | 0 | 0 |  | 0 |  |  |  | 0 | 0 |  | 0 |  |  |  | 0 | 0 |  | 0 |  |  | 0 | 3.9795 | 0.25 | 0 | 0.84 | 0 | 0
1.4 | Строительство РП-2814/15, двух КЛ-10 кВ от ПС-434 «Малаховка» ПАО «МОЭСК» до РП-2814/15 по адресу: Московская область, Раменский р-н, в районе п. Родники, п. Вялки | G_2814/15 | 130.6097 |  | 0 | 0 |  | 0 |  |  |  | 0 | 0 |  | 0 |  |  |  | 130.6097 | 0 |  | 12.14 |  |  |  | 0 | 0 |  | 0 |  |  |  | 0 | 0 |  | 0 |  |  |  | 0 | 0 |  | 0 |  |  | 0 | 130.6097 | 0 | 0 | 12.14 | 0 | 0
1.4 | Строительство КЛ-0,4 кВ от РП-2 по адресу: Московская область, Раменский р-н, с. Константиново | G_1719/15 | 0.6004 |  | 0 | 0 |  | 0 |  |  |  | 0 | 0 |  | 0 |  |  |  | 0 | 0 |  | 0 |  |  |  | 0 | 0 |  | 0 |  |  |  | 0 | 0 |  | 0 |  |  |  | 0.6004 | 0 |  | 0.1 |  |  | 0 | 0.6004 | 0 | 0 | 0.1 | 0 | 0
1.4 | Установка реклоузера по адресу: Московская область, Раменский район, с.п. Сафоновское, с. Загорново | I_4684/18 | 3.5122 |  | 3.5122 | 0 |  | 0 |  |  |  | 0 | 0 |  | 0 |  |  |  | 0 | 0 |  | 0 |  |  |  | 0 | 0 |  | 0 |  |  |  | 0 | 0 |  | 0 |  |  |  | 0 | 0 |  | 0 |  |  | 0 | 3.5122 | 0 | 0 | 0 | 0 | 0
1.4 | Установка реклоузера по адресу: Московская область, г. Раменское, Залинейный район | I_4685/18 | 2.3239 |  | 2.3239 | 0 |  | 0.07 |  |  |  | 0 | 0 |  | 0 |  |  |  | 0 | 0 |  | 0 |  |  |  | 0 | 0 |  | 0 |  |  |  | 0 | 0 |  | 0 |  |  |  | 0 | 0 |  | 0 |  |  | 0 | 2.3239 | 0 | 0 | 0.07 | 0 | 0
1.4 | Установка реклоузера по адресу: Московская область, Раменский район, с.п. Сафоновское, д. Поповка | I_4686/18 | 2.2701 |  | 2.2701 | 0 |  | 0.08 |  |  |  | 0 | 0 |  | 0 |  |  |  | 0 | 0 |  | 0 |  |  |  | 0 | 0 |  | 0 |  |  |  | 0 | 0 |  | 0 |  |  |  | 0 | 0 |  | 0 |  |  | 0 | 2.2701 | 0 | 0 | 0.08 | 0 | 0
1.4 | Установка реклоузера по адресу: Московская область, Раменский район, г.п. Раменское | I_4687/18 | 2.2781 |  | 2.2781 | 0 |  | 0.05 |  |  |  | 0 | 0 |  | 0 |  |  |  | 0 | 0 |  | 0 |  |  |  | 0 | 0 |  | 0 |  |  |  | 0 | 0 |  | 0 |  |  |  | 0 | 0 |  | 0 |  |  | 0 | 2.2781 | 0 | 0 | 0.05 | 0 | 0
1.4 | Установка реклоузера по адресу: Московская область, Раменский район, г.п. Кратово, с. Игумново | I_4689/18 | 2.5871 |  | 2.5871 | 0 |  | 0 |  |  |  | 0 | 0 |  | 0 |  |  |  | 0 | 0 |  | 0 |  |  |  | 0 | 0 |  | 0 |  |  |  | 0 | 0 |  | 0 |  |  |  | 0 | 0 |  | 0 |  |  | 0 | 2.5871 | 0 | 0 | 0 | 0 | 0
1.4 | Установка реклоузера по адресу: Московская область, Раменский район, с.п. Верейское, п. Спартак | I_4690/18 | 2.2785 |  | 2.2785 | 0 |  | 0.06 |  |  |  | 0 | 0 |  | 0 |  |  |  | 0 | 0 |  | 0 |  |  |  | 0 | 0 |  | 0 |  |  |  | 0 | 0 |  | 0 |  |  |  | 0 | 0 |  | 0 |  |  | 0 | 2.2785 | 0 | 0 | 0.06 | 0 | 0
1.4 | Установка реклоузера по адресу: Московская область, Раменский район, д. Верея | I_4691/18 | 3.5122 |  | 3.5122 | 0 |  | 0 |  |  |  | 0 | 0 |  | 0 |  |  |  | 0 | 0 |  | 0 |  |  |  | 0 | 0 |  | 0 |  |  |  | 0 | 0 |  | 0 |  |  |  | 0 | 0 |  | 0 |  |  | 0 | 3.5122 | 0 | 0 | 0 | 0 | 0
1.4 | Установка реклоузера по адресу: Московская область, Раменский район, с.п. Вялковское, с. Зюзино | I_4692/18 | 3.5122 |  | 3.5122 | 0 |  | 0 |  |  |  | 0 | 0 |  | 0 |  |  |  | 0 | 0 |  | 0 |  |  |  | 0 | 0 |  | 0 |  |  |  | 0 | 0 |  | 0 |  |  |  | 0 | 0 |  | 0 |  |  | 0 | 3.5122 | 0 | 0 | 0 | 0 | 0
1.4 | Установка реклоузера по адресу: Московская область, Раменский район, с.п. Вялковское, п. Совхоз Красковский | I_4693/18 | 3.5122 |  | 3.5122 | 0 |  | 0 |  |  |  | 0 | 0 |  | 0 |  |  |  | 0 | 0 |  | 0 |  |  |  | 0 | 0 |  | 0 |  |  |  | 0 | 0 |  | 0 |  |  |  | 0 | 0 |  | 0 |  |  | 0 | 3.5122 | 0 | 0 | 0 | 0 | 0
1.4 | Установка реклоузера по адресу: Московская область, Раменский район, с.п. Вялковское, д. Капустино, ул. Центральная | I_4694/18 | 3.5122 |  | 3.5122 | 0 |  | 0 |  |  |  | 0 | 0 |  | 0 |  |  |  | 0 | 0 |  | 0 |  |  |  | 0 | 0 |  | 0 |  |  |  | 0 | 0 |  | 0 |  |  |  | 0 | 0 |  | 0 |  |  | 0 | 3.5122 | 0 | 0 | 0 | 0 | 0
1.4 | Установка реклоузера по адресу: Московская область, Раменский район, с.п. Вялковское, д. Вялки | I_4695/18 | 3.5122 |  | 3.5122 | 0 |  | 0 |  |  |  | 0 | 0 |  | 0 |  |  |  | 0 | 0 |  | 0 |  |  |  | 0 | 0 |  | 0 |  |  |  | 0 | 0 |  | 0 |  |  |  | 0 | 0 |  | 0 |  |  | 0 | 3.5122 | 0 | 0 | 0 | 0 | 0
1.4 | Установка реклоузера по адресу: Московская область, Раменский район, с.п. Вялковское, д. Осеченки, Луговая ул. | I_4696/18 | 3.5122 |  | 3.5122 | 0 |  | 0 |  |  |  | 0 | 0 |  | 0 |  |  |  | 0 | 0 |  | 0 |  |  |  | 0 | 0 |  | 0 |  |  |  | 0 | 0 |  | 0 |  |  |  | 0 | 0 |  | 0 |  |  | 0 | 3.5122 | 0 | 0 | 0 | 0 | 0
1.4 | Установка реклоузера по адресу: Московская область, Раменский район, п. Удельная, ул. Горького | I_4697/18 | 2.2819 |  | 2.2819 | 0 |  | 0.04 |  |  |  | 0 | 0 |  | 0 |  |  |  | 0 | 0 |  | 0 |  |  |  | 0 | 0 |  | 0 |  |  |  | 0 | 0 |  | 0 |  |  |  | 0 | 0 |  | 0 |  |  | 0 | 2.2819 | 0 | 0 | 0.04 | 0 | 0
1.4 | Установка реклоузера по адресу: Московская область, Раменский район, д. Вялки | I_4698/18 | 2.2795 |  | 2.2795 | 0 |  | 0.08 |  |  |  | 0 | 0 |  | 0 |  |  |  | 0 | 0 |  | 0 |  |  |  | 0 | 0 |  | 0 |  |  |  | 0 | 0 |  | 0 |  |  |  | 0 | 0 |  | 0 |  |  | 0 | 2.2795 | 0 | 0 | 0.08 | 0 | 0
1.4 | Строительство КТП, ЛЭП-6 кВ для электроснабжения энергопринимающих устройств заявителя по адресу: Московская обл, Раменский р-н, Сафоново д | J_5849/19 | 1.2821 |  | 1.2821 | 0.25 |  | 0.055 |  |  |  | 0 | 0 |  | 0 |  |  |  | 0 | 0 |  | 0 |  |  |  | 0 | 0 |  | 0 |  |  |  | 0 | 0 |  | 0 |  |  |  | 0 | 0 |  | 0 |  |  | 0 | 1.2821 | 0.25 | 0 | 0.055 | 0 | 0
1.4 | Строительство БКТП взамен ТП-405 по адресу: Московская обл., Раменский район, г.п. Кратово, д. Донино | J_5880/19 | 11.1261 |  | 0 | 0 |  | 0 |  |  |  | 11.1261 | 0.5 |  | 0.49 |  |  |  | 0 | 0 |  | 0 |  |  |  | 0 | 0 |  | 0 |  |  |  | 0 | 0 |  | 0 |  |  |  | 0 | 0 |  | 0 |  |  | 0 | 11.1261 | 0.5 | 0 | 0.49 | 0 | 0
1.4 | Строительство МТП, ЛЭП-6 кВ по адресу: Московская обл, Раменский район, Новохаритоновское сп | J_5958/19 | 0.95603 |  | 0.95603 | 0.1 |  | 0.04 |  |  |  | 0 | 0 |  | 0 |  |  |  | 0 | 0 |  | 0 |  |  |  | 0 | 0 |  | 0 |  |  |  | 0 | 0 |  | 0 |  |  |  | 0 | 0 |  | 0 |  |  | 0 | 0.95603 | 0.1 | 0 | 0.04 | 0 | 0
1.4 | Строительство КТП, 2КЛ-10 кВ по адресу: Московская обл, Раменский район, Удельная дп, Островского ул., вблизи Быковского шоссе | J_5981/19 | 1.0678 |  | 1.0678 | 0.16 |  | 0.13 |  |  |  | 0 | 0 |  | 0 |  |  |  | 0 | 0 |  | 0 |  |  |  | 0 | 0 |  | 0 |  |  |  | 0 | 0 |  | 0 |  |  |  | 0 | 0 |  | 0 |  |  | 0 | 1.0678 | 0.16 | 0 | 0.13 | 0 | 0
1.4 | Строительство КТП взамен ТП-8, ЛЭП-0,4 кВ для электроснабжения заявителя по адресу: Московская обл., Раменский р-н, Кратово п., участок № 9Б ( 1 этап) | J_5860/19 | 2.0124 |  | 2.0124 | 0.2 |  | 0.1 |  |  |  | 0 | 0 |  | 0 |  |  |  | 0 | 0 |  | 0 |  |  |  | 0 | 0 |  | 0 |  |  |  | 0 | 0 |  | 0 |  |  |  | 0 | 0 |  | 0 |  |  | 0 | 2.0124 | 0.2 | 0 | 0.1 | 0 | 0
1.4 | Строительство ТП, ЛЭП-10 кВ по адресу: Московская область, Раменский район, г. Раменское, ул. Берёзовая просека | J_6059/19 | 3.0135 |  | 3.0135 | 0 |  | 0.2 |  |  |  | 0 | 0 |  | 0 |  |  |  | 0 | 0 |  | 0 |  |  |  | 0 | 0 |  | 0 |  |  |  | 0 | 0 |  | 0 |  |  |  | 0 | 0 |  | 0 |  |  | 0 | 3.0135 | 0 | 0 | 0.2 | 0 | 0
1.4 | Строительство КТП, ЛЭП-10 кВ по адресу: Московская обл, Раменский р-н, Ильинский п., ул. Чкалова | J_6088/19 | 3.0804 |  | 3.0804 | 0.4 |  | 0.06 |  |  |  | 0 | 0 |  | 0 |  |  |  | 0 | 0 |  | 0 |  |  |  | 0 | 0 |  | 0 |  |  |  | 0 | 0 |  | 0 |  |  |  | 0 | 0 |  | 0 |  |  | 0 | 3.0804 | 0.4 | 0 | 0.06 | 0 | 0
1.4 | Строительство КТП, ЛЭП-6 кВ, реконструкция участков ВЛ-0,4 кВ от ТП-445 и от ТП-446 по адресу: Московская обл, Раменский район, г.о. Раменское, д. Антоново | J_5888/19 | 6.1187 |  | 0 | 0 |  | 0 |  |  |  | 0 | 0 |  | 0 |  |  |  | 6.1187 | 0.25 |  | 3.1 |  |  |  | 0 | 0 |  | 0 |  |  |  | 0 | 0 |  | 0 |  |  |  | 0 | 0 |  | 0 |  |  | 0 | 6.1187 | 0.25 | 0 | 3.1 | 0 | 0
1.4 | Строительство ЛЭП-10 кВ, реклоузера и ПКУ по адресу: Московская обл, Раменский р-н, снт «Аксеново | J_6174/19 | 7.3915 |  | 0 | 0 |  | 0 |  |  |  | 7.3915 | 0 |  | 0.9 |  |  |  | 0 | 0 |  | 0 |  |  |  | 0 | 0 |  | 0 |  |  |  | 0 | 0 |  | 0 |  |  |  | 0 | 0 |  | 0 |  |  | 0 | 7.3915 | 0 | 0 | 0.9 | 0 | 0
1.4 | Строительство КТП взамен ТП-412 по адресу: Московская обл., Раменский р-н, д. Коняшино | J_5890/19 | 4.0055 |  | 0 | 0 |  | 0 |  |  |  | 0 | 0 |  | 0 |  |  |  | 4.0055 | 0.63 |  | 0.25 |  |  |  | 0 | 0 |  | 0 |  |  |  | 0 | 0 |  | 0 |  |  |  | 0 | 0 |  | 0 |  |  | 0 | 4.0055 | 0.63 | 0 | 0.25 | 0 | 0
1.4 | Строительство БКТП взамен ТП-423 по адресу: Московская обл., Раменский район, пос. Комбината Стройматериалов-2 | J_5891/19 | 11.0366 |  | 0 | 0 |  | 0 |  |  |  | 0 | 0 |  | 0 |  |  |  | 11.0366 | 1.26 |  | 0.5 |  |  |  | 0 | 0 |  | 0 |  |  |  | 0 | 0 |  | 0 |  |  |  | 0 | 0 |  | 0 |  |  | 0 | 11.0366 | 1.26 | 0 | 0.5 | 0 | 0
1.4 | Строительство КТП, ЛЭП-10 кВ, ЛЭП-0,4 кВ для электроснабжения энергопринимающих устройств заявителей по адресу: Московская обл, Раменский р-н, с/п Новохаритоновское | J_6172/19 | 6.8964 |  | 0 | 0 |  | 0 |  |  |  | 6.8964 | 0.4 |  | 2.265 |  |  |  | 0 | 0 |  | 0 |  |  |  | 0 | 0 |  | 0 |  |  |  | 0 | 0 |  | 0 |  |  |  | 0 | 0 |  | 0 |  |  | 0 | 6.8964 | 0.4 | 0 | 2.265 | 0 | 0
1.4 | Строительство ТП, ЛЭП-10 кВ по адресу: Московская область, Раменский район, г. Раменское | K_6450/20 | 1.7803 |  | 1.7803 | 0.1 |  | 0.05 |  |  |  | 0 | 0 |  | 0 |  |  |  | 0 | 0 |  | 0 |  |  |  | 0 | 0 |  | 0 |  |  |  | 0 | 0 |  | 0 |  |  |  | 0 | 0 |  | 0 |  |  | 0 | 1.7803 | 0.1 | 0 | 0.05 | 0 | 0
1.4 | Строительство ТП, ЛЭП-6 кВ и ЛЭП-0,4 кВ по адресу: Московская область, Раменский район, пос. Комбината Стройматериалов-2 | K_6377/20 | 1.5947 |  | 0 | 0 |  | 0 |  |  |  | 1.5947 | 0.16 |  | 0.15 |  |  |  | 0 | 0 |  | 0 |  |  |  | 0 | 0 |  | 0 |  |  |  | 0 | 0 |  | 0 |  |  |  | 0 | 0 |  | 0 |  |  | 0 | 1.5947 | 0.16 | 0 | 0.15 | 0 | 0
1.4 | Строительство ТП, ЛЭП-10 кВ по адресу: Московская обл., Раменский р-н, д. Шмеленки, ул. Лесная | K_6334/20 | 3.2197 |  | 3.2197 | 0.4 |  | 0.05 |  |  |  | 0 | 0 |  | 0 |  |  |  | 0 | 0 |  | 0 |  |  |  | 0 | 0 |  | 0 |  |  |  | 0 | 0 |  | 0 |  |  |  | 0 | 0 |  | 0 |  |  | 0 | 3.2197 | 0.4 | 0 | 0.05 | 0 | 0
1.4 | Строительство ТП, ЛЭП-10 кВ по адресу: Московская обл., Раменский р-н, сельское поселение Новохаритоновское | K_6335/20 | 11.8277 |  | 11.8277 | 0.1 |  | 2.4 |  |  |  | 0 | 0 |  | 0 |  |  |  | 0 | 0 |  | 0 |  |  |  | 0 | 0 |  | 0 |  |  |  | 0 | 0 |  | 0 |  |  |  | 0 | 0 |  | 0 |  |  | 0 | 11.8277 | 0.1 | 0 | 2.4 | 0 | 0
1.4 | Строительство ТП, ЛЭП-6 кВ по адресу: Московская обл., Раменский р-н, с/п Новохаритоновское | K_6298/20 | 4.8035 |  | 0 | 0 |  | 0 |  |  |  | 4.8035 | 0.25 |  | 0.5 |  |  |  | 0 | 0 |  | 0 |  |  |  | 0 | 0 |  | 0 |  |  |  | 0 | 0 |  | 0 |  |  |  | 0 | 0 |  | 0 |  |  | 0 | 4.8035 | 0.25 | 0 | 0.5 | 0 | 0
1.4 | Строительство МТП, реконструкция ТП-413, строительство ЛЭП-0,4 кВ по адресу: Московская обл, Раменский р-н, д. Коняшино | K_6309/20 | 2.2937 |  | 0 | 0 |  | 0 |  |  |  | 0 | 0 |  | 0 |  |  |  | 2.2937 | 0.16 |  | 0.37 |  |  |  | 0 | 0 |  | 0 |  |  |  | 0 | 0 |  | 0 |  |  |  | 0 | 0 |  | 0 |  |  | 0 | 2.2937 | 0.16 | 0 | 0.37 | 0 | 0
1.4 | Строительство ТП, КЛ-10 кВ по адресу: Московская обл., Раменский р-н, дп. Кратово, ул. Железнодорожная | J_6290/19 | 1.7745 |  | 1.7745 | 0.25 |  | 0.1 |  |  |  | 0 | 0 |  | 0 |  |  |  | 0 | 0 |  | 0 |  |  |  | 0 | 0 |  | 0 |  |  |  | 0 | 0 |  | 0 |  |  |  | 0 | 0 |  | 0 |  |  | 0 | 1.7745 | 0.25 | 0 | 0.1 | 0 | 0
1.4 | Строительство ТП, ЛЭП-10 кВ по адресу: Московская область, Раменский р-н, Славянская | J_6291/19 | 4.9117 |  | 4.9117 | 0.1 |  | 1 |  |  |  | 0 | 0 |  | 0 |  |  |  | 0 | 0 |  | 0 |  |  |  | 0 | 0 |  | 0 |  |  |  | 0 | 0 |  | 0 |  |  |  | 0 | 0 |  | 0 |  |  | 0 | 4.9117 | 0.1 | 0 | 1 | 0 | 0
1.4 | Строительство ТП, ЛЭП-6 кВ по адресу: Московская область, Раменский р-н, с/п Новохаритоновское | J_6288/19 | 5.1067 |  | 0 | 0 |  | 0 |  |  |  | 5.1067 | 0.1 |  | 0.88 |  |  |  | 0 | 0 |  | 0 |  |  |  | 0 | 0 |  | 0 |  |  |  | 0 | 0 |  | 0 |  |  |  | 0 | 0 |  | 0 |  |  | 0 | 5.1067 | 0.1 | 0 | 0.88 | 0 | 0
1.4 | Строительство ТП, КЛ-6 кВ по адресу: Московская обл., Раменский р-н, с/п Сафоновское | J_6289/19 | 2.6667 |  | 0 | 0 |  | 0 |  |  |  | 2.6667 | 0.25 |  | 0.34 |  |  |  | 0 | 0 |  | 0 |  |  |  | 0 | 0 |  | 0 |  |  |  | 0 | 0 |  | 0 |  |  |  | 0 | 0 |  | 0 |  |  | 0 | 2.6667 | 0.25 | 0 | 0.34 | 0 | 0
1.4 | Строительство ТП, ЛЭП-10 кВ по адресу: Московская обл., Раменский р-н, г. Раменское | J_6270/19 | 1.5475 |  | 1.5475 | 0.25 |  | 0.08 |  |  |  | 0 | 0 |  | 0 |  |  |  | 0 | 0 |  | 0 |  |  |  | 0 | 0 |  | 0 |  |  |  | 0 | 0 |  | 0 |  |  |  | 0 | 0 |  | 0 |  |  | 0 | 1.5475 | 0.25 | 0 | 0.08 | 0 | 0
1.4 | Строительство ТП взамен ТП-143. Реконструкция ВЛ-0,23 кВ по адресу: Московская обл., Раменский р-н, пос. Удельная | J_5691/19 | 8.2735 |  | 0 | 0 |  | 0 |  |  |  | 0 | 0 |  | 0 |  |  |  | 8.2735 | 0.25 |  | 3.04 |  |  |  | 0 | 0 |  | 0 |  |  |  | 0 | 0 |  | 0 |  |  |  | 0 | 0 |  | 0 |  |  | 0 | 8.2735 | 0.25 | 0 | 3.04 | 0 | 0
1.4 | Строительство КТП, КЛ-10 кВ по адресу: Московская обл., Раменский р-н, г. Раменское | J_6204/19 | 3.1847 |  | 3.1847 | 0.25 |  | 0.1 |  |  |  | 0 | 0 |  | 0 |  |  |  | 0 | 0 |  | 0 |  |  |  | 0 | 0 |  | 0 |  |  |  | 0 | 0 |  | 0 |  |  |  | 0 | 0 |  | 0 |  |  | 0 | 3.1847 | 0.25 | 0 | 0.1 | 0 | 0
1.4 | Строительство 2КТП в районе ТП-313 по адресу: Московская область, г. Воскресенск, мкрн. Лопатинский, ул. Центральная | G_2012/15 | 4.6611 |  | 0 | 0 |  | 0 |  |  |  | 4.6611 | 0.8 |  | 0.25 |  |  |  | 0 | 0 |  | 0 |  |  |  | 0 | 0 |  | 0 |  |  |  | 0 | 0 |  | 0 |  |  |  | 0 | 0 |  | 0 |  |  | 0 | 4.6611 | 0.8 | 0 | 0.25 | 0 | 0
1.4 | Строительство КТП в районе ТП-166, строительство КЛ-10 кВ от ТП-165 до ТП-166 взамен существующей ВЛ-10кВ по адресу: Московская область, Воскресенский район, пгт Хорлово, ул. Комсомольская | G_2013/15 | 6.983 |  | 0 | 0 |  | 0 |  |  |  | 6.983 | 0.25 |  | 1.155 |  |  |  | 0 | 0 |  | 0 |  |  |  | 0 | 0 |  | 0 |  |  |  | 0 | 0 |  | 0 |  |  |  | 0 | 0 |  | 0 |  |  | 0 | 6.983 | 0.25 | 0 | 1.155 | 0 | 0
1.4 | Строительство КТП в районе ТП-164 по адресу: Московская область, Воскресенский район, ГП Хорлово, ул. 1-я Пятилетка | G_2061/15 | 4.7914 |  | 0 | 0 |  | 0 |  |  |  | 4.7914 | 0.26 |  | 0.555 |  |  |  | 0 | 0 |  | 0 |  |  |  | 0 | 0 |  | 0 |  |  |  | 0 | 0 |  | 0 |  |  |  | 0 | 0 |  | 0 |  |  | 0 | 4.7914 | 0.26 | 0 | 0.555 | 0 | 0
1.4 | Строительство 2КТП в районе ТП-68 по адресу: Московская область, г. Воскресенск, мкрн. Москворецкий, ул. Калинина | G_2062/15 | 4.4304 |  | 0 | 0 |  | 0 |  |  |  | 0 | 0 |  | 0 |  |  |  | 0 | 0 |  | 0 |  |  |  | 4.4304 | 0.8 |  | 0.25 |  |  |  | 0 | 0 |  | 0 |  |  |  | 0 | 0 |  | 0 |  |  | 0 | 4.4304 | 0.8 | 0 | 0.25 | 0 | 0
1.4 | Строительство 2КТП в районе ТП-71 по адресу: Московская область, г. Воскресенск, ул. Менделеева | G_2063/15 | 4.4304 |  | 0 | 0 |  | 0 |  |  |  | 0 | 0 |  | 0 |  |  |  | 0 | 0 |  | 0 |  |  |  | 4.4304 | 0.8 |  | 0.25 |  |  |  | 0 | 0 |  | 0 |  |  |  | 0 | 0 |  | 0 |  |  | 0 | 4.4304 | 0.8 | 0 | 0.25 | 0 | 0
1.4 | Строительство 2КТП в районе ТП-40 по адресу: Московская область, г. Воскресенск, мкрн. Гигант, ул. Ленинская | G_2066/15 | 4.4304 |  | 0 | 0 |  | 0 |  |  |  | 0 | 0 |  | 0 |  |  |  | 0 | 0 |  | 0 |  |  |  | 4.4304 | 0.8 |  | 0.25 |  |  |  | 0 | 0 |  | 0 |  |  |  | 0 | 0 |  | 0 |  |  | 0 | 4.4304 | 0.8 | 0 | 0.25 | 0 | 0
1.4 | Строительство КТП в районе ТП-505 по адресу: Московская область, Воскресенский район, ГП Хорлово, ул. Садовая | G_2067/15 | 3.9767 |  | 0 | 0 |  | 0 |  |  |  | 0 | 0 |  | 0 |  |  |  | 0 | 0 |  | 0 |  |  |  | 3.9767 | 0.25 |  | 0.25 |  |  |  | 0 | 0 |  | 0 |  |  |  | 0 | 0 |  | 0 |  |  | 0 | 3.9767 | 0.25 | 0 | 0.25 | 0 | 0
1.4 | Строительство КТП в районе ТП-506 по адресу: Московская область, Воскресенский район, ГП Хорлово, ул. Парковая | G_2068/15 | 3.9767 |  | 0 | 0 |  | 0 |  |  |  | 0 | 0 |  | 0 |  |  |  | 0 | 0 |  | 0 |  |  |  | 3.9767 | 0.25 |  | 0.25 |  |  |  | 0 | 0 |  | 0 |  |  |  | 0 | 0 |  | 0 |  |  | 0 | 3.9767 | 0.25 | 0 | 0.25 | 0 | 0
1.4 | Строительство КТП в районе ТП-507 по адресу: Московская область, Воскресенский район, ГП Хорлово, ул. Зайцева | I_2069/15 | 4.0978 |  | 0 | 0 |  | 0 |  |  |  | 0 | 0 |  | 0 |  |  |  | 4.0978 | 0.4 |  | 0.362 |  |  |  | 0 | 0 |  | 0 |  |  |  | 0 | 0 |  | 0 |  |  |  | 0 | 0 |  | 0 |  |  | 0 | 4.0978 | 0.4 | 0 | 0.362 | 0 | 0
1.4 | Строительство КТП в районе ТП-76 по адресу: Московская область, г. Воскресенск, пер. 2-ой Лесной | I_2071/15 | 2.8024 |  | 0 | 0 |  | 0 |  |  |  | 2.8024 | 0.25 |  | 0.47 |  |  |  | 0 | 0 |  | 0 |  |  |  | 0 | 0 |  | 0 |  |  |  | 0 | 0 |  | 0 |  |  |  | 0 | 0 |  | 0 |  |  | 0 | 2.8024 | 0.25 | 0 | 0.47 | 0 | 0
1.4 | Строительство КТП в районе ТП-304 по адресу: Московская область, г. Воскресенск, ул. Сиреневая | G_2072/15 | 3.9767 |  | 0 | 0 |  | 0 |  |  |  | 0 | 0 |  | 0 |  |  |  | 0 | 0 |  | 0 |  |  |  | 3.9767 | 0.4 |  | 0.25 |  |  |  | 0 | 0 |  | 0 |  |  |  | 0 | 0 |  | 0 |  |  | 0 | 3.9767 | 0.4 | 0 | 0.25 | 0 | 0
1.4 | Строительство КТП в районе ТП-520 по адресу: Московская область, Воскресенский район, ГП Хорлово, ул. Рудниковская | G_2074/15 | 3.9767 |  | 0 | 0 |  | 0 |  |  |  | 0 | 0 |  | 0 |  |  |  | 0 | 0 |  | 0 |  |  |  | 3.9767 | 0.4 |  | 0.25 |  |  |  | 0 | 0 |  | 0 |  |  |  | 0 | 0 |  | 0 |  |  | 0 | 3.9767 | 0.4 | 0 | 0.25 | 0 | 0
1.4 | Строительство КТП в районе ТП-165 по адресу: Московская область, Воскресенский район, ГП Хорлово, ул. Мира | G_2075/15 | 3.9767 |  | 0 | 0 |  | 0 |  |  |  | 0 | 0 |  | 0 |  |  |  | 0 | 0 |  | 0 |  |  |  | 3.9767 | 0.4 |  | 0.25 |  |  |  | 0 | 0 |  | 0 |  |  |  | 0 | 0 |  | 0 |  |  | 0 | 3.9767 | 0.4 | 0 | 0.25 | 0 | 0
1.4 | Строительство 2КТП в районе ТП-118 по адресу: г. Воскресенск, ул. Средняя | G_117/11 | 6.3349 |  | 6.3349 | 0.32 |  | 0.177 |  |  |  | 0 | 0 |  | 0 |  |  |  | 0 | 0 |  | 0 |  |  |  | 0 | 0 |  | 0 |  |  |  | 0 | 0 |  | 0 |  |  |  | 0 | 0 |  | 0 |  |  | 0 | 6.3349 | 0.32 | 0 | 0.177 | 0 | 0
1.4 | Строительство РТП 6/0.4 кВ в районе ФП-5 по адресу: Московская область, г. Воскресенск, ул. Суворова | G_210/12 | 34.5748 |  | 0 | 0 |  | 0 |  |  |  | 0 | 0 |  | 0 |  |  |  | 34.5748 | 0.5 |  | 2.6 |  |  |  | 0 | 0 |  | 0 |  |  |  | 0 | 0 |  | 0 |  |  |  | 0 | 0 |  | 0 |  |  | 0 | 34.5748 | 0.5 | 0 | 2.6 | 0 | 0
1.4 | Установка реклоузера по адресу: Московская область, Воскресенский район, д. Гостилово, с. Петровское, с. Степанщино | I_3614/18 | 10.2155 |  | 0 | 0 |  | 0 |  |  |  | 0 | 0 |  | 0 |  |  |  | 10.2155 | 0 |  | 0 |  |  |  | 0 | 0 |  | 0 |  |  |  | 0 | 0 |  | 0 |  |  |  | 0 | 0 |  | 0 |  |  | 0 | 10.2155 | 0 | 0 | 0 | 0 | 0
1.4 | Установка реклоузера по адресу: Московская область, Воскресенский район, с. Виноградово, п. Ашитково | I_4755/18 | 10.2155 |  | 0 | 0 |  | 0 |  |  |  | 0 | 0 |  | 0 |  |  |  | 10.2155 | 0 |  | 0 |  |  |  | 0 | 0 |  | 0 |  |  |  | 0 | 0 |  | 0 |  |  |  | 0 | 0 |  | 0 |  |  | 0 | 10.2155 | 0 | 0 | 0 | 0 | 0
1.4 | Установка реклоузера по адресу: Московская область, Воскресенский район, д. Золотово | I_4756/18 | 7.8827 |  | 0 | 0 |  | 0 |  |  |  | 7.8827 | 0 |  | 0 |  |  |  | 0 | 0 |  | 0 |  |  |  | 0 | 0 |  | 0 |  |  |  | 0 | 0 |  | 0 |  |  |  | 0 | 0 |  | 0 |  |  | 0 | 7.8827 | 0 | 0 | 0 | 0 | 0
1.4 | Установка реклоузера по адресу: Московская область, Восресенский район, с. Константиново, д. Хлопки, д. Маришкино, д. Чемодурово | I_4762/18 | 14.854 |  | 0 | 0 |  | 0 |  |  |  | 0 | 0 |  | 0 |  |  |  | 14.854 | 0 |  | 0 |  |  |  | 0 | 0 |  | 0 |  |  |  | 0 | 0 |  | 0 |  |  |  | 0 | 0 |  | 0 |  |  | 0 | 14.854 | 0 | 0 | 0 | 0 | 0
1.4 | Установка реклоузера по адресу: Московская область, Воскресенский район, п. Ашитково, с. Виноградово | I_4763/18 | 5.5767 |  | 0 | 0 |  | 0 |  |  |  | 5.5767 | 0 |  | 0 |  |  |  | 0 | 0 |  | 0 |  |  |  | 0 | 0 |  | 0 |  |  |  | 0 | 0 |  | 0 |  |  |  | 0 | 0 |  | 0 |  |  | 0 | 5.5767 | 0 | 0 | 0 | 0 | 0
1.4 | Установка реклоузера по адресу: Московская область, Воскресенский район, д. Ратмирово | I_4764/18 | 3.235 |  | 0 | 0 |  | 0 |  |  |  | 3.235 | 0 |  | 0 |  |  |  | 0 | 0 |  | 0 |  |  |  | 0 | 0 |  | 0 |  |  |  | 0 | 0 |  | 0 |  |  |  | 0 | 0 |  | 0 |  |  | 0 | 3.235 | 0 | 0 | 0 | 0 | 0
1.4 | Установка реклоузера по адресу: Московсская область, г. Воскресенск | I_4765/18 | 5.5767 |  | 0 | 0 |  | 0 |  |  |  | 5.5767 | 0 |  | 0 |  |  |  | 0 | 0 |  | 0 |  |  |  | 0 | 0 |  | 0 |  |  |  | 0 | 0 |  | 0 |  |  |  | 0 | 0 |  | 0 |  |  | 0 | 5.5767 | 0 | 0 | 0 | 0 | 0
1.4 | Установка реклоузера по адресу: Московская область, Воскресенский район, д. Городище, с. Марчуги | I_4766/18 | 5.5767 |  | 0 | 0 |  | 0 |  |  |  | 5.5767 | 0 |  | 0 |  |  |  | 0 | 0 |  | 0 |  |  |  | 0 | 0 |  | 0 |  |  |  | 0 | 0 |  | 0 |  |  |  | 0 | 0 |  | 0 |  |  | 0 | 5.5767 | 0 | 0 | 0 | 0 | 0
1.4 | Установка реклоузера по адресу: Московская область, г. Воскресенск | I_4767/18 | 3.235 |  | 0 | 0 |  | 0 |  |  |  | 3.235 | 0 |  | 0 |  |  |  | 0 | 0 |  | 0 |  |  |  | 0 | 0 |  | 0 |  |  |  | 0 | 0 |  | 0 |  |  |  | 0 | 0 |  | 0 |  |  | 0 | 3.235 | 0 | 0 | 0 | 0 | 0
1.4 | Установка реклоузера по адресу: Московская область, Воскресенский район, с. Ашитково, д. Расплавлево | I_4768/18 | 7.8827 |  | 0 | 0 |  | 0 |  |  |  | 7.8827 | 0 |  | 0 |  |  |  | 0 | 0 |  | 0 |  |  |  | 0 | 0 |  | 0 |  |  |  | 0 | 0 |  | 0 |  |  |  | 0 | 0 |  | 0 |  |  | 0 | 7.8827 | 0 | 0 | 0 | 0 | 0
1.4 | Установка реклоузера по адресу: Московская область, Воскресенский район, с. Барановское, д. Бессоново, с. Конобеево | I_4769/18 | 7.8827 |  | 0 | 0 |  | 0 |  |  |  | 7.8827 | 0 |  | 0 |  |  |  | 0 | 0 |  | 0 |  |  |  | 0 | 0 |  | 0 |  |  |  | 0 | 0 |  | 0 |  |  |  | 0 | 0 |  | 0 |  |  | 0 | 7.8827 | 0 | 0 | 0 | 0 | 0
1.4 | Установка реклоузера по адресу: Московская область, Воскресенский район, с.Конобеево, с. Никольское | I_4770/18 | 5.5767 |  | 0 | 0 |  | 0 |  |  |  | 5.5767 | 0 |  | 0 |  |  |  | 0 | 0 |  | 0 |  |  |  | 0 | 0 |  | 0 |  |  |  | 0 | 0 |  | 0 |  |  |  | 0 | 0 |  | 0 |  |  | 0 | 5.5767 | 0 | 0 | 0 | 0 | 0
1.4 | Установка реклоузера по адресу: Московская область, Воскресенский район, д. Золотово | I_4771/18 | 3.235 |  | 0 | 0 |  | 0 |  |  |  | 3.235 | 0 |  | 0 |  |  |  | 0 | 0 |  | 0 |  |  |  | 0 | 0 |  | 0 |  |  |  | 0 | 0 |  | 0 |  |  |  | 0 | 0 |  | 0 |  |  | 0 | 3.235 | 0 | 0 | 0 | 0 | 0
1.4 | Установка реклоузера по адресу: Московская область, Воскресенский район, д. Белое Озеро, д. Цыбино | I_4772/18 | 7.8827 |  | 0 | 0 |  | 0 |  |  |  | 7.8827 | 0 |  | 0 |  |  |  | 0 | 0 |  | 0 |  |  |  | 0 | 0 |  | 0 |  |  |  | 0 | 0 |  | 0 |  |  |  | 0 | 0 |  | 0 |  |  | 0 | 7.8827 | 0 | 0 | 0 | 0 | 0
1.4 | Установка реклоузера по адресу: Московская область, Воскресенский район, д. Губино | I_4773/18 | 3.235 |  | 0 | 0 |  | 0 |  |  |  | 3.235 | 0 |  | 0 |  |  |  | 0 | 0 |  | 0 |  |  |  | 0 | 0 |  | 0 |  |  |  | 0 | 0 |  | 0 |  |  |  | 0 | 0 |  | 0 |  |  | 0 | 3.235 | 0 | 0 | 0 | 0 | 0
1.4 | Установка реклоузера по адресу: Московская область, Воскресенский район, п. им. Цюрупы | I_4774/18 | 5.5767 |  | 0 | 0 |  | 0 |  |  |  | 5.5767 | 0 |  | 0 |  |  |  | 0 | 0 |  | 0 |  |  |  | 0 | 0 |  | 0 |  |  |  | 0 | 0 |  | 0 |  |  |  | 0 | 0 |  | 0 |  |  | 0 | 5.5767 | 0 | 0 | 0 | 0 | 0
1.4 | Установка реклоузера по адресу: Московская область, Воскресенский район, д. Ворщиково | I_4775/18 | 3.235 |  | 0 | 0 |  | 0 |  |  |  | 3.235 | 0 |  | 0 |  |  |  | 0 | 0 |  | 0 |  |  |  | 0 | 0 |  | 0 |  |  |  | 0 | 0 |  | 0 |  |  |  | 0 | 0 |  | 0 |  |  | 0 | 3.235 | 0 | 0 | 0 | 0 | 0
1.4 | Установка реклоузера по адресу: Московская область, Воскресенский район, с. Ново-Черкасское | I_4776/18 | 3.235 |  | 0 | 0 |  | 0 |  |  |  | 3.235 | 0 |  | 0 |  |  |  | 0 | 0 |  | 0 |  |  |  | 0 | 0 |  | 0 |  |  |  | 0 | 0 |  | 0 |  |  |  | 0 | 0 |  | 0 |  |  | 0 | 3.235 | 0 | 0 | 0 | 0 | 0
1.4 | Установка реклоузера по адресу: Московская область, г. Воскресенск | I_4781/18 | 3.235 |  | 0 | 0 |  | 0 |  |  |  | 0 | 0 |  | 0 |  |  |  | 3.235 | 0 |  | 0 |  |  |  | 0 | 0 |  | 0 |  |  |  | 0 | 0 |  | 0 |  |  |  | 0 | 0 |  | 0 |  |  | 0 | 3.235 | 0 | 0 | 0 | 0 | 0
1.4 | Установка реклоузера по адресу: Московская область, г. Воскресенск | I_4782/18 | 3.235 |  | 0 | 0 |  | 0 |  |  |  | 0 | 0 |  | 0 |  |  |  | 3.235 | 0 |  | 0 |  |  |  | 0 | 0 |  | 0 |  |  |  | 0 | 0 |  | 0 |  |  |  | 0 | 0 |  | 0 |  |  | 0 | 3.235 | 0 | 0 | 0 | 0 | 0
1.4 | Установка реклоузера по адресу: Московская область, г. Воскресенск | I_4783/18 | 10.2155 |  | 0 | 0 |  | 0 |  |  |  | 0 | 0 |  | 0 |  |  |  | 10.2155 | 0 |  | 0 |  |  |  | 0 | 0 |  | 0 |  |  |  | 0 | 0 |  | 0 |  |  |  | 0 | 0 |  | 0 |  |  | 0 | 10.2155 | 0 | 0 | 0 | 0 | 0
1.4 | Установка реклоузера по адресу: Московская область, г. Воскресенск | I_4784/18 | 5.5767 |  | 0 | 0 |  | 0 |  |  |  | 0 | 0 |  | 0 |  |  |  | 5.5767 | 0 |  | 0 |  |  |  | 0 | 0 |  | 0 |  |  |  | 0 | 0 |  | 0 |  |  |  | 0 | 0 |  | 0 |  |  | 0 | 5.5767 | 0 | 0 | 0 | 0 | 0
1.4 | Установка реклоузера по адресу: Московская область, г. Воскресенск | I_4785/18 | 3.235 |  | 0 | 0 |  | 0 |  |  |  | 0 | 0 |  | 0 |  |  |  | 3.235 | 0 |  | 0 |  |  |  | 0 | 0 |  | 0 |  |  |  | 0 | 0 |  | 0 |  |  |  | 0 | 0 |  | 0 |  |  | 0 | 3.235 | 0 | 0 | 0 | 0 | 0
1.4 | Установка реклоузера по адресу: Московская область, г. Воскресенск, п. им. Цюрупы | I_4786/18 | 3.235 |  | 0 | 0 |  | 0 |  |  |  | 0 | 0 |  | 0 |  |  |  | 3.235 | 0 |  | 0 |  |  |  | 0 | 0 |  | 0 |  |  |  | 0 | 0 |  | 0 |  |  |  | 0 | 0 |  | 0 |  |  | 0 | 3.235 | 0 | 0 | 0 | 0 | 0
1.4 | Установка реклоузера по адресу: Московская область, г. Воскресенск, п. им. Цюрупы | I_4787/18 | 7.8827 |  | 0 | 0 |  | 0 |  |  |  | 0 | 0 |  | 0 |  |  |  | 7.8827 | 0 |  | 0 |  |  |  | 0 | 0 |  | 0 |  |  |  | 0 | 0 |  | 0 |  |  |  | 0 | 0 |  | 0 |  |  | 0 | 7.8827 | 0 | 0 | 0 | 0 | 0
1.4 | Установка реклоузера по адресу: Московская область, г. Воскресенск | I_4788/18 | 3.235 |  | 0 | 0 |  | 0 |  |  |  | 0 | 0 |  | 0 |  |  |  | 3.235 | 0 |  | 0 |  |  |  | 0 | 0 |  | 0 |  |  |  | 0 | 0 |  | 0 |  |  |  | 0 | 0 |  | 0 |  |  | 0 | 3.235 | 0 | 0 | 0 | 0 | 0
1.4 | Строительство КТП по адресу: Московская область, Коломенский р-н., п. Пески (Дачи Советских Художников) | G_2539/15 | 16.9861 |  | 0 | 0 |  | 0 |  |  |  | 0 | 0 |  | 0 |  |  |  | 0 | 0 |  | 0 |  |  |  | 16.9861 | 0.25 |  | 2.7 |  |  |  | 0 | 0 |  | 0 |  |  |  | 0 | 0 |  | 0 |  |  | 0 | 16.9861 | 0.25 | 0 | 2.7 | 0 | 0
1.4 | Строительство КЛ-6 кВ от ТП-67 до ТП-281 по адресу: Московская область, г. Коломна, ул. Советская | I_5435/18 | 1.9835 |  | 0 | 0 |  | 0 |  |  |  | 0 | 0 |  | 0 |  |  |  | 1.9835 | 0 |  | 0.25 |  |  |  | 0 | 0 |  | 0 |  |  |  | 0 | 0 |  | 0 |  |  |  | 0 | 0 |  | 0 |  |  | 0 | 1.9835 | 0 | 0 | 0.25 | 0 | 0
1.4 | Строительство КТП по адресу: Московская область, г.о.Коломна, ул.Олений вражек | I_3928/17 | 10.3531 |  | 10.3531 | 0.4 |  | 0.75731 |  |  |  | 0 | 0 |  | 0 |  |  |  | 0 | 0 |  | 0 |  |  |  | 0 | 0 |  | 0 |  |  |  | 0 | 0 |  | 0 |  |  |  | 0 | 0 |  | 0 |  |  | 0 | 10.3531 | 0.4 | 0 | 0.75731 | 0 | 0
1.4 | Установка реклоузера по адресу: Московская область, Коломенский район, п. Пески | I_4777/18 | 5.5767 |  | 0 | 0 |  | 0 |  |  |  | 0 | 0 |  | 0 |  |  |  | 0 | 0 |  | 0 |  |  |  | 5.5767 | 0 |  | 0 |  |  |  | 0 | 0 |  | 0 |  |  |  | 0 | 0 |  | 0 |  |  | 0 | 5.5767 | 0 | 0 | 0 | 0 | 0
1.4 | Установка реклоузера по адресу: Московская область, Коломенский район, п. Пески | I_4778/18 | 3.235 |  | 0 | 0 |  | 0 |  |  |  | 0 | 0 |  | 0 |  |  |  | 0 | 0 |  | 0 |  |  |  | 3.235 | 0 |  | 0 |  |  |  | 0 | 0 |  | 0 |  |  |  | 0 | 0 |  | 0 |  |  | 0 | 3.235 | 0 | 0 | 0 | 0 | 0
1.4 | Установка реклоузера по адресу: Московская область, Коломенский район, п. Пески | I_4779/18 | 3.235 |  | 0 | 0 |  | 0 |  |  |  | 0 | 0 |  | 0 |  |  |  | 0 | 0 |  | 0 |  |  |  | 3.235 | 0 |  | 0 |  |  |  | 0 | 0 |  | 0 |  |  |  | 0 | 0 |  | 0 |  |  | 0 | 3.235 | 0 | 0 | 0 | 0 | 0
1.4 | Установка реклоузера по адресу: Московская область, Коломенский район, с. Северское | I_4780/18 | 3.235 |  | 0 | 0 |  | 0 |  |  |  | 0 | 0 |  | 0 |  |  |  | 0 | 0 |  | 0 |  |  |  | 3.235 | 0 |  | 0 |  |  |  | 0 | 0 |  | 0 |  |  |  | 0 | 0 |  | 0 |  |  | 0 | 3.235 | 0 | 0 | 0 | 0 | 0
1.4 | Установка реклоузера по адресу: Московская область, Коломенский р-он, п. Заречный | I_4808/18 | 3.2399 |  | 3.2399 | 0 |  | 0 |  |  |  | 0 | 0 |  | 0 |  |  |  | 0 | 0 |  | 0 |  |  |  | 0 | 0 |  | 0 |  |  |  | 0 | 0 |  | 0 |  |  |  | 0 | 0 |  | 0 |  |  | 0 | 3.2399 | 0 | 0 | 0 | 0 | 0
1.4 | Установка реклоузера по адресу: Московская область, Коломенский р-он, д. Нижнее Хорошово | I_4793/18 | 5.5767 |  | 0 | 0 |  | 0 |  |  |  | 0 | 0 |  | 0 |  |  |  | 0 | 0 |  | 0 |  |  |  | 0 | 0 |  | 0 |  |  |  | 5.5767 | 0 |  | 0 |  |  |  | 0 | 0 |  | 0 |  |  | 0 | 5.5767 | 0 | 0 | 0 | 0 | 0
1.4 | Строительство 2КЛ-0,4 кВ от ТП-240 до ВРУ дома по адресу: Московская область, г.о. Химки, ул. Спартаковская, д.11 | G_3188/16 | 1.0462 |  | 0 | 0 |  | 0 |  |  |  | 0 | 0 |  | 0 |  |  |  | 1.0462 | 0 |  | 0.3 |  |  |  | 0 | 0 |  | 0 |  |  |  | 0 | 0 |  | 0 |  |  |  | 0 | 0 |  | 0 |  |  | 0 | 1.0462 | 0 | 0 | 0.3 | 0 | 0
1.4 | Строительство МТП, ЛЭП-6 кВ по адресу: Московская обл, Химки г.о., Новоподрезково | J_5995/19 | 1.3711 |  | 1.3711 | 0.25 |  | 0.01 |  |  |  | 0 | 0 |  | 0 |  |  |  | 0 | 0 |  | 0 |  |  |  | 0 | 0 |  | 0 |  |  |  | 0 | 0 |  | 0 |  |  |  | 0 | 0 |  | 0 |  |  | 0 | 1.3711 | 0.25 | 0 | 0.01 | 0 | 0
1.4 | Строительство ТП, КЛ-6 кВ по адресу: 141446, Московская обл, г. Химки, мкр. Подрезково, кв-л Кирилловка | J_6265/19 | 9.9537 |  | 9.9537 | 1.26 |  | 0.2 |  |  |  | 0 | 0 |  | 0 |  |  |  | 0 | 0 |  | 0 |  |  |  | 0 | 0 |  | 0 |  |  |  | 0 | 0 |  | 0 |  |  |  | 0 | 0 |  | 0 |  |  | 0 | 9.9537 | 1.26 | 0 | 0.2 | 0 | 0
1.4 | Строительство МТП, ВЛ-6кВ по адресу: Московская обл., Ленинский район, г.Видное, вблизи Федеральной автомобильной дороги М4 "Дон" | J_5964/19 | 1.6469 |  | 1.6469 | 0.25 |  | 0.15 |  |  |  | 0 | 0 |  | 0 |  |  |  | 0 | 0 |  | 0 |  |  |  | 0 | 0 |  | 0 |  |  |  | 0 | 0 |  | 0 |  |  |  | 0 | 0 |  | 0 |  |  | 0 | 1.6469 | 0.25 | 0 | 0.15 | 0 | 0
1.4 | Строительство 2КЛ-6кВ от РП-6 кВ №23 до РТП-17 по адресу: 142712, Московская область, Ленинский район, Володарского п., Елохова Роща ул. | G_3462/16 | 26.441 |  | 0 | 0 |  | 0 |  |  |  | 0 | 0 |  | 0 |  |  |  | 0 | 0 |  | 0 |  |  |  | 26.441 | 0 |  | 5.6 |  |  |  | 0 | 0 |  | 0 |  |  |  | 0 | 0 |  | 0 |  |  | 0 | 26.441 | 0 | 0 | 5.6 | 0 | 0
1.4 | Строительство ТП и КЛ-10 кВ по адресу: 142718, Московская область, Ленинский район, п. Битца, ул. Нагорная | J_5752/18 | 3.0114 |  | 3.0114 | 0.63 |  | 0.26 |  |  |  | 0 | 0 |  | 0 |  |  |  | 0 | 0 |  | 0 |  |  |  | 0 | 0 |  | 0 |  |  |  | 0 | 0 |  | 0 |  |  |  | 0 | 0 |  | 0 |  |  | 0 | 3.0114 | 0.63 | 0 | 0.26 | 0 | 0
1.4 | Строительство КТП, ЛЭП-10 кВ, ЛЭП-0,4кВ. Реконструкция ВЛ-0,4 кВ по адресу: Московская область. Ленинский район, ДНТ "Бутово" (1, 2 Этап) | H_3830/16 | 44.3551 |  | 44.3551 | 0.25 |  | 17.66 |  |  |  | 0 | 0 |  | 0 |  |  |  | 0 | 0 |  | 0 |  |  |  | 0 | 0 |  | 0 |  |  |  | 0 | 0 |  | 0 |  |  |  | 0 | 0 |  | 0 |  |  | 0 | 44.3551 | 0.25 | 0 | 17.66 | 0 | 0
1.4 | Установка реклоузеров по адресу: Московская область, Ленинский р-н | I_4904/18 | 7.8827 |  | 0 | 0 |  | 0 |  |  |  | 0 | 0 |  | 0 |  |  |  | 0 | 0 |  | 0 |  |  |  | 0 | 0 |  | 0 |  |  |  | 7.8827 | 0 |  | 0 |  |  |  | 0 | 0 |  | 0 |  |  | 0 | 7.8827 | 0 | 0 | 0 | 0 | 0
1.4 | Строительство КТП, КЛ-6кВ по адресу: 142717, Московская обл., Ленинский р-н, Развилковское с/п, п. Развилка, Проектируемый N5541 пр-д, владение № 2 | J_6049/19 | 10.4507 |  | 0 | 0 |  | 0 |  |  |  | 10.4507 | 0.32 |  | 2 |  |  |  | 0 | 0 |  | 0 |  |  |  | 0 | 0 |  | 0 |  |  |  | 0 | 0 |  | 0 |  |  |  | 0 | 0 |  | 0 |  |  | 0 | 10.4507 | 0.32 | 0 | 2 | 0 | 0
1.4 | Строительство ТП и ЛЭП-6 кВ по адресу: Московская область, Ленинский район, г. Видное | J_6056/19 | 3.1671 |  | 3.1671 | 0.4 |  | 0.07 |  |  |  | 0 | 0 |  | 0 |  |  |  | 0 | 0 |  | 0 |  |  |  | 0 | 0 |  | 0 |  |  |  | 0 | 0 |  | 0 |  |  |  | 0 | 0 |  | 0 |  |  | 0 | 3.1671 | 0.4 | 0 | 0.07 | 0 | 0
1.4 | Строительство КТП, ЛЭП-10 кВ по адресу: по адресу: Московская обл, Ленинский район, Видное г., вблизи Федеральной автомобильной дороги М4 «Дон»и ул. Донбасская | J_5965/19 | 8.2713 |  | 0 | 0 |  | 0 |  |  |  | 8.2713 | 0.63 |  | 0.7 |  |  |  | 0 | 0 |  | 0 |  |  |  | 0 | 0 |  | 0 |  |  |  | 0 | 0 |  | 0 |  |  |  | 0 | 0 |  | 0 |  |  | 0 | 8.2713 | 0.63 | 0 | 0.7 | 0 | 0
1.4 | Строительство КТП, КЛ-10 кВ по адресу: по адресу: Московская обл, Ленинский район, Видное г., вблизи Федеральной автомобильной дороги М4 «Дон», ул. Лесная, ул. Гоголя | J_5966/19 | 3.3531 |  | 0 | 0 |  | 0 |  |  |  | 3.3531 | 0.63 |  | 0.14 |  |  |  | 0 | 0 |  | 0 |  |  |  | 0 | 0 |  | 0 |  |  |  | 0 | 0 |  | 0 |  |  |  | 0 | 0 |  | 0 |  |  | 0 | 3.3531 | 0.63 | 0 | 0.14 | 0 | 0
1.4 | Строительство ТП и ЛЭП-6 кВ по адресу: Московская область, Ленинский район, с.п. Развилковское, п. Развилка | J_5795/19 | 5.2915 |  | 0 | 0 |  | 0 |  |  |  | 5.2915 | 0.32 |  | 0.6 |  |  |  | 0 | 0 |  | 0 |  |  |  | 0 | 0 |  | 0 |  |  |  | 0 | 0 |  | 0 |  |  |  | 0 | 0 |  | 0 |  |  | 0 | 5.2915 | 0.32 | 0 | 0.6 | 0 | 0
1.4 | Строительство ВЛ-0,4 кВ от РТП-5 для электроснабжения энергопринимающих устройств заявителей по адресу: Московская обл., Ленинский р-н, г. Видное (1 Этап) | J_5615/18 | 0.35726 |  | 0 | 0 |  | 0 |  |  |  | 0 | 0 |  | 0 |  |  |  | 0 | 0 |  | 0 |  |  |  | 0 | 0 |  | 0 |  |  |  | 0 | 0 |  | 0 |  |  |  | 0 | 0 |  | 0 |  |  | 0 | 0 | 0 | 0 | 0 | 0 | 0
1.4 | Строительство КТП, ЛЭП-6кВ, реконструкция ЛЭП-6кВ по адресу: Московская обл., Ленинский р-н, д. Большая Володарка | J_6246/19 | 17.4828 |  | 0 | 0 |  | 0 |  |  |  | 17.4828 | 0.8 |  | 2.75 |  |  |  | 0 | 0 |  | 0 |  |  |  | 0 | 0 |  | 0 |  |  |  | 0 | 0 |  | 0 |  |  |  | 0 | 0 |  | 0 |  |  | 0 | 17.4828 | 0.8 | 0 | 2.75 | 0 | 0
1.4 | Строительство КЛ-10 кВ от ЦРП-7 до ТП-29 по адресу: Московская область, г.Дубна | G_3904/17 | 18.0647 |  | 0 | 0 |  | 0 |  |  |  | 0 | 0 |  | 0 |  |  |  | 0 | 0 |  | 0 |  |  |  | 18.0647 | 0 |  | 2.5 |  |  |  | 0 | 0 |  | 0 |  |  |  | 0 | 0 |  | 0 |  |  | 0 | 18.0647 | 0 | 0 | 2.5 | 0 | 0
1.4 | Строительство КТП вблизи КТПН-259 по адресу: Московская область, д.Козлаки | G_3907/17 | 1.7365 |  | 0 | 0 |  | 0 |  |  |  | 1.7365 | 0.16 |  | 0.1 |  |  |  | 0 | 0 |  | 0 |  |  |  | 0 | 0 |  | 0 |  |  |  | 0 | 0 |  | 0 |  |  |  | 0 | 0 |  | 0 |  |  | 0 | 1.7365 | 0.16 | 0 | 0.1 | 0 | 0
1.4 | Строительство КЛ-10 кВ от ТП-43 до ТП-47 по адресу: Московская область, г.Дубна | G_3905/17 | 7.2409 |  | 0 | 0 |  | 0 |  |  |  | 0 | 0 |  | 0 |  |  |  | 7.2409 | 0 |  | 1 |  |  |  | 0 | 0 |  | 0 |  |  |  | 0 | 0 |  | 0 |  |  |  | 0 | 0 |  | 0 |  |  | 0 | 7.2409 | 0 | 0 | 1 | 0 | 0
1.4 | Строительство питающего центра ПС-110/10/10 кВ по адресу: Московская обл., г.о. Дубна | J_5844/19 | 1473.4172 |  | 0 | 0 |  | 0 |  |  |  | 0 | 0 |  | 0 |  |  |  | 0 | 0 |  | 0 |  |  |  | 0 | 0 |  | 0 |  |  |  | 0 | 0 |  | 0 |  |  |  | 0 | 0 |  | 0 |  |  | 0 | 0 | 0 | 0 | 0 | 0 | 0
1.4 | Строительство РТП по адресу: Московская область, г. Ивантеевка, Станционный проезд | G_3030/16 | 23.1575 |  | 0 | 0 |  | 0 |  |  |  | 0 | 0 |  | 0 |  |  |  | 23.1575 | 0.8 |  | 0.2 |  |  |  | 0 | 0 |  | 0 |  |  |  | 0 | 0 |  | 0 |  |  |  | 0 | 0 |  | 0 |  |  | 0 | 23.1575 | 0.8 | 0 | 0.2 | 0 | 0
1.4 | Строительство РТП взамен КТП-1537 по адресу: Московская обл, г.о. Ивантеевка, Станционный пр-д | J_5687/19 | 25.3166 |  | 0 | 0 |  | 0 |  |  |  | 25.3166 | 0.5 |  | 0.5 |  |  |  | 0 | 0 |  | 0 |  |  |  | 0 | 0 |  | 0 |  |  |  | 0 | 0 |  | 0 |  |  |  | 0 | 0 |  | 0 |  |  | 0 | 25.3166 | 0.5 | 0 | 0.5 | 0 | 0
1.4 | Строительство РТП и ЛЭП-6 кВ по адресу: Московская область, г. Егорьевск, ул. Западная | I_4743/18 | 90.4215 |  | 0 | 0 |  | 0 |  |  |  | 0 | 0 |  | 0 |  |  |  | 90.4215 | 0.32 |  | 3 |  |  |  | 0 | 0 |  | 0 |  |  |  | 0 | 0 |  | 0 |  |  |  | 0 | 0 |  | 0 |  |  | 0 | 90.4215 | 0.32 | 0 | 3 | 0 | 0
1.4 | Установка реклоузера по адресу: Московская область, Сергиев Посад, ВЛ-6кВ ТП-208-ТП-135-ТП-159 инв.№00001670 | I_4950/18 | 3.235 |  | 0 | 0 |  | 0 |  |  |  | 0 | 0 |  | 0 |  |  |  | 0 | 0 |  | 0 |  |  |  | 0 | 0 |  | 0 |  |  |  | 3.235 | 0 |  | 0 |  |  |  | 0 | 0 |  | 0 |  |  | 0 | 3.235 | 0 | 0 | 0 | 0 | 0
1.4 | Установка реклоузера по адресу: Московская область, Сергиев Посад, ВЛ-6кВ ТП-373-ТП-44-ТП-62 инв. №00001859 | I_4952/18 | 3.235 |  | 0 | 0 |  | 0 |  |  |  | 0 | 0 |  | 0 |  |  |  | 0 | 0 |  | 0 |  |  |  | 0 | 0 |  | 0 |  |  |  | 3.235 | 0 |  | 0 |  |  |  | 0 | 0 |  | 0 |  |  | 0 | 3.235 | 0 | 0 | 0 | 0 | 0
1.4 | Установка реклоузера по адресу: Московская область, Сергиев Посад, ВЛ-6кВ КТП-129-ТП-169-ТП-369 инв. №00001896 | I_4953/18 | 3.235 |  | 0 | 0 |  | 0 |  |  |  | 0 | 0 |  | 0 |  |  |  | 0 | 0 |  | 0 |  |  |  | 0 | 0 |  | 0 |  |  |  | 3.235 | 0 |  | 0 |  |  |  | 0 | 0 |  | 0 |  |  | 0 | 3.235 | 0 | 0 | 0 | 0 | 0
1.4 | Установка реклоузера по адресу: Московская область, Сергиев Посад, ВЛ-6 кВ ТП-208-ТП-135-ТП-159 инв. №00001670 инв. №00001896 | I_4951/18 | 3.235 |  | 0 | 0 |  | 0 |  |  |  | 0 | 0 |  | 0 |  |  |  | 0 | 0 |  | 0 |  |  |  | 0 | 0 |  | 0 |  |  |  | 3.235 | 0 |  | 0 |  |  |  | 0 | 0 |  | 0 |  |  | 0 | 3.235 | 0 | 0 | 0 | 0 | 0
1.4 | Установка реклоузера по адресу: Московская область, Сергиев Посад, ВЛ-6 кВ ТП-51-ТП-299 инв. №00001876 | I_4954/18 | 3.235 |  | 0 | 0 |  | 0 |  |  |  | 0 | 0 |  | 0 |  |  |  | 0 | 0 |  | 0 |  |  |  | 0 | 0 |  | 0 |  |  |  | 3.235 | 0 |  | 0 |  |  |  | 0 | 0 |  | 0 |  |  | 0 | 3.235 | 0 | 0 | 0 | 0 | 0
1.4 | Установка реклоузера по адресу: Московская область, Сергиев Посад, ВЛ-6 кВ ТП-516(167)-ТП-55 инв. №00001887 | I_4955/18 | 3.235 |  | 0 | 0 |  | 0 |  |  |  | 0 | 0 |  | 0 |  |  |  | 0 | 0 |  | 0 |  |  |  | 0 | 0 |  | 0 |  |  |  | 3.235 | 0 |  | 0 |  |  |  | 0 | 0 |  | 0 |  |  | 0 | 3.235 | 0 | 0 | 0 | 0 | 0
1.4 | Строительство КТП, КЛ-6 кВ по адресу: 141364, Московская обл, Сергиево-Посадский район, Скоропусковский рп | J_5835/19 | 1.9401 |  | 1.9401 | 0.25 |  | 0.12 |  |  |  | 0 | 0 |  | 0 |  |  |  | 0 | 0 |  | 0 |  |  |  | 0 | 0 |  | 0 |  |  |  | 0 | 0 |  | 0 |  |  |  | 0 | 0 |  | 0 |  |  | 0 | 1.9401 | 0.25 | 0 | 0.12 | 0 | 0
1.4 | Строительство 2БКТП в районе ТП-4Р по адресу: Московская область, Сергиево-Посадский Муниципальный район, п. Реммаш | J_5948/19 | 15.7312 |  | 0 | 0 |  | 0 |  |  |  | 15.7312 | 0.63 |  | 0.3 |  |  |  | 0 | 0 |  | 0 |  |  |  | 0 | 0 |  | 0 |  |  |  | 0 | 0 |  | 0 |  |  |  | 0 | 0 |  | 0 |  |  | 0 | 15.7312 | 0.63 | 0 | 0.3 | 0 | 0
1.4 | Строительство КТП в районе КТП-158 по адресу: Московская обл., Сергиево-Посадский р-н, д. Деулино | J_5950/19 | 1.1918 |  | 0 | 0 |  | 0 |  |  |  | 0 | 0 |  | 0 |  |  |  | 0 | 0 |  | 0 |  |  |  | 1.1918 | 0.063 |  | 0.08 |  |  |  | 0 | 0 |  | 0 |  |  |  | 0 | 0 |  | 0 |  |  | 0 | 1.1918 | 0.063 | 0 | 0.08 | 0 | 0
1.4 | Строительство КТП в районе КТП-65 по адресу: Московская обл., г.о. Сергиев Посад, ул. Боголюбская | J_5951/19 | 1.2241 |  | 0 | 0 |  | 0 |  |  |  | 0 | 0 |  | 0 |  |  |  | 0 | 0 |  | 0 |  |  |  | 1.2241 | 0.063 |  | 0.1 |  |  |  | 0 | 0 |  | 0 |  |  |  | 0 | 0 |  | 0 |  |  | 0 | 1.2241 | 0.063 | 0 | 0.1 | 0 | 0
1.4 | Строительство КТП в районе КТП-551 по адресу: Московская обл., Сергиево-Посадский р-н, п. Ферма | J_5952/19 | 1.3791 |  | 0 | 0 |  | 0 |  |  |  | 0 | 0 |  | 0 |  |  |  | 0 | 0 |  | 0 |  |  |  | 1.3791 | 0.25 |  | 0.13 |  |  |  | 0 | 0 |  | 0 |  |  |  | 0 | 0 |  | 0 |  |  | 0 | 1.3791 | 0.25 | 0 | 0.13 | 0 | 0
1.4 | Строительство КТП взамен ТП-253 по адресу: Московская обл., г. Сергиев Посад, ул. Кирова | J_5953/19 | 1.2188 |  | 0 | 0 |  | 0 |  |  |  | 1.2188 | 0.16 |  | 0.06 |  |  |  | 0 | 0 |  | 0 |  |  |  | 0 | 0 |  | 0 |  |  |  | 0 | 0 |  | 0 |  |  |  | 0 | 0 |  | 0 |  |  | 0 | 1.2188 | 0.16 | 0 | 0.06 | 0 | 0
1.4 | Строительство КТП взамен ТП-281 по адресу: Московская обл., г. Сергиев Посад | J_5954/19 | 1.6333 |  | 0 | 0 |  | 0 |  |  |  | 1.6333 | 0.4 |  | 0.13 |  |  |  | 0 | 0 |  | 0 |  |  |  | 0 | 0 |  | 0 |  |  |  | 0 | 0 |  | 0 |  |  |  | 0 | 0 |  | 0 |  |  | 0 | 1.6333 | 0.4 | 0 | 0.13 | 0 | 0
1.4 | Строительство КТП взамен ТП-199 по адресу: Московская обл., г. Сергиев Посад | J_5955/19 | 4.0351 |  | 0 | 0 |  | 0 |  |  |  | 4.0351 | 0.4 |  | 0.2 |  |  |  | 0 | 0 |  | 0 |  |  |  | 0 | 0 |  | 0 |  |  |  | 0 | 0 |  | 0 |  |  |  | 0 | 0 |  | 0 |  |  | 0 | 4.0351 | 0.4 | 0 | 0.2 | 0 | 0
1.4 | Строительство КЛ-6 кВ от ТП-429 до ТП-41 по адресу: Московская обл, г.Сергиев Посад | J_5956/19 | 5.4431 |  | 0 | 0 |  | 0 |  |  |  | 5.4431 | 0 |  | 0.22 |  |  |  | 0 | 0 |  | 0 |  |  |  | 0 | 0 |  | 0 |  |  |  | 0 | 0 |  | 0 |  |  |  | 0 | 0 |  | 0 |  |  | 0 | 5.4431 | 0 | 0 | 0.22 | 0 | 0
1.4 | Строительство КЛ-10 кВ от ТП-503 до ТП-508 по адресу: Московская обл, г.Сергиев Посад | J_5957/19 | 8.5337 |  | 0 | 0 |  | 0 |  |  |  | 8.5337 | 0 |  | 0.72 |  |  |  | 0 | 0 |  | 0 |  |  |  | 0 | 0 |  | 0 |  |  |  | 0 | 0 |  | 0 |  |  |  | 0 | 0 |  | 0 |  |  | 0 | 8.5337 | 0 | 0 | 0.72 | 0 | 0
1.4 | Строительство 2КТП взамен ТП-39 по адресу: 141300, Московская обл, Сергиево-Посадский р-н, Московское ш. | J_5968/19 | 12.7129 |  | 12.7129 | 1.26 |  | 0.65 |  |  |  | 0 | 0 |  | 0 |  |  |  | 0 | 0 |  | 0 |  |  |  | 0 | 0 |  | 0 |  |  |  | 0 | 0 |  | 0 |  |  |  | 0 | 0 |  | 0 |  |  | 0 | 12.7129 | 1.26 | 0 | 0.65 | 0 | 0
1.4 | Строительство МТП, ЛЭП-6 кВ (от ВЛ-6 кВ ТП-70-ТП-166–ТП-155) по адресу: Московская обл, Сергиево-Посадский р-н, Сергиев Посад г., Семашко ул | J_5666/19 | 2.8841 |  | 2.8841 | 0.1 |  | 0.42 |  |  |  | 0 | 0 |  | 0 |  |  |  | 0 | 0 |  | 0 |  |  |  | 0 | 0 |  | 0 |  |  |  | 0 | 0 |  | 0 |  |  |  | 0 | 0 |  | 0 |  |  | 0 | 2.8841 | 0.1 | 0 | 0.42 | 0 | 0
1.4 | Строительство ТП, КЛ-6 кВ по адресу: Московская область, Сергиево-Посадский район, Сергиев Посад г, Строительная ул | J_6054/19 | 1.3218 |  | 1.3218 | 0.25 |  | 0.08 |  |  |  | 0 | 0 |  | 0 |  |  |  | 0 | 0 |  | 0 |  |  |  | 0 | 0 |  | 0 |  |  |  | 0 | 0 |  | 0 |  |  |  | 0 | 0 |  | 0 |  |  | 0 | 1.3218 | 0.25 | 0 | 0.08 | 0 | 0
1.4 | Строительство 2БКТП взамен ТП-162 по адресу: Московская обл., Сергиево-Посадский р-н, Сергиев Посад г., Фрунзе ул | J_6311/20 | 10.5025 |  | 10.5025 | 0.8 |  | 0.35 |  |  |  | 0 | 0 |  | 0 |  |  |  | 0 | 0 |  | 0 |  |  |  | 0 | 0 |  | 0 |  |  |  | 0 | 0 |  | 0 |  |  |  | 0 | 0 |  | 0 |  |  | 0 | 10.5025 | 0.8 | 0 | 0.35 | 0 | 0
1.4 | Строительство БКТП взамен ТП-14 по адресу: Московская обл., Сергиево-Посадский р-н, Сергиев Посад г., ул. Кирова, дом 8 | K_6307/20 | 11.2526 |  | 0 | 0 |  | 0 |  |  |  | 0 | 0 |  | 0 |  |  |  | 11.2526 | 0.8 |  | 0.57 |  |  |  | 0 | 0 |  | 0 |  |  |  | 0 | 0 |  | 0 |  |  |  | 0 | 0 |  | 0 |  |  | 0 | 11.2526 | 0.8 | 0 | 0.57 | 0 | 0
1.4 | Строительство ТП, ЛЭП-6 кВ, реклоузера и ПКУ по адресу: 141362, Московская обл., Сергиево-Посадский р-н, п. Заречный | J_6293/19 | 2.8841 |  | 2.8841 | 0.1 |  | 0.05 |  |  |  | 0 | 0 |  | 0 |  |  |  | 0 | 0 |  | 0 |  |  |  | 0 | 0 |  | 0 |  |  |  | 0 | 0 |  | 0 |  |  |  | 0 | 0 |  | 0 |  |  | 0 | 2.8841 | 0.1 | 0 | 0.05 | 0 | 0
1.4 | Строительство БКТП взамен КТП-655 вблизи жилого дома по адресу: Московская обл., г.о. Подольск, мкр. Климовск, ул. Проспект 50 лет Октября, д. 22А | I_5523/18 | 12.9371 |  | 0 | 0 |  | 0 |  |  |  | 12.9371 | 0.63 |  | 0.3 |  |  |  | 0 | 0 |  | 0 |  |  |  | 0 | 0 |  | 0 |  |  |  | 0 | 0 |  | 0 |  |  |  | 0 | 0 |  | 0 |  |  | 0 | 12.9371 | 0.63 | 0 | 0.3 | 0 | 0
1.4 | Строительство КТП, ЛЭП-6 кВ, ЛЭП-0,4 кВ по адресу: Московская область, г.о. Подольск, Гаражный проезд | K_6375/20 | 2.4415 |  | 2.4415 | 0.4 |  | 0.4 |  |  |  | 0 | 0 |  | 0 |  |  |  | 0 | 0 |  | 0 |  |  |  | 0 | 0 |  | 0 |  |  |  | 0 | 0 |  | 0 |  |  |  | 0 | 0 |  | 0 |  |  | 0 | 2.4415 | 0.4 | 0 | 0.4 | 0 | 0
1.4 | Строительство ТП, КЛ-6 кВ по адресу: Московская обл., г. Подольск, ул. Лобачева | J_6285/19 | 1.6655 |  | 1.6655 | 0.25 |  | 0.1 |  |  |  | 0 | 0 |  | 0 |  |  |  | 0 | 0 |  | 0 |  |  |  | 0 | 0 |  | 0 |  |  |  | 0 | 0 |  | 0 |  |  |  | 0 | 0 |  | 0 |  |  | 0 | 1.6655 | 0.25 | 0 | 0.1 | 0 | 0
1.4 | Строительство МТП, ЛЭП-10 кВ и ЛЭП-0,4 кВ по адресу: Московская область, г. Ступино, ул. Колхозная | J_5769/19 | 6.6905 |  | 6.6905 | 0.16 |  | 1.2 |  |  |  | 0 | 0 |  | 0 |  |  |  | 0 | 0 |  | 0 |  |  |  | 0 | 0 |  | 0 |  |  |  | 0 | 0 |  | 0 |  |  |  | 0 | 0 |  | 0 |  |  | 0 | 6.6905 | 0.16 | 0 | 1.2 | 0 | 0
1.4 | Строительство ТП и КЛ-10 кВ по адресу: Московская область, г. Лыткарино, Лыткаринское шоссе | J_6170/19 | 3.2971 |  | 3.2971 | 0.25 |  | 0.1 |  |  |  | 0 | 0 |  | 0 |  |  |  | 0 | 0 |  | 0 |  |  |  | 0 | 0 |  | 0 |  |  |  | 0 | 0 |  | 0 |  |  |  | 0 | 0 |  | 0 |  |  | 0 | 3.2971 | 0.25 | 0 | 0.1 | 0 | 0
1.4 | Реконструкция РП-4, строительство ЛЭП-10 кВ, реконструкция ВЛ-0,4 кВ по адресу: 141540, Московская обл, г.о. Солнечногорск, г.п. Поварово, дачный поселок Поварово | K_5696/20 | 11.1267 |  | 0 | 0 |  | 0 |  |  |  | 11.1267 | 0.25 |  | 2.2 |  |  |  | 0 | 0 |  | 0 |  |  |  | 0 | 0 |  | 0 |  |  |  | 0 | 0 |  | 0 |  |  |  | 0 | 0 |  | 0 |  |  | 0 | 11.1267 | 0.25 | 0 | 2.2 | 0 | 0
1.1.2.1 | Строительство ЛЭП-0,4 кВ от РУ 0,4 кВ ТП-187 до ВРУ нежилого помещения заявителя по адресу: Московская область, г. Электросталь, ул. Карла Маркса, дом 36а | E_132407-Р (863/14) | 3.5587 |  | 0 | 0 |  | 0 |  |  |  | 3.5587 | 0 |  | 0.325 |  |  |  | 0 | 0 |  | 0 |  |  |  | 0 | 0 |  | 0 |  |  |  | 0 | [6 empty] | 0 | [5 empty] | 0 | 3.5587 | 0 | 0 | 0.325 | 0 | 0
1.1.2.1 | Реконструкция РП-216. Строительство ТП и КЛ-6 кВ по адресу: 144000, Московская область, г. Электросталь (2 Этап) | I_1802700 (4734/18) | 11.6379 |  | 0 | 0 |  | 0 |  |  |  | 11.6379 | 1.26 |  | 1.188 |  |  |  | 0 | 0 |  | 0 |  |  |  | 0 | 0 |  | 0 |  |  |  | 0 | [6 empty] | 0 | [5 empty] | 0 | 11.6379 | 1.26 | 0 | 1.188 | 0 | 0
1.1.2.1 | Строительство ЛЭП-6кВ по адресу: 144002, Московская обл., г. Электросталь, ул. Горького, д. № 38 | J_1823828 (5809/19) | 2.5669 |  | 2.5669 | 0 |  | 0.2 |  |  |  | 0 | 0 |  | 0 |  |  |  | 0 | 0 |  | 0 |  |  |  | 0 | 0 |  | 0 |  |  |  | 0 | [6 empty] | 0 | [5 empty] | 0 | 2.5669 | 0 | 0 | 0.2 | 0 | 0
1.1.2.1 | Строительство КЛ-0,4 кВ от ТП-229 до ВРУ торгово-сервисного здания Заявителя по адресу: 144000, Московская область, г.Электросталь, ул.Юбилейная, у дома №17 | E_140053-Р (1028/14) | 0.33443 |  | 0 | 0 |  | 0 |  |  |  | 0 | 0 |  | 0 |  |  |  | 0.33443 | 0 |  | 0.09 |  |  |  | 0 | 0 |  | 0 |  |  |  | 0 | [6 empty] | 0 | [5 empty] | 0 | 0.33443 | 0 | 0 | 0.09 | 0 | 0
1.1.2.1 | Строительство КРУН и КЛ-6 кВ для электроснабжения энергопринимающих устройств заявителя по адресу: Московская область, г. Электросталь, ул. Горького, дом № 38А | J_1917174 (6302/19) | 3.7214 |  | 0 | 0 |  | 0 |  |  |  | 3.7214 | 0 |  | 0.24 |  |  |  | 0 | 0 |  | 0 |  |  |  | 0 | 0 |  | 0 |  |  |  | 0 | [6 empty] | 0 | [5 empty] | 0 | 3.7214 | 0 | 0 | 0.24 | 0 | 0
1.1.2.1 | Строительство ТП и КЛ-6 кВ по адресу: Московская область, г. Электросталь, ул. Горького | J_1908916 (6180/19) | 8.2995 |  | 0 | 0 |  | 0 |  |  |  | 8.2995 | 0.63 |  | 0.42 |  |  |  | 0 | 0 |  | 0 |  |  |  | 0 | 0 |  | 0 |  |  |  | 0 | [6 empty] | 0 | [5 empty] | 0 | 8.2995 | 0.63 | 0 | 0.42 | 0 | 0
1.1.2.1 | Строительство ЛЭП-6 кВ по адресу: 142633, Московская область, Орехово-Зуевский район, п. Верея (с/п Верейское), ул. Центральная (2 Этап) | H_1701461 4027/17 | 0.8672 |  | 0 | 0 |  | 0 |  |  |  | 0 | 0 |  | 0 |  |  |  | 0 | 0 |  | 0 |  |  |  | 0 | 0 |  | 0 |  |  |  | 0 | [6 empty] | 0 | [5 empty] | 0 | 0 | 0 | 0 | 0 | 0 | 0
1.1.2.1 | Реконструкция РТП-348. Строительство КТП-1803764, ЛЭП-6 кВ для электроснабжения энергопринимающих устройств заявителя по адресу: 142621, Московская обл, Орехово-Зуевский р-н, Куровское г., Коммунистическая ул. (2 Этап) | I_1803764 (5426/18) | 5.1547 |  | 0 | 0 |  | 0 |  |  |  | 0 | 0 |  | 0 |  |  |  | 0 | 0 |  | 0 |  |  |  | 0 | 0 |  | 0 |  |  |  | 0 | [6 empty] | 0 | [5 empty] | 0 | 0 | 0 | 0 | 0 | 0 | 0
1.1.2.1 | Строительство ТП, КЛ-6 кВ и КЛ-0,4 кВ по адресу: 142672, Московская область, Орехово-Зуевский район, г. Ликино-Дулево, ул. 2-я Пятилетка | I_1802738 (5206/18) | 4.2489 |  | 0 | 0 |  | 0 |  |  |  | 0 | 0 |  | 0 |  |  |  | 0 | 0 |  | 0 |  |  |  | 0 | 0 |  | 0 |  |  |  | 0 | [6 empty] | 0 | [5 empty] | 0 | 0 | 0 | 0 | 0 | 0 | 0
1.1.2.1 | Строительство КЛ-0,4 кВ от ТП-265 до ВРУ объекта по адресу: 142660, Московская обл., Орехово-Зуевский р-н, г. Дрезна, ул. Зимина, дом № 12 | F_143498 (1420/14) | 1.1345 |  | 0 | 0 |  | 0 |  |  |  | 0 | 0 |  | 0 |  |  |  | 0 | 0 |  | 0 |  |  |  | 1.1345 | 0 |  | 0.3 |  |  |  | 0 | [6 empty] | 0 | [5 empty] | 0 | 1.1345 | 0 | 0 | 0.3 | 0 | 0
1.1.2.1 | Внешняя схема электроснабжения заявителя Фонд содействия социальному развитию и ипотечному кредитованию по адресу: 142530, Московская область, г. Электрогорск, ул. М. Горького (2 Этап) | F_141866-Р (1362/14) | 0.47755 |  | 0 | 0 |  | 0 |  |  |  | 0 | 0 |  | 0 |  |  |  | 0 | 0 |  | 0 |  |  |  | 0.47755 | 0 |  | 0.2 |  |  |  | 0 | [6 empty] | 0 | [5 empty] | 0 | 0.47755 | 0 | 0 | 0.2 | 0 | 0
1.1.2.1 | Реконструкция ТП-381, строительство КЛ-0,4кВ по адресу: 142530, Московская обл., г. Электрогорск, ул. Чкалова, д № 2 (2 Этап) | I_1805881 (5254/18) | 2.1193 |  | 0 | 0 |  | 0 |  |  |  | 0 | 0 |  | 0 |  |  |  | 0 | 0 |  | 0 |  |  |  | 0 | 0 |  | 0 |  |  |  | 0 | [6 empty] | 0 | [5 empty] | 0 | 0 | 0 | 0 | 0 | 0 | 0
1.1.2.1 | Строительство КЛ-0,4 кВ от ТП-286 до ВРУ объекта по адресу: Московская область, Шатурский р-н, рп. Черусти, ул. Новая | E_143078-Р (1155/14) | 0.39578 |  | 0 | 0 |  | 0 |  |  |  | 0 | 0 |  | 0 |  |  |  | 0 | 0 |  | 0 |  |  |  | 0.39578 | 0 |  | 0.1 |  |  |  | 0 | [6 empty] | 0 | [5 empty] | 0 | 0.39578 | 0 | 0 | 0.1 | 0 | 0
1.1.2.1 | Строительство ТП и ЛЭП-10 кВ по адресу: Московская область, Шатурский район, г. Шатура, 5 микрорайон | J_1900930 (5779/19) | 12.9369 |  | 12.9369 | 0.8 |  | 2 |  |  |  | 0 | 0 |  | 0 |  |  |  | 0 | 0 |  | 0 |  |  |  | 0 | 0 |  | 0 |  |  |  | 0 | [6 empty] | 0 | [5 empty] | 0 | 12.9369 | 0.8 | 0 | 2 | 0 | 0
1.1.2.1 | Строительство ЛЭП-0,4кВ от РП-73 по адресу: 140502, Московская обл., Луховицкий р-н, г. Луховицы, ул. Пушкина, уч. №170 | J_1816704(5575/18) | 4.1742 |  | 4.1742 | 0 |  | 1 |  |  |  | 0 | 0 |  | 0 |  |  |  | 0 | 0 |  | 0 |  |  |  | 0 | 0 |  | 0 |  |  |  | 0 | [6 empty] | 0 | [5 empty] | 0 | 4.1742 | 0 | 0 | 1 | 0 | 0
1.1.2.1 | Строительство ТП, ЛЭП-6 кВ для электроснабжения энергопринимающих устройств заявителя по адресу: 142921, Московская обл, Каширский г.о., Кашира г, Парковая ул, дом №5 вл.2 | J_1814327(5548/18) | 14.6216 |  | 0 | 0 |  | 0 |  |  |  | 14.6216 | 1.26 |  | 0.37 |  |  |  | 0 | 0 |  | 0 |  |  |  | 0 | 0 |  | 0 |  |  |  | 0 | [6 empty] | 0 | [5 empty] | 0 | 14.6216 | 1.26 | 0 | 0.37 | 0 | 0
1.1.2.1 | Строительство КВЛ-10 кВ от ПС-567 «Полиграф» ПАО «МОЭСК» до проектируемой ТП по адресу: 142306, Московская область, Чеховский район, г. Чехов, Симферопольское ш., д. №2 | G_1510475-Р (3522/16) | 11.035 |  | 0 | 0 |  | 0 |  |  |  | 0 | 0 |  | 0 |  |  |  | 0 | 0 |  | 0 |  |  |  | 0 | 0 |  | 0 |  |  |  | 0 | [6 empty] | 0 | [5 empty] | 0 | 0 | 0 | 0 | 0 | 0 | 0
1.1.2.1 | Строительство КТП-1714724, 2КЛ-6 кВ, ЛЭП-0,4 кВ для электроснабжения энергопринимающих устройств заявителей по адресу: Московская обл, Чеховский р-н, Чехов г | I_1713946 1714724 (4431/17) | 7.1617 |  | 0 | 0 |  | 0 |  |  |  | 7.1617 | 0 |  | 0.26 |  |  |  | 0 | 0 |  | 0 |  |  |  | 0 | 0 |  | 0 |  |  |  | 0 | [6 empty] | 0 | [5 empty] | 0 | 7.1617 | 0 | 0 | 0.26 | 0 | 0
1.1.2.1 | Внешняя схема электроснабжения объекта Заявителя по адресу: 142300, Московская область, Чеховский р-н, г.Чехов, ул.Полиграфистов, строение 17/1 | G_145545 (1611/15) | 2.2981 |  | 0 | 0 |  | 0 |  |  |  | 0 | 0 |  | 0 |  |  |  | 0 | 0 |  | 0 |  |  |  | 0 | 0 |  | 0 |  |  |  | 0 | [6 empty] | 0 | [5 empty] | 0 | 0 | 0 | 0 | 0 | 0 | 0
1.1.2.1 | Строительство КРУН, ЛЭП-6 кВ от ПС №187 «Лопасня» для электроснабжения заявителя по адресу: Московская область, Чеховский р-н, г. Чехов, Сенная ул. | I_1616348 (4260/17) | 8.1658 |  | 8.1658 | 0 |  | 0.52 |  |  |  | 0 | 0 |  | 0 |  |  |  | 0 | 0 |  | 0 |  |  |  | 0 | 0 |  | 0 |  |  |  | 0 | [6 empty] | 0 | [5 empty] | 0 | 8.1658 | 0 | 0 | 0.52 | 0 | 0
1.1.2.1 | Строительство 2ЛЭП-6 кВ, 2КТП для электроснабжения заявителя по адресу: 140055, Московская область, Люберецкий р-н, Котельники г. | H_1700492-Р (3919/17) | 5.3066 |  | 0 | 0 |  | 0 |  |  |  | 0 | 0 |  | 0 |  |  |  | 0 | 0 |  | 0 |  |  |  | 0 | 0 |  | 0 |  |  |  | 0 | [6 empty] | 0 | [5 empty] | 0 | 0 | 0 | 0 | 0 | 0 | 0
1.1.2.1 | Строительство БКТП-1717308, ЛЭП-10 кВ для электроснабжения заявителя по адресу: 140007, Московская обл, Люберецкий р-н, Люберцы г., 8 Марта ул., около дома №52 | I_1717308 (5384/18) | 28.4727 |  | 0 | 0 |  | 0 |  |  |  | 0 | 0 |  | 0 |  |  |  | 0 | 0 |  | 0 |  |  |  | 0 | 0 |  | 0 |  |  |  | 0 | [6 empty] | 0 | [5 empty] | 0 | 0 | 0 | 0 | 0 | 0 | 0
1.1.2.1 | Строительство ТП и КЛ-6 кВ по адресу: 140010, Московская область, Люберецкий район, г. Люберцы | I_1801949 (4733/18) | 6.0819 |  | 0 | 0 |  | 0 |  |  |  | 6.0819 | 0.5 |  | 0.5 |  |  |  | 0 | 0 |  | 0 |  |  |  | 0 | 0 |  | 0 |  |  |  | 0 | [6 empty] | 0 | [5 empty] | 0 | 6.0819 | 0.5 | 0 | 0.5 | 0 | 0
1.1.2.1 | Внешнее электроснабжение энергопринимающего устройства Заявителя по адресу: Московская область, Люберецкий р-н, п. Красково, 2-я заводская, д.№8 | F_150642-Р (1638/15) | 1.6436 |  | 0 | 0 |  | 0 |  |  |  | 0 | 0 |  | 0 |  |  |  | 0 | 0 |  | 0 |  |  |  | 0 | 0 |  | 0 |  |  |  | 0 | [6 empty] | 0 | [5 empty] | 0 | 0 | 0 | 0 | 0 | 0 | 0
1.1.2.1 | Внешнее электроснабжение энергопринимающих устройств Заявителей по адресу: 140051, Московская обл., Люберецкий р-н, Красково гп. | F_151210-Р (1981/15) | 55.1519 |  | 55.1519 | 0 |  | 7.107 |  |  |  | 0 | 0 |  | 0 |  |  |  | 0 | 0 |  | 0 |  |  |  | 0 | 0 |  | 0 |  |  |  | 0 | [6 empty] | 0 | [5 empty] | 0 | 55.1519 | 0 | 0 | 7.107 | 0 | 0
1.1.2.1 | Строительство ЛЭП-0,4 кВ от РУ-0,4 кВ пр.ТП-8 (в рамках ТЗ-205/13), по адресу: Московская область, Люберецкий район, гп. Красково, вблизи д.Мотяково | G_131425 (2972/15) | 0.56239 |  | 0 | 0 |  | 0 |  |  |  | 0 | 0 |  | 0 |  |  |  | 0 | 0 |  | 0 |  |  |  | 0.56239 | 0 |  | 0.1 |  |  |  | 0 | [6 empty] | 0 | [5 empty] | 0 | 0.56239 | 0 | 0 | 0.1 | 0 | 0
1.1.2.1 | Строительство КЛ-10кВ от РТП-29 до границы участка Заявителя по адресу: Московская область, г. Люберцы | F_143365-Р (1464/14) | 3.0159 |  | 0 | 0 |  | 0 |  |  |  | 0 | 0 |  | 0 |  |  |  | 0 | 0 |  | 0 |  |  |  | 3.0159 | 0 |  | 0.4 |  |  |  | 0 | [6 empty] | 0 | [5 empty] | 0 | 3.0159 | 0 | 0 | 0.4 | 0 | 0
1.1.2.1 | Строительство КРУН-10 кВ для электроснабжения заявителя по адресу: Московская обл, Люберцы-3, 42 | J_1905144 (5969/19) | 5.3737 |  | 0 | 0 |  | 0 |  |  |  | 5.3737 | 0 |  | 0.08 |  |  |  | 0 | 0 |  | 0 |  |  |  | 0 | 0 |  | 0 |  |  |  | 0 | [6 empty] | 0 | [5 empty] | 0 | 5.3737 | 0 | 0 | 0.08 | 0 | 0
1.1.2.1 | Строительство двух КЛ-0,4 кВ по адресу: Московская обл., Люберецкий р-н, Люберцы г, п/о 3, дом № 50 | J_1824792 (5869/19) | 2.6553 |  | 2.6553 | 0 |  | 0.6 |  |  |  | 0 | 0 |  | 0 |  |  |  | 0 | 0 |  | 0 |  |  |  | 0 | 0 |  | 0 |  |  |  | 0 | [6 empty] | 0 | [5 empty] | 0 | 2.6553 | 0 | 0 | 0.6 | 0 | 0
1.1.2.1 | Строительство КРУН-6кВ, КЛ-6кВ, по адресу: 140009, Московская область, Люберецкий р-н, п. Красково, д. Машково, Машковский пр-д, д. № 7 | J_1909924 (6125/19) | 2.1979 |  | 2.1979 | 0 |  | 0.04 |  |  |  | 0 | 0 |  | 0 |  |  |  | 0 | 0 |  | 0 |  |  |  | 0 | 0 |  | 0 |  |  |  | 0 | [6 empty] | 0 | [5 empty] | 0 | 2.1979 | 0 | 0 | 0.04 | 0 | 0
1.1.2.1 | Реконструкция 2КТП-1607094. Строительство ЛЭП-0,4 кВ от РУ-0,4 кВ 2КТП-1607094 до ВРУ-2 заявителя по адресу: 140091, Московская обл, Дзержинский г., Угрешская ул. (2 Этап) | I_1704897 (4251/17) | 10.311 |  | 0 | 0 |  | 0 |  |  |  | 10.311 | 0 |  | 0.7 |  |  |  | 0 | 0 |  | 0 |  |  |  | 0 | 0 |  | 0 |  |  |  | 0 | [6 empty] | 0 | [5 empty] | 0 | 10.311 | 0 | 0 | 0.7 | 0 | 0
1.1.2.1 | Реконструкция ТП-18. Строительство ЛЭП-10 кВ от ТП-18 по адресу: 140090, Московская область, г. Дзержинский, ул. Академика Жукова (2 Этап) | I_1712379 (4454/17) | 6.7413 |  | 6.7413 | 0 |  | 1.4 |  |  |  | 0 | 0 |  | 0 |  |  |  | 0 | 0 |  | 0 |  |  |  | 0 | 0 |  | 0 |  |  |  | 0 | [6 empty] | 0 | [5 empty] | 0 | 6.7413 | 0 | 0 | 1.4 | 0 | 0
1.1.2.1 | Строительство ЛЭП-6кВ от РП-7 до проектируемой ТП Заявителя по адресу: 140090, Московская область, г. Дзержинский, ул. Бондарева | G_153676 (2729/15) | 0.91919 |  | 0 | 0 |  | 0 |  |  |  | 0 | 0 |  | 0 |  |  |  | 0 | 0 |  | 0 |  |  |  | 0.91919 | 0 |  | 0.15 |  |  |  | 0 | [6 empty] | 0 | [5 empty] | 0 | 0.91919 | 0 | 0 | 0.15 | 0 | 0
1.1.2.1 | Строительство 2ЛЭП-0,4кВ по адресу: Московская обл., г. Дзержинский, Дзержинское ш., вл. № 9 | J_1908262 (6124/19) | 0.7193 |  | 0.7193 | 0 |  | 0.34 |  |  |  | 0 | 0 |  | 0 |  |  |  | 0 | 0 |  | 0 |  |  |  | 0 | 0 |  | 0 |  |  |  | 0 | [6 empty] | 0 | [5 empty] | 0 | 0.7193 | 0 | 0 | 0.34 | 0 | 0
1.1.2.1 | Реконструкция ТП-138. Строительство 2ЛЭП-10 кВ, 2КТП для электроснабжения заявителя по адресу: 143300, Московская обл, Наро-Фоминский р-н, Наро-Фоминск г., Брянская ул. (2, 3 Этап) | I_1704109 (3929/17) | 18.2395 |  | 18.2395 | 0.5 |  | 0.42 |  |  |  | 18.2395 | 0 |  | 1.5 |  |  |  | 0 | 0 |  | 0 |  |  |  | 0 | 0 |  | 0 |  |  |  | 0 | [6 empty] | 0 | [5 empty] | 0 | 36.479 | 0.5 | 0 | 1.92 | 0 | 0
1.1.2.1 | Строительство ТП и КЛ-10 кВ по адресу: Московская область, Наро-Фоминский район, г. Наро-Фоминск, ул. Калинина | K_1821985 (5793/19) | 8.8173 |  | 0 | 0 |  | 0 |  |  |  | 8.8173 | 1.26 |  | 1.4 |  |  |  | 0 | 0 |  | 0 |  |  |  | 0 | 0 |  | 0 |  |  |  | 0 | [6 empty] | 0 | [5 empty] | 0 | 8.8173 | 1.26 | 0 | 1.4 | 0 | 0
1.1.2.1 | Строительство двух КЛ-0,4 кВ от РТП-306 до ВРУ объекта Заявителя по адресу: 141600, Московская область, Клинский р-н, г.Клин, ул.Акуловская | F_141657-Р (1257/14) | 3.0289 |  | 0 | 0 |  | 0 |  |  |  | 0 | 0 |  | 0 |  |  |  | 0 | 0 |  | 0 |  |  |  | 3.0289 | 0 |  | 0.66 |  |  |  | 0 | [6 empty] | 0 | [5 empty] | 0 | 3.0289 | 0 | 0 | 0.66 | 0 | 0
1.1.2.1 | Строительство 2ЛЭП-0,4кВ по адресу: Московская обл., Клинский р-н, г. Клин, ул. Дзержинского | J_1821266(5802/18) | 1.7987 |  | 0 | 0 |  | 0 |  |  |  | 0 | 0 |  | 0 |  |  |  | 0 | 0 |  | 0 |  |  |  | 0 | 0 |  | 0 |  |  |  | 0 | [6 empty] | 0 | [5 empty] | 0 | 0 | 0 | 0 | 0 | 0 | 0
1.1.2.1 | Строительство КЛ-0,4 кВ от пр.БКТП-143185 для электроснабжения Заявителя, расположенного по адресу: 141600, Московская обл, Клинский р-н, Клин г, Клинская ул, дом №40 | F_141180-Р (1466/14) | 6.0446 |  | 0 | 0 |  | 0 |  |  |  | 0 | 0 |  | 0 |  |  |  | 6.0446 | 0 |  | 1.6 |  |  |  | 0 | 0 |  | 0 |  |  |  | 0 | [6 empty] | 0 | [5 empty] | 0 | 6.0446 | 0 | 0 | 1.6 | 0 | 0
1.1.2.1 | Строительство ЛЭП-6кВ по адресу: 143500, Московская обл., Истринский р-н., г. Истра, ул. Шнырева, уч. № 4 | J_1824242 (5903/19) | 0.44079 |  | 0.44079 | 0 |  | 0.07 |  |  |  | 0 | 0 |  | 0 |  |  |  | 0 | 0 |  | 0 |  |  |  | 0 | 0 |  | 0 |  |  |  | 0 | [6 empty] | 0 | [5 empty] | 0 | 0.44079 | 0 | 0 | 0.07 | 0 | 0
1.1.2.1 | Строительство 2КТП, ЛЭП-6кВ, КЛ-0,4кВ по адресу: 141207, Московская обл., Пушкинский р-н., г. Пушкино, ул. Писаревская, д. 12 | I_1700656 (4225/17) | 9.7851 |  | 0 | 0 |  | 0 |  |  |  | 9.7851 | 0.5 |  | 1.202 |  |  |  | 0 | 0 |  | 0 |  |  |  | 0 | 0 |  | 0 |  |  |  | 0 | [6 empty] | 0 | [5 empty] | 0 | 9.7851 | 0.5 | 0 | 1.202 | 0 | 0
1.1.2.1 | Строительство 2КЛ-6кВ до проектируемой КТП-143907 заявителя по адресу: Московская область, г.Пушкино, Ярославское ш.,д.165 | E_143907-Р (1427/14) | 17.3452 |  | 0 | 0 |  | 0 |  |  |  | 0 | 0 |  | 0 |  |  |  | 17.3452 | 0 |  | 2.75 |  |  |  | 0 | 0 |  | 0 |  |  |  | 0 | [6 empty] | 0 | [5 empty] | 0 | 17.3452 | 0 | 0 | 2.75 | 0 | 0
1.1.2.1 | Внешняя схема электроснабжения энергопринимающих устройств Заявителя по адресу: Московская область, Пушкинский р-н, г. Пушкино, мкр. Мамонтовка, ул. Школьная | F_145837-Р (1645/15) | 54.9742 |  | 0 | 0 |  | 0 |  |  |  | 54.9742 | 0 |  | 3 |  |  |  | 0 | 0 |  | 0 |  |  |  | 0 | 0 |  | 0 |  |  |  | 0 | [6 empty] | 0 | [5 empty] | 0 | 54.9742 | 0 | 0 | 3 | 0 | 0
1.1.2.1 | Строительство ТП, ЛЭП-6 кВ и 0,4 кВ для технологического присоединения энергопринимающих устройств дачного комплекса, расположенного по адресу: Московская область, Пушкинский р-н, г. Пушкино, мкр. Заветы Ильича, ул. Осипенко, ул. Лесная, ул. Серебрянская | E_130245-Р (603/13) | 21.1559 |  | 0 | 0 |  | 0 |  |  |  | 0 | 0 |  | 0 |  |  |  | 0 | 0 |  | 0 |  |  |  | 0 | 0 |  | 0 |  |  |  | 0 | [6 empty] | 0 | [5 empty] | 0 | 0 | 0 | 0 | 0 | 0 | 0
1.1.2.1 | Строительство КЛ-6кВ от ТП-1094 до проектируемой ТП-142384. Строительство КЛ-6кВ от ТП-1454 до проектируемой ТП-142384 по адресу: Московская область, Пушкинский р-н, г.Пушкино, Ярославское шоссе, д.170А | E_142384-Р 142389-Р (1181/14) | 5.0482 |  | 0 | 0 |  | 0 |  |  |  | 0 | 0 |  | 0 |  |  |  | 0 | 0 |  | 0 |  |  |  | 5.0482 | 0 |  | 0.95 |  |  |  | 0 | [6 empty] | 0 | [5 empty] | 0 | 5.0482 | 0 | 0 | 0.95 | 0 | 0
1.1.2.1 | Расширение РП-1528. Строительство КЛ-6кВ от РП-1528 до ТП-131279 по адресу: Московская область, Пушкинский р-н, п.Зеленоградский, ул. Островского | E_131279-Р (1144/14) | 17.978 |  | 17.978 | 0 |  | 1.928 |  |  |  | 0 | 0 |  | 0 |  |  |  | 0 | 0 |  | 0 |  |  |  | 0 | 0 |  | 0 |  |  |  | 0 | [6 empty] | 0 | [5 empty] | 0 | 17.978 | 0 | 0 | 1.928 | 0 | 0
1.1.2.1 | Внешняя схема электроснабжения энергопринимающих устройств Заявителя по адресу: 141200, Московская область, Пушкинский район, г. Пушкино, пересечение ул. Первомайской, Боголюбской и 2-ой Домбровской | F_146274-Р (1623/15) | 1.7604 |  | 0 | 0 |  | 0 |  |  |  | 1.7604 | 0 |  | 0.6 |  |  |  | 0 | 0 |  | 0 |  |  |  | 0 | 0 |  | 0 |  |  |  | 0 | [6 empty] | 0 | [5 empty] | 0 | 1.7604 | 0 | 0 | 0.6 | 0 | 0
1.1.2.1 | Строительство ЛЭП-0,4кВ от РУ-0,4кВ ТП-1519 до границ уч.заяв.МО, Пушкинский р-н, г.Пушкино, ул. Боголюбская, уч. у дома 12 | E_122455 (1447/14) | 1.1411 |  | 0 | 0 |  | 0 |  |  |  | 1.1411 | 0 |  | 0.2 |  |  |  | 0 | 0 |  | 0 |  |  |  | 0 | 0 |  | 0 |  |  |  | 0 | [6 empty] | 0 | [5 empty] | 0 | 1.1411 | 0 | 0 | 0.2 | 0 | 0
1.1.2.1 | Реконструкция ТП-1366, ЛЭП-0,4 кВ от ТП-1366, строительство ТП, ЛЭП-6 кВ, ЛЭП-0,4 кВ по адресу: 141202, Московская обл., Пушкинский р-н, г. Пушкино, мкр. Серебрянка (2 этап) | K_1915582 (6328/20) | 12.9054 |  | 0 | 0 |  | 0 |  |  |  | 12.9054 | 0.63 |  | 0.75 |  |  |  | 0 | 0 |  | 0 |  |  |  | 0 | 0 |  | 0 |  |  |  | 0 | [6 empty] | 0 | [5 empty] | 0 | 12.9054 | 0.63 | 0 | 0.75 | 0 | 0
1.1.2.1 | Строительство 2ЛЭП-10 кВ от РТП-1183 до ТП (Заявителя) по адресу: Московская обл., Долгопрудный г, мкр. Центральный | I_1704475 (3934/17) | 7.3221 |  | 0 | 0 |  | 0 |  |  |  | 0 | 0 |  | 0 |  |  |  | 0 | 0 |  | 0 |  |  |  | 0 | 0 |  | 0 |  |  |  | 0 | [6 empty] | 0 | [5 empty] | 0 | 0 | 0 | 0 | 0 | 0 | 0
1.1.2.1 | Строительство ЛЭП-10 кВ от РП-50 до проектируемой 2КТП для электроснабжения Заявителя по адресу: 143900, Московская обл, Балашиха г., Молодежная ул., дом №9 | J_1703471/Р/1/ЦА(3938/17) | 24.2517 |  | 24.2517 | 2 |  | 3 |  |  |  | 0 | 0 |  | 0 |  |  |  | 0 | 0 |  | 0 |  |  |  | 0 | 0 |  | 0 |  |  |  | 0 | [6 empty] | 0 | [5 empty] | 0 | 24.2517 | 2 | 0 | 3 | 0 | 0
1.1.2.1 | Строительство ЛЭП-0,4 кВ от РП-40 до границы участка Заявителя по адресу: 143912, г. Балашиха, ул. Советская, у дома 28А | F_144258/Р/1/ЦА (1492/14) | 1.4 |  | 0 | 0 |  | 0 |  |  |  | 1.4 | 0 |  | 0.28 |  |  |  | 0 | 0 |  | 0 |  |  |  | 0 | 0 |  | 0 |  |  |  | 0 | [6 empty] | 0 | [5 empty] | 0 | 1.4 | 0 | 0 | 0.28 | 0 | 0
1.1.2.1 | Внешнее электроснабжение ООО «Корбис-К» по адресу: 143912, Московская обл., Балашихинский р-н, г. Балашиха, 20-й км автодороги М-7 «Волга» (правая сторона)» | F_145116/Р/1/ЦА (1493/14) | 7.7377 |  | 7.7377 | 0 |  | 0.729 |  |  |  | 0 | 0 |  | 0 |  |  |  | 0 | 0 |  | 0 |  |  |  | 0 | 0 |  | 0 |  |  |  | 0 | [6 empty] | 0 | [5 empty] | 0 | 7.7377 | 0 | 0 | 0.729 | 0 | 0
1.1.2.1 | Строительство ТП и ЛЭП-10 кВ по адресу: Московская область, г. Балашиха, шоссе Энтузиастов, дом № 38 | J_1900605 (5778/19) | 6.6845 |  | 6.6845 | 1.26 |  | 0.7 |  |  |  | 0 | 0 |  | 0 |  |  |  | 0 | 0 |  | 0 |  |  |  | 0 | 0 |  | 0 |  |  |  | 0 | [6 empty] | 0 | [5 empty] | 0 | 6.6845 | 1.26 | 0 | 0.7 | 0 | 0
1.1.2.1 | Строительство ТП, КЛ-6 кВ для электроснабжения энергопринимающих устройств заявителя по адресу: 143983, Московская обл., г. Балашиха, мкр. Керамик, ул. Свободы. Дом № 2 | K_1917990 (6358/20) | 5.0022 |  | 0 | 0 |  | 0 |  |  |  | 5.0022 | 0.5 |  | 0.36 |  |  |  | 0 | 0 |  | 0 |  |  |  | 0 | 0 |  | 0 |  |  |  | 0 | [6 empty] | 0 | [5 empty] | 0 | 5.0022 | 0.5 | 0 | 0.36 | 0 | 0
1.1.2.1 | Строительство ТП, КЛ-10 кВ по адресу: Московская обл, г. Балашиха, ул. Юннатов | J_1906746 (6245/19) | 8.1345 |  | 8.1345 | 0.32 |  | 0.72 |  |  |  | 0 | 0 |  | 0 |  |  |  | 0 | 0 |  | 0 |  |  |  | 0 | 0 |  | 0 |  |  |  | 0 | [6 empty] | 0 | [5 empty] | 0 | 8.1345 | 0.32 | 0 | 0.72 | 0 | 0
1.1.2.1 | Строительство КТП 2х400 кВА. Строительство 2КЛ-10 кВ от ТП-232 до проектируемой БКТП. Строительство КЛ-0,4 кВ от БКТП до ВРУ многоэтажного жилого здания по адресу: 141151, Московская область, г. Лосино-Петровский, ул. Пушкина, пересечение ул. Пушкина и Чехова | G_141146 (1106/14) | 13.8898 |  | 0 | 0 |  | 0 |  |  |  | 0 | 0 |  | 0 |  |  |  | 13.8898 | 0 |  | 0.2 |  |  |  | 0 | 0 |  | 0 |  |  |  | 0 | [6 empty] | 0 | [5 empty] | 0 | 13.8898 | 0 | 0 | 0.2 | 0 | 0
1.1.2.1 | Строительство РП-1612254, ЛЭП-10кВ от ПС-544 "Дюдьково" до РП-1612254 по адресу: 143180, Московская область, г. Звенигород, Проектируемый проезд 10, владение №29 | G_1612254 ЦА-4/16 | 69.849 |  | 0 | 0 |  | 0 |  |  |  | 0 | 0 |  | 0 |  |  |  | 69.849 | 0 |  | 12.154 |  |  |  | 0 | 0 |  | 0 |  |  |  | 0 | [6 empty] | 0 | [5 empty] | 0 | 69.849 | 0 | 0 | 12.154 | 0 | 0
1.1.2.1 | Строительство 2КТП, КЛ-6 кВ, ЛЭП-0,4 кВ от пр.2КТП до ВРУ объекта Заявителя по адресу: Московская обл., г. Звенигород, ул. Московская, дом №39А | G_152171, 1612107 (2952/16) | 9.2702 |  | 0 | 0 |  | 0 |  |  |  | 9.2702 | 0.8 |  | 0.7 |  |  |  | 0 | 0 |  | 0 |  |  |  | 0 | 0 |  | 0 |  |  |  | 0 | [6 empty] | 0 | [5 empty] | 0 | 9.2702 | 0.8 | 0 | 0.7 | 0 | 0
1.1.2.1 | Строительство 2КЛ-10 кВ от РТП-АОЦ до ТП-1 (Заявителя) по адресу: Московская область, Красногорский р-н, Мякининская пойма, 65-66км МКАД, строение 4 | G_143586 (2951/15) | 22.5816 |  | 0 | 0 |  | 0 |  |  |  | 22.5816 | 0 |  | 1.696 |  |  |  | 0 | 0 |  | 0 |  |  |  | 0 | 0 |  | 0 |  |  |  | 0 | [6 empty] | 0 | [5 empty] | 0 | 22.5816 | 0 | 0 | 1.696 | 0 | 0
1.1.2.1 | Строительство КРУН и ЛЭП-6 кВ по адресу: Московская область, Красногорский район, рп. Нахабино | H_1714772 (4086/17) | 5.0224 |  | 0 | 0 |  | 0 |  |  |  | 5.0224 | 0 |  | 0.2 |  |  |  | 0 | 0 |  | 0 |  |  |  | 0 | 0 |  | 0 |  |  |  | 0 | [6 empty] | 0 | [5 empty] | 0 | 5.0224 | 0 | 0 | 0.2 | 0 | 0
1.1.2.1 | Строительство КЛ-20 кВ по адресу: Московская область, Красногорский район, г. Красногорск, мкр. Опалиха | I_1804735 (4728/18) | 29.8181 |  | 29.8181 | 0 |  | 2.8 |  |  |  | 0 | 0 |  | 0 |  |  |  | 0 | 0 |  | 0 |  |  |  | 0 | 0 |  | 0 |  |  |  | 0 | [6 empty] | 0 | [5 empty] | 0 | 29.8181 | 0 | 0 | 2.8 | 0 | 0
1.1.2.1 | Строительство РП и ЛЭП-10 кВ по адресу: Московская область, Красногорский район, г. Красногорск, мкр. Опалиха | I_1710860 (4731/18) | 66.0754 |  | 0 | 0 |  | 0 |  |  |  | 0 | 0 |  | 0 |  |  |  | 0 | 0 |  | 0 |  |  |  | 0 | 0 |  | 0 |  |  |  | 0 | [6 empty] | 0 | [5 empty] | 0 | 0 | 0 | 0 | 0 | 0 | 0
1.1.2.1 | Реконструкция ТП-41060, строительство 2ЛЭП-0,4кВ по адресу: Московская обл., Красногорский р-н, г. Красногорск, ул. 50 лет Октября (2 этап) | J_1906306 (6058/19) | 4.4229 |  | 4.4229 | 0 |  | 0.7 |  |  |  | 0 | 0 |  | 0 |  |  |  | 0 | 0 |  | 0 |  |  |  | 0 | 0 |  | 0 |  |  |  | 0 | [6 empty] | 0 | [5 empty] | 0 | 4.4229 | 0 | 0 | 0.7 | 0 | 0
1.1.2.1 | Строительство ЛЭП-10 кВ по адресу: Московская обл., Красногорский р-н, г. Красногорск, о.п. Пойма | J_1917609 (6284/19) | 9.1119 |  | 9.1119 | 0 |  | 1.2 |  |  |  | 0 | 0 |  | 0 |  |  |  | 0 | 0 |  | 0 |  |  |  | 0 | 0 |  | 0 |  |  |  | 0 | [6 empty] | 0 | [5 empty] | 0 | 9.1119 | 0 | 0 | 1.2 | 0 | 0
1.1.2.1 | Реконструкция ТП-3775, строительство 2ЛЭП-0,4 кВ для электроснабжения энергопринимающих устройств заявителя по адресу: Московская обл, Красногорский р-н, рп Нахабино, ул. Молодежная (2 этап) | J_1823492 (6254/19) | 2.5096 |  | 2.5096 | 0 |  | 0.44 |  |  |  | 0 | 0 |  | 0 |  |  |  | 0 | 0 |  | 0 |  |  |  | 0 | 0 |  | 0 |  |  |  | 0 | [6 empty] | 0 | [5 empty] | 0 | 2.5096 | 0 | 0 | 0.44 | 0 | 0
1.1.2.1 | Внешнее электроснабжение Заявителя по адресу: 140143, Московская область, Раменский р-н, п. Родники, ул.Заречная | F_144679 (1534/15) | 0.38659 |  | 0 | 0 |  | 0 |  |  |  | 0 | 0 |  | 0 |  |  |  | 0.38659 | 0 |  | 0.05 |  |  |  | 0 | 0 |  | 0 |  |  |  | 0 | [6 empty] | 0 | [5 empty] | 0 | 0.38659 | 0 | 0 | 0.05 | 0 | 0
1.1.2.1 | Строительство КТП-1814201, ЛЭП-10 кВ для электроснабжения энергопринимающих устройств заявителя по адресу: 140100, Московская обл, Раменский р-н, Раменское г, Мира ул | J_1814201 (5621/18 ) | 18.1666 |  | 0 | 0 |  | 0 |  |  |  | 18.1666 | 0.8 |  | 2 |  |  |  | 0 | 0 |  | 0 |  |  |  | 0 | 0 |  | 0 |  |  |  | 0 | [6 empty] | 0 | [5 empty] | 0 | 18.1666 | 0.8 | 0 | 2 | 0 | 0
1.1.2.1 | Строительство ЛЭП-10 кВ для электроснабжения энергопринимающих устройств заявителя по адресу: Московская обл, Раменский р-н, Родники д, Трудовая ул | K_1919338 1919341 (6304/19 ) | 4.3483 |  | 0 | 0 |  | 0 |  |  |  | 4.3483 | 0 |  | 0.75 |  |  |  | 0 | 0 |  | 0 |  |  |  | 0 | 0 |  | 0 |  |  |  | 0 | [6 empty] | 0 | [5 empty] | 0 | 4.3483 | 0 | 0 | 0.75 | 0 | 0
1.1.2.1 | Внешнее электроснабжение энергопринимающих устройств Заявителя по адресу: 140200, Московская область, Воскресенский р-н, Воскресенск г, Быковского ул. | F_150145-Р (1784/15) | 6.2943 |  | 0 | 0 |  | 0 |  |  |  | 0 | 0 |  | 0 |  |  |  | 0 | 0 |  | 0 |  |  |  | 0 | 0 |  | 0 |  |  |  | 0 | [6 empty] | 0 | [5 empty] | 0 | 0 | 0 | 0 | 0 | 0 | 0
1.1.2.1 | Строительство ЛЭП-0,4кВ для электроснабжения энергопринимающих устройств заявителя по адресу: Московская обл., Воскресенский р-н, г. Воскресенск, ул. Больничный проезд, д №1, к. 14 | J_1824406 (6153/19) | 0.32015 |  | 0.32015 | 0 |  | 0.17 |  |  |  | 0 | 0 |  | 0 |  |  |  | 0 | 0 |  | 0 |  |  |  | 0 | 0 |  | 0 |  |  |  | 0 | [6 empty] | 0 | [5 empty] | 0 | 0.32015 | 0 | 0 | 0.17 | 0 | 0
1.1.2.1 | Строительство ТП, ЛЭП-10кВ от ПС-842 "Подушкино" до ТП, ЛЭП-0,4кВ от ТП до ВРУ объекта Заявителя по адресу: Московская область, Одинцовский р-н, г. Одинцово. Ул. Северная, д. 34 | G_1605081 ТУ-82 ЦА-3/16 | 27.7004 |  | 0 | 0 |  | 0 |  |  |  | 27.7004 | 2 |  | 2.7 |  |  |  | 0 | 0 |  | 0 |  |  |  | 0 | 0 |  | 0 |  |  |  | 0 | [6 empty] | 0 | [5 empty] | 0 | 27.7004 | 2 | 0 | 2.7 | 0 | 0
1.1.2.1 | Строительство КЛ-10 кВ по адресу: Московская область, Одинцовский район, г.п. Одинцово, Одинцово-1 | H_ТУ-1601816 ТЗ-05-15-152-1 | 81.582 |  | 0 | 0 |  | 0 |  |  |  | 81.582 | 0 |  | 8.4 |  |  |  | 0 | 0 |  | 0 |  |  |  | 0 | 0 |  | 0 |  |  |  | 0 | [6 empty] | 0 | [5 empty] | 0 | 81.582 | 0 | 0 | 8.4 | 0 | 0
1.1.2.1 | Внешняя схема электроснабжения энергопринимающих устройств Заявителя по адресу: Московская область, Одинцовский район, в районе д. Измалково (1, 2, 3 Этапы) | H_ТУ-05-14-484 1616654 (ТЗ-05-15-4) | 165.479 |  | 165.479 | 0 |  | 11.06 |  |  |  | 0 | 0 |  | 0 |  |  |  | 0 | 0 |  | 0 |  |  |  | 0 | 0 |  | 0 |  |  |  | 0 | [6 empty] | 0 | [5 empty] | 0 | 165.479 | 0 | 0 | 11.06 | 0 | 0
1.1.2.1 | Реконструкция ТП-515024 и строительство ЛЭП-0,4 кВ по адресу: Московская обл, Одинцовский р-н, Одинцово г, Садовая ул (2 Этап) | I_1717853 (ЦА-3/18) | 0.34913 |  | 0 | 0 |  | 0 |  |  |  | 0.34913 | 0 |  | 0.04 |  |  |  | 0 | 0 |  | 0 |  |  |  | 0 | 0 |  | 0 |  |  |  | 0 | [6 empty] | 0 | [5 empty] | 0 | 0.34913 | 0 | 0 | 0.04 | 0 | 0
1.1.2.1 | Строительство ТП, ЛЭП-10 кВ и ЛЭП-0,4 кВ по адресу: 143003, Московская область, Одинцовский район, г. Одинцово, ул. Маршала Бирюзова, дом № 5 | I_1716959 (ЦА-5/18) | 14.5866 |  | 14.5866 | 1.26 |  | 1.4 |  |  |  | 0 | 0 |  | 0 |  |  |  | 0 | 0 |  | 0 |  |  |  | 0 | 0 |  | 0 |  |  |  | 0 | [6 empty] | 0 | [5 empty] | 0 | 14.5866 | 1.26 | 0 | 1.4 | 0 | 0
1.1.2.1 | Строительство КЛ-10 кВ от ПС-842 «Подушкино» до РТП-51094 по адресу: Московская область, г. Одинцово | I_ТУ 05-13-252 ТЗ 05-13-103-2 | 30.7491 |  | 0 | 0 |  | 0 |  |  |  | 30.7491 | 0 |  | 6.4 |  |  |  | 0 | 0 |  | 0 |  |  |  | 0 | 0 |  | 0 |  |  |  | 0 | [6 empty] | 0 | [5 empty] | 0 | 30.7491 | 0 | 0 | 6.4 | 0 | 0
1.1.2.1 | Строительство КЛ-10 кВ от РТП-51093 до РТП-51094 по адресу: Московская область, г. Одинцово | I_ТУ 05-13-252 ТЗ 05-13-103-3 | 26.6943 |  | 0 | 0 |  | 0 |  |  |  | 26.6943 | 0 |  | 5.2 |  |  |  | 0 | 0 |  | 0 |  |  |  | 0 | 0 |  | 0 |  |  |  | 0 | [6 empty] | 0 | [5 empty] | 0 | 26.6943 | 0 | 0 | 5.2 | 0 | 0
1.1.2.1 | Строительство КЛ-6 кВ по адресу: 143006, Московская область, Одинцовский район, д. Губкино | H_1601851 (ЦА-17/17) | 4.8658 |  | 0 | 0 |  | 0 |  |  |  | 4.8658 | 1.26 |  | 0.4 |  |  |  | 0 | 0 |  | 0 |  |  |  | 0 | 0 |  | 0 |  |  |  | 0 | [6 empty] | 0 | [5 empty] | 0 | 4.8658 | 1.26 | 0 | 0.4 | 0 | 0
1.1.2.1 | Строительство ЛЭП-0,4 кВ от РУ-0,4 кВ ТП-414131 по адресу: Московская область, Одинцовский район, с/о Юдинский, в районе с. Перхушково | I_1701962 (ЦА-21/17) | 0.65387 |  | 0 | 0 |  | 0 |  |  |  | 0.65387 | 0 |  | 0.1 |  |  |  | 0 | 0 |  | 0 |  |  |  | 0 | 0 |  | 0 |  |  |  | 0 | [6 empty] | 0 | [5 empty] | 0 | 0.65387 | 0 | 0 | 0.1 | 0 | 0
1.1.2.1 | Строительство ТП, ЛЭП-10 кВ по адресу: 143005, Московская область, Одинцовский район, г. Одинцово, ул. Вокзальная, 7 микрорайон | I_1601878 (ЦА-22/17) | 17.2301 |  | 0 | 0 |  | 0 |  |  |  | 17.2301 | 2.63 |  | 0.6 |  |  |  | 0 | 0 |  | 0 |  |  |  | 0 | 0 |  | 0 |  |  |  | 0 | [6 empty] | 0 | [5 empty] | 0 | 17.2301 | 2.63 | 0 | 0.6 | 0 | 0
1.1.2.1 | ТЗ-05-13-103,ТП-1070)Стр-воРТП,КЛ-10кВУправляющаякомпанияООО"АФИРУС"г.Одинцово1этап | I_ТУ-05-13-103 | 18.5018 |  | 18.5018 | 0 |  | 0 |  |  |  | 0 | 0 |  | 0 |  |  |  | 0 | 0 |  | 0 |  |  |  | 0 | 0 |  | 0 |  |  |  | 0 | [6 empty] | 0 | [5 empty] | 0 | 18.5018 | 0 | 0 | 0 | 0 | 0
1.1.2.1 | Строительство ТП-3 и ТП-14, строительство ЛЭП-10 кВ для электроснабжения энергопринимающих устройств заявителя по адресу: Московская обл., Одинцовский р-н, Одинцово г., Северная ул (1,2,3 этапы) | J_1601862 (ЦА-9/18) | 61.7424 |  | 0 | 0 |  | 0 |  |  |  | 61.7424 | 8.9 |  | 2.7 |  |  |  | 0 | 0 |  | 0 |  |  |  | 0 | 0 |  | 0 |  |  |  | 0 | [6 empty] | 0 | [5 empty] | 0 | 61.7424 | 8.9 | 0 | 2.7 | 0 | 0
1.1.2.1 | Новое строит-во БРТП, КЛ-10 кВ ООО "Траснфорт" Московская область, Одинцовский район, городское поселение Большие Вяземы, деревня Малые Вяземы | F_ТУ к ТЗ-02-15-147 | 92.3456 |  | 0 | 0 |  | 0 |  |  |  | 0 | 0 |  | 0 |  |  |  | 0 | 0 |  | 0 |  |  |  | 0 | 0 |  | 0 |  |  |  | 0 | [6 empty] | 0 | [5 empty] | 0 | 0 | 0 | 0 | 0 | 0 | 0
1.1.2.1 | Новое строительство ТП,КЛ-10 кВ ООО "Стройтехинвест" г. Одинцово, ул. Вокзальная, корпус "Е" | G_ТУ к ТЗ-05-13-171 | 14.7863 |  | 0 | 0 |  | 0 |  |  |  | 14.7863 | 0.8 |  | 0.799 |  |  |  | 0 | 0 |  | 0 |  |  |  | 0 | 0 |  | 0 |  |  |  | 0 | [6 empty] | 0 | [5 empty] | 0 | 14.7863 | 0.8 | 0 | 0.799 | 0 | 0
1.1.2.1 | Комплектация РУ-10 кВ встроенной проектируемой ТП. Новое строительство КЛ-10 кВ (Новое строительство КЛ-10 кВ), ЗАО "Монолит" по адресу: Московская область, Одинцовский район, сельское поселение Жаворонковское, деревня Крюково | G_ТУ к ТЗ-04-14-276 | 11.0735 |  | 0 | 0 |  | 0 |  |  |  | 11.0735 | 0 |  | 0.24 |  |  |  | 0 | 0 |  | 0 |  |  |  | 0 | 0 |  | 0 |  |  |  | 0 | [6 empty] | 0 | [5 empty] | 0 | 11.0735 | 0 | 0 | 0.24 | 0 | 0
1.1.2.1 | Новое строительство ТП, КЛ-10 кВ (Новое строительство ТП), ООО "Симон Джессо" по адресу: Московская область, Одинцовский район, деревня Бородки | G_ТУ к ТЗ-04-15-35 | 11.9018 |  | 11.9018 | 1.26 |  | 0.934 |  |  |  | 0 | 0 |  | 0 |  |  |  | 0 | 0 |  | 0 |  |  |  | 0 | 0 |  | 0 |  |  |  | 0 | [6 empty] | 0 | [5 empty] | 0 | 11.9018 | 1.26 | 0 | 0.934 | 0 | 0
1.1.2.1 | Реконструкция РТП-51085. Строительство ЛЭП-0,4 кВ по адресу: Московская область, Одинцовский район, г. Одинцово | J_1804310 (ЦА-4/18) | 0.35853 |  | 0 | 0 |  | 0 |  |  |  | 0.35853 | 0 |  | 0.2 |  |  |  | 0 | 0 |  | 0 |  |  |  | 0 | 0 |  | 0 |  |  |  | 0 | [6 empty] | 0 | [5 empty] | 0 | 0.35853 | 0 | 0 | 0.2 | 0 | 0
1.1.2.1 | ТП-1342) Стр-во КЛ-10 кВ ООО "ТРЦ Одинцово", компл.РУ-10 кВ проектируемой ТП д. Лохино ТЗ-05-14-23 | F_ТУкТЗ-05-14-23 | 47.1881 |  | 0 | 0 |  | 0 |  |  |  | 0 | 0 |  | 0 |  |  |  | 0 | 0 |  | 0 |  |  |  | 0 | 0 |  | 0 |  |  |  | 0 | [6 empty] | 0 | [5 empty] | 0 | 0 | 0 | 0 | 0 | 0 | 0
1.1.2.1 | Строительство РП-проект. и ЛЭП-10 кВ для электроснабжения энергопринимающих устройств заявителя по адресу: Московская обл, Одинцовский р-н, г. Одинцово, пл. Баковка – ст. Одинцово | K_1910859 ( ЦА-2/20) | 61.4022 |  | 0 | 0 |  | 0 |  |  |  | 61.4022 | 0 |  | 3 |  |  |  | 0 | 0 |  | 0 |  |  |  | 0 | 0 |  | 0 |  |  |  | 0 | [6 empty] | 0 | [5 empty] | 0 | 61.4022 | 0 | 0 | 3 | 0 | 0
1.1.2.1 | Строительство 2КРУН, 2КЛ-10 кВ по адресу: Московская обл., Одинцовский р-н, ст. Лесной городок, ст. Толстопальцево, ст. Аэропорт | K_1911297 (ЦА-9/19) | 5.2539 |  | 0 | 0 |  | 0 |  |  |  | 5.2539 | 0 |  | 0.1 |  |  |  | 0 | 0 |  | 0 |  |  |  | 0 | 0 |  | 0 |  |  |  | 0 | [6 empty] | 0 | [5 empty] | 0 | 5.2539 | 0 | 0 | 0.1 | 0 | 0
1.1.2.1 | Строительство ЛЭП-0,4 кВ для электроснабжения энергопринимающих устройств заявителя по адресу: 143007, Московская обл., Одинцовский р-н, г. Одинцово, Можайское шоссе, д. № 32 б | J_1908420 (ЦА-3/19 ) | 1.6834 |  | 0 | 0 |  | 0 |  |  |  | 1.6834 | 0 |  | 0.15 |  |  |  | 0 | 0 |  | 0 |  |  |  | 0 | 0 |  | 0 |  |  |  | 0 | [6 empty] | 0 | [5 empty] | 0 | 1.6834 | 0 | 0 | 0.15 | 0 | 0
1.1.2.1 | Реконструкция РТП-16. Строительство ЛЭП-6 кВ от РТП-16 до ТП (заявителя) по адресу: 141431, Московская обл, Химки г, Подрезково мкр., Колхозная ул (2 Этап) | I_1615214 (4280/17) | 14.6226 |  | 0 | 0 |  | 0 |  |  |  | 0 | 0 |  | 0 |  |  |  | 0 | 0 |  | 0 |  |  |  | 0 | 0 |  | 0 |  |  |  | 0 | [6 empty] | 0 | [5 empty] | 0 | 0 | 0 | 0 | 0 | 0 | 0
1.1.2.1 | Реконструкция РП-40. Строительство 2ЛЭП-10 кВ от РП-40 до ТП (Заявителя) по адресу: Московская обл., Химки г., Молодежная ул., в районе ЦРБ (2 Этап) | H_1708806 (3948/17) | 8.0649 |  | 0 | 0 |  | 0 |  |  |  | 8.0649 | 0 |  | 1.4 |  |  |  | 0 | 0 |  | 0 |  |  |  | 0 | 0 |  | 0 |  |  |  | 0 | [6 empty] | 0 | [5 empty] | 0 | 8.0649 | 0 | 0 | 1.4 | 0 | 0
1.1.2.1 | Строительство ЛЭП-0,4 кВ по адресу: 141420, Московская область, г. Химки, мкр. Подрезково, ул. Первомайская | H_1701597-Р (4022/17) | 6.4011 |  | 6.4011 | 0 |  | 1 |  |  |  | 0 | 0 |  | 0 |  |  |  | 0 | 0 |  | 0 |  |  |  | 0 | 0 |  | 0 |  |  |  | 0 | [6 empty] | 0 | [5 empty] | 0 | 6.4011 | 0 | 0 | 1 | 0 | 0
1.1.2.1 | Строительство РП-10 кВ (1608336), ЛЭП-10 кВ по адресу: Московская область, Химки г, Кирова ул., владение 22 | H_1608336 (3921/17) | 39.5725 |  | 0 | 0 |  | 0 |  |  |  | 39.5725 | 0 |  | 2 |  |  |  | 0 | 0 |  | 0 |  |  |  | 0 | 0 |  | 0 |  |  |  | 0 | [6 empty] | 0 | [5 empty] | 0 | 39.5725 | 0 | 0 | 2 | 0 | 0
1.1.2.1 | Строительство КВЛ-0,4 кВ от ТП-258 до ВРУ объекта Заявителя по адресу: Московская область, г. Химки, на пересечении ул. Гоголя и проспекта Мира, вблизи домов №1 и №3, 50:10:010315:10 | H_1605935 (3560/16) | 3.4705 |  | 0 | 0 |  | 0 |  |  |  | 0 | 0 |  | 0 |  |  |  | 0 | 0 |  | 0 |  |  |  | 0 | 0 |  | 0 |  |  |  | 0 | [6 empty] | 0 | [5 empty] | 0 | 0 | 0 | 0 | 0 | 0 | 0
1.1.2.1 | Строительство ЛЭП-0,4 кВ от ТП-123 до границы участка Заявителя по адресу: Московская область, г. Химки, между мкр. 2А и МКАД, в районе ул. Панфилова, 50:10:0101190:025 | G_1605960 (3637/16) | 4.5001 |  | 0 | 0 |  | 0 |  |  |  | 0 | 0 |  | 0 |  |  |  | 0 | 0 |  | 0 |  |  |  | 0 | 0 |  | 0 |  |  |  | 0 | [6 empty] | 0 | [5 empty] | 0 | 0 | 0 | 0 | 0 | 0 | 0
1.1.2.1 | Строительство 2БКТП, КЛ-10 кВ для электроснабжения заявителя по адресу: Московская обл, Химкинский р-н, Химки г., Лихачевское шоссе, вблизи полигона ТБО | J_1823397 (5960/19 ) | 22.2888 |  | 0 | 0 |  | 0 |  |  |  | 22.2888 | 3.2 |  | 2.2 |  |  |  | 0 | 0 |  | 0 |  |  |  | 0 | 0 |  | 0 |  |  |  | 0 | [6 empty] | 0 | [5 empty] | 0 | 22.2888 | 3.2 | 0 | 2.2 | 0 | 0
1.1.2.1 | Строительство ЛЭП-0,4 кВ от ТП-262 по адресу: Московская область, Химкинский район, г. Химки, Юбилейный пр-т | J_1901453 (5790/19) | 1.5581 |  | 1.5581 | 0 |  | 0.8 |  |  |  | 0 | 0 |  | 0 |  |  |  | 0 | 0 |  | 0 |  |  |  | 0 | 0 |  | 0 |  |  |  | 0 | [6 empty] | 0 | [5 empty] | 0 | 1.5581 | 0 | 0 | 0.8 | 0 | 0
1.1.2.1 | Строительство ТП-проект., ЛЭП-10 кВ для электроснабжения энергопринимающих устройств заявителя по адресу: Московская обл, Химки г, Панфилова ул | J_1902736 (5675/19) | 29.9358 |  | 0 | 0 |  | 0 |  |  |  | 29.9358 | 1.26 |  | 4.4 |  |  |  | 0 | 0 |  | 0 |  |  |  | 0 | 0 |  | 0 |  |  |  | 0 | [6 empty] | 0 | [5 empty] | 0 | 29.9358 | 1.26 | 0 | 4.4 | 0 | 0
1.1.2.1 | Реконструкция ТП-186. Строительство ЛЭП-0,4 кВ от ТП-186 по адресу: Московская область, Химкинский район, г. Химки, мкр. Подрезково (2 этап) | J_1901957 (5794/19) | 3.5944 |  | 0 | 0 |  | 0 |  |  |  | 3.5944 | 0 |  | 0.6 |  |  |  | 0 | 0 |  | 0 |  |  |  | 0 | 0 |  | 0 |  |  |  | 0 | [6 empty] | 0 | [5 empty] | 0 | 3.5944 | 0 | 0 | 0.6 | 0 | 0
1.1.2.1 | Строительство КТП, КЛ-10кВ по адресу: 141406, Московская обл., г. Химки, мкр. Левобережный, Лихачевское ш. | J_1908788 (6108/19 ) | 3.1835 |  | 0 | 0 |  | 0 |  |  |  | 3.1835 | 0.4 |  | 0.1 |  |  |  | 0 | 0 |  | 0 |  |  |  | 0 | 0 |  | 0 |  |  |  | 0 | [6 empty] | 0 | [5 empty] | 0 | 3.1835 | 0.4 | 0 | 0.1 | 0 | 0
1.1.2.1 | Строительство БКТП для электроснабжения заявителя по адресу: Московская обл., Химкинский район, Химки г, Сходня мкр, 2-й Чапаевский пер, дом №3а | K_1901959 (5882/19) | 19.8552 |  | 0 | 0 |  | 0 |  |  |  | 19.8552 | 0.8 |  | 1.6 |  |  |  | 0 | 0 |  | 0 |  |  |  | 0 | 0 |  | 0 |  |  |  | 0 | [6 empty] | 0 | [5 empty] | 0 | 19.8552 | 0.8 | 0 | 1.6 | 0 | 0
1.1.2.1 | Строительство 2ЛЭП-0,4кВ по адресу:141410, Московская обл., г. Химки, ул. Парковая | J_1904789 (6087/19) | 0.77397 |  | 0 | 0 |  | 0 |  |  |  | 0.77397 | 0 |  | 0.3 |  |  |  | 0 | 0 |  | 0 |  |  |  | 0 | 0 |  | 0 |  |  |  | 0 | [6 empty] | 0 | [5 empty] | 0 | 0.77397 | 0 | 0 | 0.3 | 0 | 0
1.1.2.1 | Строительство КТП-1710734, КЛ-6 кВ для электроснабжения энергопринимающих устройств заявителей по адресу: 141011, Московская обл., Мытищи г., Лесная ул. | H_1710734 1710730 (4266/17) | 6.8924 |  | 6.8924 | 1.26 |  | 0.84 |  |  |  | 0 | 0 |  | 0 |  |  |  | 0 | 0 |  | 0 |  |  |  | 0 | 0 |  | 0 |  |  |  | 0 | [6 empty] | 0 | [5 empty] | 0 | 6.8924 | 1.26 | 0 | 0.84 | 0 | 0
1.1.2.1 | Строительство ТП и КЛ-10 кВ по адресу: Московская область, г. Мытищи, пересечение ул. Воровского и Олимпийского пр-та (мкр.25) | J_1805835(5249/18) | 13.3396 |  | 13.3396 | 1.26 |  | 0.4 |  |  |  | 0 | 0 |  | 0 |  |  |  | 0 | 0 |  | 0 |  |  |  | 0 | 0 |  | 0 |  |  |  | 0 | [6 empty] | 0 | [5 empty] | 0 | 13.3396 | 1.26 | 0 | 0.4 | 0 | 0
1.1.2.1 | Строительство КЛ-10 кВ, 2БКТП-1613952 для электроснабжения энергопринимающих устройств заявителя по адресу: Московская обл, Мытищинский р-н, пос. Мебельной фабрики | I_1613952 1613957 (4525/18) | 13.3718 |  | 13.3718 | 2 |  | 0.676 |  |  |  | 0 | 0 |  | 0 |  |  |  | 0 | 0 |  | 0 |  |  |  | 0 | 0 |  | 0 |  |  |  | 0 | [6 empty] | 0 | [5 empty] | 0 | 13.3718 | 2 | 0 | 0.676 | 0 | 0
1.1.2.1 | Строительство ТП и КЛ-6 кВ по адресу: 141011, Московская область, г. Мытищи, ул. Коммунистическая | I_1800253 (4732/18) | 2.4263 |  | 0 | 0 |  | 0 |  |  |  | 2.4263 | 0.63 |  | 0.1 |  |  |  | 0 | 0 |  | 0 |  |  |  | 0 | 0 |  | 0 |  |  |  | 0 | [6 empty] | 0 | [5 empty] | 0 | 2.4263 | 0.63 | 0 | 0.1 | 0 | 0
1.1.2.1 | Строительство РП-10 кВ, КЛ-10 кВ, 2БКТП, ЛЭП-0,4 кВ по адресу: Московская обл., Мытищинский р-н, г.п. Пироговский, п. Мебельной Фабрики | H_ТУ №12-2012/26-ПР №10-2014/04-ПР (3703/17) | 121.8357 |  | 121.8357 | 1.26 |  | 9.1 |  |  |  | 0 | 0 |  | 0 |  |  |  | 0 | 0 |  | 0 |  |  |  | 0 | 0 |  | 0 |  |  |  | 0 | [6 empty] | 0 | [5 empty] | 0 | 121.8357 | 1.26 | 0 | 9.1 | 0 | 0
1.1.2.1 | Строительство ТП-1613091, 4КЛ-10 кВ от ТП-1613091 до места врезки в 2КЛ-10 кВ направлением ТП-63 – ТП-55 и ЛЭП-0,4 кВ от ТП-1613091 до ВРУ объекта Заявителя по адресу: 141008, Московская область, Мытищинский район, г. Мытищи, Новомытищинский пр-т, дом №4 | G_1613091-Р (3701/16) | 17.2872 |  | 17.2872 | 1.26 |  | 2.38 |  |  |  | 0 | 0 |  | 0 |  |  |  | 0 | 0 |  | 0 |  |  |  | 0 | 0 |  | 0 |  |  |  | 0 | [6 empty] | 0 | [5 empty] | 0 | 17.2872 | 1.26 | 0 | 2.38 | 0 | 0
1.1.2.1 | Строительство РП-1600708, ТП-1600708, КЛ-10 кВ и КЛ-0,4 кВ от ТП-1600708 до ВРУ объекта Заявителя по адресу: Московская область, г. Мытищи, мкр-н №29, ул. Стрелковая (1, 2 Этапы) | G_1600708-Р (3556/16) | 70.2178 |  | 0 | 0 |  | 0 |  |  |  | 70.2178 | 0 |  | 3.4 |  |  |  | 0 | 0 |  | 0 |  |  |  | 0 | 0 |  | 0 |  |  |  | 0 | [6 empty] | 0 | [5 empty] | 0 | 70.2178 | 0 | 0 | 3.4 | 0 | 0
1.1.2.1 | Строительство ТП и ВЛ-10 кВ от ВЛ-10 кВ направлением РТП-200 – ТП-208 по адресу: Московская область, Мытищинский район, д. Болтино, ул. 8-я Линия | H_1605106-Р (3639/16) | 1.6793 |  | 1.6793 | 0.25 |  | 0.15 |  |  |  | 0 | 0 |  | 0 |  |  |  | 0 | 0 |  | 0 |  |  |  | 0 | 0 |  | 0 |  |  |  | 0 | [6 empty] | 0 | [5 empty] | 0 | 1.6793 | 0.25 | 0 | 0.15 | 0 | 0
1.1.2.1 | Строительство ТП, КЛ-10 кВ и КЛ-0,4 кВ по адресу: Московская область, Мытищинский район, г. Мытищи, Северная промзона | H_1610766-Р (3700/16) | 11.1504 |  | 0 | 0 |  | 0 |  |  |  | 0 | 0 |  | 0 |  |  |  | 0 | 0 |  | 0 |  |  |  | 0 | 0 |  | 0 |  |  |  | 0 | [6 empty] | 0 | [5 empty] | 0 | 0 | 0 | 0 | 0 | 0 | 0
1.1.2.1 | Строительство кабельных линий 0,4кВ для энергоснабжения жилой застройки (от ТП проектируемой (корп.4) до ВРУ-0,4кВ очистных сооружений ливневой канализации и КНС, зем.Участок с кадастр.номером 50:12:0090104:61) по адресу: Московская область, Мытищинский район, г.п. Пироговкий, пос. Мбельной фабрики | G_ТУ-72 | 3.9433 |  | 0 | 0 |  | 0 |  |  |  | 3.9433 | 0 |  | 0.94 |  |  |  | 0 | 0 |  | 0 |  |  |  | 0 | 0 |  | 0 |  |  |  | 0 | [6 empty] | 0 | [5 empty] | 0 | 3.9433 | 0 | 0 | 0.94 | 0 | 0
1.1.2.1 | Внешнее электроснабжение ВРУ 17-и этажного жилого дома по адресу: Московская область, Мытищинский р-н, п. Пироговский, ул. Пролетарская | F_ТУ-79 | 11.8409 |  | 0 | 0 |  | 0 |  |  |  | 11.8409 | 1.26 |  | 0.66 |  |  |  | 0 | 0 |  | 0 |  |  |  | 0 | 0 |  | 0 |  |  |  | 0 | [6 empty] | 0 | [5 empty] | 0 | 11.8409 | 1.26 | 0 | 0.66 | 0 | 0
1.1.2.1 | Строительство ЛЭП-6 кВ, КТП, ЛЭП-0,4 кВ для электроснабжения энергопринимающих устройств заявителя по адресу: Московская обл, Мытищинский р-н, пос. Мебельной фабрики (2 Этап) | H_ТУ-10 (3940/17) | 8.5031 |  | 0 | 0 |  | 0 |  |  |  | 8.5031 | 0.5 |  | 0.216 |  |  |  | 0 | 0 |  | 0 |  |  |  | 0 | 0 |  | 0 |  |  |  | 0 | [6 empty] | 0 | [5 empty] | 0 | 8.5031 | 0.5 | 0 | 0.216 | 0 | 0
1.1.2.1 | Строительство ТП-проект., строительство 4КЛ-10 кВ от РУ-10 кВ ТП-проект. до места врезки в КЛ-10 кВ ТП-462 – ТП-464 для электроснабжения энергопринимающих устройств заявителя по адресу: Московская обл, Мытищи г.о., мкр. №17, корп. 38 | J_1901591 (5667/19) | 8.401 |  | 0 | 0 |  | 0 |  |  |  | 8.401 | 0.8 |  | 0.32 |  |  |  | 0 | 0 |  | 0 |  |  |  | 0 | 0 |  | 0 |  |  |  | 0 | [6 empty] | 0 | [5 empty] | 0 | 8.401 | 0.8 | 0 | 0.32 | 0 | 0
1.1.2.1 | Строительство 2ЛЭП-0,4кВ по адресу: 141009, Московская обл., г. Мытищи, ул. Коминтерна | J_1903531 (6042/19) | 0.3096 |  | 0 | 0 |  | 0 |  |  |  | 0 | 0 |  | 0 |  |  |  | 0 | 0 |  | 0 |  |  |  | 0.3096 | 0 |  | 0.12 |  |  |  | 0 | [6 empty] | 0 | [5 empty] | 0 | 0.3096 | 0 | 0 | 0.12 | 0 | 0
1.1.2.1 | Строительство ЛЭП-10 кВ для электроснабжения энергопринимающих устройств заявителя по адресу: Московская обл., Мытищинский р-н, г.п. Пироговский, п. Мебельной Фабрики | K_1611027 (6306/20 ) | 5.7009 |  | 0 | 0 |  | 0 |  |  |  | 5.7009 | 0 |  | 1.12 |  |  |  | 0 | 0 |  | 0 |  |  |  | 0 | 0 |  | 0 |  |  |  | 0 | [6 empty] | 0 | [5 empty] | 0 | 5.7009 | 0 | 0 | 1.12 | 0 | 0
1.1.2.1 | Строительство ЛЭП-0,4кВ по адресу: 141100, Московская область, Щелковский р-н., г. Щелково, квартал Гагаринский, д. 4Б | I_1704590 (4204/17) | 1.9041 |  | 0 | 0 |  | 0 |  |  |  | 0 | 0 |  | 0 |  |  |  | 0 | 0 |  | 0 |  |  |  | 0 | 0 |  | 0 |  |  |  | 0 | [6 empty] | 0 | [5 empty] | 0 | 0 | 0 | 0 | 0 | 0 | 0
1.1.2.1 | Строительство 2ЛЭП-0,4 кВ от ТП-390 для электроснабжения энергопринимающих устройств заявителя по адресу: Московская обл, Щелковский р-н, Щелково г, Пролетарский пр-кт, у д. №3 | J_1825232 (5659/19) | 0.43023 |  | 0.43023 | 0 |  | 0.24 |  |  |  | 0 | 0 |  | 0 |  |  |  | 0 | 0 |  | 0 |  |  |  | 0 | 0 |  | 0 |  |  |  | 0 | [6 empty] | 0 | [5 empty] | 0 | 0.43023 | 0 | 0 | 0.24 | 0 | 0
1.1.2.1 | Строительство КЛ-10кВ по адресу: Московская обл., Щелковский р-н, г. Щелково, ул. Комарова, д. № 2 | J_1902742 (6022/19) | 0.08392 |  | 0.08392 | 0 |  | 0.015 |  |  |  | 0 | 0 |  | 0 |  |  |  | 0 | 0 |  | 0 |  |  |  | 0 | 0 |  | 0 |  |  |  | 0 | [6 empty] | 0 | [5 empty] | 0 | 0.08392 | 0 | 0 | 0.015 | 0 | 0
1.1.2.1 | Строительство 2ЛЭП-10 кВ по адресу: 141100, Московская обл., Щелковский р-н, рп. Монино, Новинское ш | I_1711905 (5192/18) | 41.8384 |  | 0 | 0 |  | 0 |  |  |  | 0 | 0 |  | 0 |  |  |  | 0 | 0 |  | 0 |  |  |  | 0 | 0 |  | 0 |  |  |  | 0 | [6 empty] | 0 | [5 empty] | 0 | 0 | 0 | 0 | 0 | 0 | 0
1.1.2.1 | Строительство 4КЛ-6 кВ для электроснабжения энергопринимающих устройств заявителя по адресу: Московская обл, Щелковский р-н, с.п. Анискинское, пос. Биокомбината | K_ТУ №30 ГТП (1921052) (5695/20) | 0.80459 |  | 0 | 0 |  | 0 |  |  |  | 0.80459 | 0 |  | 0.2 |  |  |  | 0 | 0 |  | 0 |  |  |  | 0 | 0 |  | 0 |  |  |  | 0 | [6 empty] | 0 | [5 empty] | 0 | 0.80459 | 0 | 0 | 0.2 | 0 | 0
1.1.2.1 | Строительство КЛ-10 кВ по адресу: Московская область, Щёлковский район, г. Щёлково, ул. Талсинская | J_ТУ-307 1907865 (5798/19) | 0.70998 |  | 0.70998 | 0 |  | 0.14 |  |  |  | 0 | 0 |  | 0 |  |  |  | 0 | 0 |  | 0 |  |  |  | 0 | 0 |  | 0 |  |  |  | 0 | [6 empty] | 0 | [5 empty] | 0 | 0.70998 | 0 | 0 | 0.14 | 0 | 0
1.1.2.1 | Расширение РУ-0,4 кВ ТП-42, строительство КЛ-0,4 кВ от ТП-42 до ВРУ жилого 3-х этажного дома Заявителя по адресу: 140732, Московская область, г. Рошаль, ул. Мира, в районе домов №19 и №21 | E_133441 (976/14) | 0.43044 |  | 0 | 0 |  | 0 |  |  |  | 0 | 0 |  | 0 |  |  |  | 0 | 0 |  | 0 |  |  |  | 0 | 0 |  | 0 |  |  |  | 0 | [6 empty] | 0 | [5 empty] | 0 | 0 | 0 | 0 | 0 | 0 | 0
1.1.2.1 | Строительство КРУН, ЛЭП-6 кВ от ПС №174 «Лыткарино» для электроснабжения заявителя по адресу: 140081, Московская область, Лыткарино г, Парковая ул., дом №1 | I_1613377-Р (3792/16) | 12.5224 |  | 0 | 0 |  | 0 |  |  |  | 12.5224 | 0 |  | 2.4 |  |  |  | 0 | 0 |  | 0 |  |  |  | 0 | 0 |  | 0 |  |  |  | 0 | [6 empty] | 0 | [5 empty] | 0 | 12.5224 | 0 | 0 | 2.4 | 0 | 0
1.1.2.1 | Строительство 2ЛЭП-10 кВ от РТП-26 до границы земельного участка Заявителя по адресу: Московская обл., г.о. Лыткарино, 6-й Микрорайон | H_1702506 (3946/17) | 37.6936 |  | 0 | 0 |  | 0 |  |  |  | 0 | 0 |  | 0 |  |  |  | 0 | 0 |  | 0 |  |  |  | 0 | 0 |  | 0 |  |  |  | 0 | [6 empty] | 0 | [5 empty] | 0 | 0 | 0 | 0 | 0 | 0 | 0
1.1.2.1 | Строительство ЛЭП-0,4 кВ по адресу: Московская обл., Коломенский р-н, с/о Никульский, Радужный п | J_1903729 (5864/19) | 1.9832 |  | 0 | 0 |  | 0 |  |  |  | 0 | 0 |  | 0 |  |  |  | 0 | 0 |  | 0 |  |  |  | 0 | 0 |  | 0 |  |  |  | 0 | [6 empty] | 0 | [5 empty] | 0 | 0 | 0 | 0 | 0 | 0 | 0
1.1.2.1 | Строительство ТП и КЛ-6 кВ по адресу: Московская область, г. Коломна, ул. Калинина | J_1903116 (6176/19) | 6.4857 |  | 6.4857 | 1.26 |  | 0.7 |  |  |  | 0 | 0 |  | 0 |  |  |  | 0 | 0 |  | 0 |  |  |  | 0 | 0 |  | 0 |  |  |  | 0 | [6 empty] | 0 | [5 empty] | 0 | 6.4857 | 1.26 | 0 | 0.7 | 0 | 0
1.1.2.1 | Строительство ТП и КЛ-10 кВ по адресу: Московская область, г. Коломна, ул. Леваневского | J_1903312 (6177/19) | 5.2862 |  | 5.2862 | 0.8 |  | 0.4 |  |  |  | 0 | 0 |  | 0 |  |  |  | 0 | 0 |  | 0 |  |  |  | 0 | 0 |  | 0 |  |  |  | 0 | [6 empty] | 0 | [5 empty] | 0 | 5.2862 | 0.8 | 0 | 0.4 | 0 | 0
1.1.2.1 | Строительство ЛЭП-0,4кВ для электроснабжения энергопринимающих устройств заявителя по адресу: Московская обл., г. Коломна, ул. Кутузова | J_1903158 (6152/19) | 5.7628 |  | 5.7628 | 0 |  | 0.5 |  |  |  | 0 | 0 |  | 0 |  |  |  | 0 | 0 |  | 0 |  |  |  | 0 | 0 |  | 0 |  |  |  | 0 | [6 empty] | 0 | [5 empty] | 0 | 5.7628 | 0 | 0 | 0.5 | 0 | 0
1.1.2.1 | Строительство ЛЭП-0,4кВ по адресу: Московская обл., г. Пущино, микрорайон Д | J_1904068 (5999/19 ) | 0.97826 |  | 0.97826 | 0 |  | 0.3 |  |  |  | 0 | 0 |  | 0 |  |  |  | 0 | 0 |  | 0 |  |  |  | 0 | 0 |  | 0 |  |  |  | 0 | [6 empty] | 0 | [5 empty] | 0 | 0.97826 | 0 | 0 | 0.3 | 0 | 0
1.1.2.1 | Строительство КРУН-6 кВ, ЛЭП-6 кВ для электроснабжения заявителя по адресу: Московская обл, Подольск г., Лаговское с/п, вблизи д. Сертякино | I_1804200 (5383/18) | 1.8733 |  | 0 | 0 |  | 0 |  |  |  | 0 | 0 |  | 0 |  |  |  | 0 | 0 |  | 0 |  |  |  | 0 | 0 |  | 0 |  |  |  | 0 | [6 empty] | 0 | [5 empty] | 0 | 0 | 0 | 0 | 0 | 0 | 0
1.1.2.1 | Реконструкция РУ-6 кВ РТП-70, строительство ТП-проект., 2КЛ-6 кВ для электроснабжения энергопринимающих устройств заявителя по адресу: Московская обл, г.о. Подольск, мкр-н Климовск, ул. Революции, д. 2 (2 Этап) | I_1817121 1817143 1817341 (5540/18) | 12.4141 |  | 0 | 0 |  | 0 |  |  |  | 0 | 0 |  | 0 |  |  |  | 0 | 0 |  | 0 |  |  |  | 0 | 0 |  | 0 |  |  |  | 0 | [6 empty] | 0 | [5 empty] | 0 | 0 | 0 | 0 | 0 | 0 | 0
1.1.2.1 | Строительство двух ТП-проект., КЛ-10 кВ, КЛ-0,4 кВ для электроснабжения энергопринимающих устройств заявителя по адресу: Московская обл, г. Подольск, ул. Высотная, д. №4-а | I_1814737 (5342/18) | 79.9759 |  | 79.9759 | 6.4 |  | 12.7 |  |  |  | 0 | 0 |  | 0 |  |  |  | 0 | 0 |  | 0 |  |  |  | 0 | 0 |  | 0 |  |  |  | 0 | [6 empty] | 0 | [5 empty] | 0 | 79.9759 | 6.4 | 0 | 12.7 | 0 | 0
1.1.2.1 | Строительство КЛ-10 кВ по адресу: г. Москва, п. Знамя Октября, Рязановское шоссе | I_ТУ № 31/17 (5215/18) | 2.8838 |  | 0 | 0 |  | 0 |  |  |  | 0 | 0 |  | 0 |  |  |  | 0 | 0 |  | 0 |  |  |  | 0 | 0 |  | 0 |  |  |  | 0 | [6 empty] | 0 | [5 empty] | 0 | 0 | 0 | 0 | 0 | 0 | 0
1.1.2.1 | Реконструкция РТП-50. Строительство ЛЭП-0,4 кВ от РТП-50 по адресу: Московская область, г. Подольск, в границах улиц: Сосновая, Циолковского и границ города | J_1801870-Р 5230/18 | 4.8669 |  | 0 | 0 |  | 0 |  |  |  | 0 | 0 |  | 0 |  |  |  | 0 | 0 |  | 0 |  |  |  | 0 | 0 |  | 0 |  |  |  | 0 | [6 empty] | 0 | [5 empty] | 0 | 0 | 0 | 0 | 0 | 0 | 0
1.1.2.1 | Строительство ТП и КЛ-10 кВ по адресу: Московская область, г. Подольск, в районе ул. 43-й Армии и ул. Кирова | I_ТУ № 681/17 (5224/18) | 11.8116 |  | 11.8116 | 2 |  | 1 |  |  |  | 0 | 0 |  | 0 |  |  |  | 0 | 0 |  | 0 |  |  |  | 0 | 0 |  | 0 |  |  |  | 0 | [6 empty] | 0 | [5 empty] | 0 | 11.8116 | 2 | 0 | 1 | 0 | 0
1.1.2.1 | Строительство ВЛ-0,4кВ по адресу: Московская обл., г. Подольск, Львовский, ул. Горького, д. № 21 | J_1823369 (6021/19) | 0.421 |  | 0 | 0 |  | 0 |  |  |  | 0 | 0 |  | 0 |  |  |  | 0.421 | 0 |  | 0.25 |  |  |  | 0 | 0 |  | 0 |  |  |  | 0 | [6 empty] | 0 | [5 empty] | 0 | 0.421 | 0 | 0 | 0.25 | 0 | 0
1.1.2.1 | Строительство ЛЭП-0,4кВ для электроснабжения энергопринимающих устройств заявителя по адресу: 142117, Московская обл., г. Подольск, Октябрьский проспект, дом № 7 | J_1903588 (6107/19 ) | 1.4932 |  | 1.4932 | 0 |  | 0.6 |  |  |  | 0 | 0 |  | 0 |  |  |  | 0 | 0 |  | 0 |  |  |  | 0 | 0 |  | 0 |  |  |  | 0 | [6 empty] | 0 | [5 empty] | 0 | 1.4932 | 0 | 0 | 0.6 | 0 | 0
1.1.2.1 | Строительство КЛ-6 кВ, КЛ-0,4 кВ для электроснабжения энергопринимающих устройств заявителя по адресу: Московская обл, г. Подольск, Домодедовское ш., д. 12 | J_5/17/2 (1914248) (6239/19) | 1.2356 |  | 1.2356 | 0 |  | 0.4 |  |  |  | 0 | 0 |  | 0 |  |  |  | 0 | 0 |  | 0 |  |  |  | 0 | 0 |  | 0 |  |  |  | 0 | [6 empty] | 0 | [5 empty] | 0 | 1.2356 | 0 | 0 | 0.4 | 0 | 0
1.1.2.1 | Строительство ЛЭП-0,4кВ по адресу: 142200, Московская область, г. Серпухов, ул. Фирсова, д. № 6 | I_1803119 (5025/18) | 4.8054 |  | 0 | 0 |  | 0 |  |  |  | 0 | 0 |  | 0 |  |  |  | 0 | 0 |  | 0 |  |  |  | 0 | 0 |  | 0 |  |  |  | 0 | [6 empty] | 0 | [5 empty] | 0 | 0 | 0 | 0 | 0 | 0 | 0
1.1.2.1 | Строительство ЛЭП-0,4кВ по адресу: 142204, Московская обл., г. Серпухов, ул. Юбилейная | J_1900967 (5998/19) | 1.4548 |  | 1.4548 | 0 |  | 0.6 |  |  |  | 0 | 0 |  | 0 |  |  |  | 0 | 0 |  | 0 |  |  |  | 0 | 0 |  | 0 |  |  |  | 0 | [6 empty] | 0 | [5 empty] | 0 | 1.4548 | 0 | 0 | 0.6 | 0 | 0
1.1.2.1 | Строительство ЛЭП-10 кВ по адресу: Московская область, Серпуховский район, рп. Пролетарский, ул. Центральная | I_1707635 (4039/17) | 0.78105 |  | 0 | 0 |  | 0 |  |  |  | 0 | 0 |  | 0 |  |  |  | 0.78105 | 0 |  | 0.1 |  |  |  | 0 | 0 |  | 0 |  |  |  | 0 | [6 empty] | 0 | [5 empty] | 0 | 0.78105 | 0 | 0 | 0.1 | 0 | 0
1.1.2.1 | Реконструкция ТП-223. Строительство ЛЭП-0,4 кВ от ТП-223 по адресу: Московская обл., Серпухов г, Химиков ул, рядом с д. 1 (2 этап) | J_1822763 (5863/19 ) | 3.3857 |  | 3.3857 | 0 |  | 0.7 |  |  |  | 0 | 0 |  | 0 |  |  |  | 0 | 0 |  | 0 |  |  |  | 0 | 0 |  | 0 |  |  |  | 0 | [6 empty] | 0 | [5 empty] | 0 | 3.3857 | 0 | 0 | 0.7 | 0 | 0
1.1.2.1 | Строительство КРУН-10кВ, ЛЭП-10кВ, по адресу: 142211, Московская область, г. Серпухов, ул. Сольца | K_1908809 (6323/20) | 9.1266 |  | 0 | 0 |  | 0 |  |  |  | 9.1266 | 0 |  | 0.58 |  |  |  | 0 | 0 |  | 0 |  |  |  | 0 | 0 |  | 0 |  |  |  | 0 | [6 empty] | 0 | [5 empty] | 0 | 9.1266 | 0 | 0 | 0.58 | 0 | 0
1.1.2.1 | Строительство пристройки к зданию ЦРП1 НПЗ с установкой ячеек 10 кВ, строительство 2ЛЭП-10 кВ для электроснабжения энергопринимающих устройств заявителя по адресу: Московская обл, г. Дубна | J_1811061 (5542/18) | 23.4909 |  | 0 | 0 |  | 0 |  |  |  | 23.4909 | 0 |  | 4 |  |  |  | 0 | 0 |  | 0 |  |  |  | 0 | 0 |  | 0 |  |  |  | 0 | [6 empty] | 0 | [5 empty] | 0 | 23.4909 | 0 | 0 | 4 | 0 | 0
1.1.2.1 | Строительство 2КЛ-10 кВ от ПС-105 «Смена» ПАО «МОЭСК» до пр.ТП Заявителя по адресу: 141300, Московская область, Сергиево-Посадский р-н, г. Сергиев Посад, мкр. «Северный-5», юго-восточная часть кадастрового квартала 50:05:0070202 | F_144545/Р/1/ЦА (1344/14) | 20.6914 |  | 20.6914 | 0 |  | 3.4 |  |  |  | 0 | 0 |  | 0 |  |  |  | 0 | 0 |  | 0 |  |  |  | 0 | 0 |  | 0 |  |  |  | 0 | [6 empty] | 0 | [5 empty] | 0 | 20.6914 | 0 | 0 | 3.4 | 0 | 0
1.1.2.1 | Строительство 2БКТП, КЛ-6 кВ для электроснабжения заявителя по адресу: Московская обл, Сергиево-Посадский район, Сергиев Посад г., ул. Вифанская | J_ТУ-1812113ПТО-17-1057(5503/18) | 22.5678 |  | 0 | 0 |  | 0 |  |  |  | 22.5678 | 2 |  | 0.82 |  |  |  | 0 | 0 |  | 0 |  |  |  | 0 | 0 |  | 0 |  |  |  | 0 | [6 empty] | 0 | [5 empty] | 0 | 22.5678 | 2 | 0 | 0.82 | 0 | 0
1.1.2.1 | Реконструкция ТП-6003. Строительство КТП-1808231, КЛ-6 кВ для электроснабжения энергопринимающих устройств заявителя по адресу: Московская обл, Сергиево-Посадский р-н, г. Хотьково, ул. Лихачева, д.4 | J_ТУ-1808231ПТО-17-860(5821/18) | 5.9896 |  | 0 | 0 |  | 0 |  |  |  | 5.9896 | 0.5 |  | 0.6 |  |  |  | 0 | 0 |  | 0 |  |  |  | 0 | 0 |  | 0 |  |  |  | 0 | [6 empty] | 0 | [5 empty] | 0 | 5.9896 | 0.5 | 0 | 0.6 | 0 | 0
1.1.2.1 | Строительство КТП-1805372, КЛ-10 кВ, КЛ-0,4 кВ для электроснабжения заявителя по адресу: Московская обл, Сергиево-Посадский р-н, Сергиев Посад г., в районе ул. Пограничная | I_1805372 (5382/18) | 6.4551 |  | 0 | 0 |  | 0 |  |  |  | 6.4551 | 0 |  | 0.5 |  |  |  | 0 | 0 |  | 0 |  |  |  | 0 | 0 |  | 0 |  |  |  | 0 | [6 empty] | 0 | [5 empty] | 0 | 6.4551 | 0 | 0 | 0.5 | 0 | 0
1.1.2.1 | Строительство ЛЭП-0,4 кВ по адресу: Московская обл., Сергиево-Посадский р-н, Сергиев-Посад г, Красной Армии пр-кт, дом № 216/11 | J_ 1906243 ( 5877/19) | 1.4147 |  | 0 | 0 |  | 0 |  |  |  | 0 | 0 |  | 0 |  |  |  | 0 | 0 |  | 0 |  |  |  | 0 | 0 |  | 0 |  |  |  | 0 | [6 empty] | 0 | [5 empty] | 0 | 0 | 0 | 0 | 0 | 0 | 0
1.1.2.1 | Строительство ТП и КЛ-6 кВ по адресу: Московская область, Сергиево-Посадский район, г. Сергиев Посад | K_2002227 (6384/20) | 12.1834 |  | 0 | 0 |  | 0 |  |  |  | 12.1834 | 3.2 |  | 0.48 |  |  |  | 0 | 0 |  | 0 |  |  |  | 0 | 0 |  | 0 |  |  |  | 0 | [6 empty] | 0 | [5 empty] | 0 | 12.1834 | 3.2 | 0 | 0.48 | 0 | 0
1.1.2.1 | Реконструкция РКТП-5105, строительство ТП-проект., 2КЛ-10 кВ от РУ-10 кВ РКТП-5105 до РУ-10 кВ ТП-проект. для электроснабжения энергопринимающих устройств заявителя по адресу: 141303, Московская обл, Сергиево-Посадский р-н, Сергиев Посад г, Ярославское ш, в районе д. Зубачево (2 этап) | K_1904870 (5681/19) | 11.7397 |  | 0 | 0 |  | 0 |  |  |  | 11.7397 | 0.8 |  | 1.9 |  |  |  | 0 | 0 |  | 0 |  |  |  | 0 | 0 |  | 0 |  |  |  | 0 | [6 empty] | 0 | [5 empty] | 0 | 11.7397 | 0.8 | 0 | 1.9 | 0 | 0
1.1.2.1 | Строительство КРУН-6 кВ, КЛ-6 кВ для электроснабжения заявителя по адресу: Московская обл, Сергиево-Посадский р-н, Сергиев Посад г, Вознесенская ул, дом № 25/10 | J_1915599 6300/19 | 6.2179 |  | 0 | 0 |  | 0 |  |  |  | 6.2179 | 0 |  | 0.3 |  |  |  | 0 | 0 |  | 0 |  |  |  | 0 | 0 |  | 0 |  |  |  | 0 | [6 empty] | 0 | [5 empty] | 0 | 6.2179 | 0 | 0 | 0.3 | 0 | 0
1.1.2.1 | Строительство 2БКТП, ЛЭП-6кВ по адресу: 141281, Московская обл., г. Ивантеевка, ул. Хлебозаводская, д. 10 | I_1705219 (4212/17) | 17.7838 |  | 17.7838 | 1.26 |  | 1.64 |  |  |  | 0 | 0 |  | 0 |  |  |  | 0 | 0 |  | 0 |  |  |  | 0 | 0 |  | 0 |  |  |  | 0 | [6 empty] | 0 | [5 empty] | 0 | 17.7838 | 1.26 | 0 | 1.64 | 0 | 0
1.1.2.1 | Строительство ТП и ЛЭП-10 кВ по адресу: 141280, Московская область, г. Ивантеевка, Студенческий проезд | I_1712551 (4067/17) | 9.6152 |  | 0 | 0 |  | 0 |  |  |  | 0 | 0 |  | 0 |  |  |  | 0 | 0 |  | 0 |  |  |  | 0 | 0 |  | 0 |  |  |  | 0 | [6 empty] | 0 | [5 empty] | 0 | 0 | 0 | 0 | 0 | 0 | 0
1.1.2.1 | Строительство ТП, двух КЛ-10 кВ, ЛЭП-0,4 кВ для электроснабжения энергопринимающих устройств заявителя по адресу: 141281, Московская обл, Ивантеевка г, Хлебозаводская ул, вблизи дома №30 | J_1901438 (5658/19) | 3.8407 |  | 3.8407 | 0.8 |  | 0.1 |  |  |  | 0 | 0 |  | 0 |  |  |  | 0 | 0 |  | 0 |  |  |  | 0 | 0 |  | 0 |  |  |  | 0 | [6 empty] | 0 | [5 empty] | 0 | 3.8407 | 0.8 | 0 | 0.1 | 0 | 0
1.1.2.1 | Строительство ЛЭП-0,4кВ по адресу: 141284, Московская обл., г. Ивантеевка, ул. Южная | J_1819577 (5975/19 ) | 0.89631 |  | 0.89631 | 0 |  | 0.5 |  |  |  | 0 | 0 |  | 0 |  |  |  | 0 | 0 |  | 0 |  |  |  | 0 | 0 |  | 0 |  |  |  | 0 | [6 empty] | 0 | [5 empty] | 0 | 0.89631 | 0 | 0 | 0.5 | 0 | 0
1.1.2.1 | Строительство ЛЭП-0,4кВ по адресу: 141280, Московская обл., г. Ивантеевка, ул. Хлебозаводская | J_1819498 (5976/19 ) | 5.1741 |  | 5.1741 | 0 |  | 0.3 |  |  |  | 0 | 0 |  | 0 |  |  |  | 0 | 0 |  | 0 |  |  |  | 0 | 0 |  | 0 |  |  |  | 0 | [6 empty] | 0 | [5 empty] | 0 | 5.1741 | 0 | 0 | 0.3 | 0 | 0
1.1.2.1 | Строительство двух КЛ-10кВ от ПС 569 ПАО «МОЭСК» до проектируемого РТП для технологического присоединения энергопринимающих устройств ООО «АСКО» - восьми многоэтажных домов в г. Ступино | D_131485-Р (43/13) | 55.364 |  | 0 | 0 |  | 0 |  |  |  | 55.364 | 0 |  | 10 |  |  |  | 0 | 0 |  | 0 |  |  |  | 0 | 0 |  | 0 |  |  |  | 0 | [6 empty] | 0 | [5 empty] | 0 | 55.364 | 0 | 0 | 10 | 0 | 0
1.1.2.1 | Строительство ТП и ЛЭП-10 кВ по адресу: 143090, Московская область, г. Краснознаменск, ул. Строителей | I_1802933 1803128 1905933 (4749/18) | 5.6727 |  | 5.6727 | 0.8 |  | 0.5 |  |  |  | 0 | 0 |  | 0 |  |  |  | 0 | 0 |  | 0 |  |  |  | 0 | 0 |  | 0 |  |  |  | 0 | [6 empty] | 0 | [5 empty] | 0 | 5.6727 | 0.8 | 0 | 0.5 | 0 | 0
1.1.2.1 | Строительство КЛ-6 кВ по адресу: Московская область, г. Егорьевск, улицы К. Маркса и лейтенанта Шмидта | I_1717395 (4727/18) | 1.3558 |  | 1.3558 | 0 |  | 0.28 |  |  |  | 0 | 0 |  | 0 |  |  |  | 0 | 0 |  | 0 |  |  |  | 0 | 0 |  | 0 |  |  |  | 0 | [6 empty] | 0 | [5 empty] | 0 | 1.3558 | 0 | 0 | 0.28 | 0 | 0
1.1.2.1 | Строительство ЛЭП-0,4 кВ от ТП-577 для электроснабжения энергопринимающих устройств заявителя по адресу: Московская обл, Домодедово г, Западный мкр, Дружбы ул. | J_1806059(5627/18) | 1.3904 |  | 0 | 0 |  | 0 |  |  |  | 0 | 0 |  | 0 |  |  |  | 0 | 0 |  | 0 |  |  |  | 0 | 0 |  | 0 |  |  |  | 0 | [6 empty] | 0 | [5 empty] | 0 | 0 | 0 | 0 | 0 | 0 | 0
1.1.2.1 | Строительство КРУН-10кВ, КЛ-10кВ, по адресу: Московская область, г. Домодедово, ул. Краснодарская, д. № 2 | J_1905761 (6067/19) | 6.9737 |  | 6.9737 | 0 |  | 0.4 |  |  |  | 0 | 0 |  | 0 |  |  |  | 0 | 0 |  | 0 |  |  |  | 0 | 0 |  | 0 |  |  |  | 0 | [6 empty] | 0 | [5 empty] | 0 | 6.9737 | 0 | 0 | 0.4 | 0 | 0
1.1.2.1 | Строительство 2ЛЭП-0,4 кВ от ТП-134 для электроснабжения заявителя по адресу: Московская обл, Ленинский р-н, Видное г, Гаевского ул., дом №20 | I_1610085 (3917/17) | 3.4127 |  | 0 | 0 |  | 0 |  |  |  | 3.4127 | 0 |  | 0.5 |  |  |  | 0 | 0 |  | 0 |  |  |  | 0 | 0 |  | 0 |  |  |  | 0 | [6 empty] | 0 | [5 empty] | 0 | 3.4127 | 0 | 0 | 0.5 | 0 | 0
1.1.2.1 | Внешняя схема электроснабжения энергопринимающих устройств заявителя по адресу: 142701, Московская обл., Ленинский район, г.Видное, Ленинского Комсомола пр-кт | I_1617629 (3908/17) | 0.64031 |  | 0 | 0 |  | 0 |  |  |  | 0.64031 | 0 |  | 0.08 |  |  |  | 0 | 0 |  | 0 |  |  |  | 0 | 0 |  | 0 |  |  |  | 0 | [6 empty] | 0 | [5 empty] | 0 | 0.64031 | 0 | 0 | 0.08 | 0 | 0
1.1.2.1 | Строительство КТП, КЛ-10кВ по адресу: Московская обл., г. Фрязино, ул. Барские Пруды | J_1906267 (6098/19) | 4.1849 |  | 4.1849 | 1.26 |  | 0.1 |  |  |  | 0 | 0 |  | 0 |  |  |  | 0 | 0 |  | 0 |  |  |  | 0 | 0 |  | 0 |  |  |  | 0 | [6 empty] | 0 | [5 empty] | 0 | 4.1849 | 1.26 | 0 | 0.1 | 0 | 0
1.1.2.1 | Строительство РП-проект. и ЛЭП-10 кВ для электроснабжения энергопринимающих устройств заявителя по адресу: Московская обл, Солнечногорский р-н, гп Поварово, в районе д. Марьино | J_1909479 (5881/19 ) | 38.8011 |  | 0 | 0 |  | 0 |  |  |  | 38.8011 | 0 |  | 2.77 |  |  |  | 0 | 0 |  | 0 |  |  |  | 0 | 0 |  | 0 |  |  |  | 0 | [6 empty] | 0 | [5 empty] | 0 | 38.8011 | 0 | 0 | 2.77 | 0 | 0
1.1.2.1 | Реконструкция КТП-331, строительство ЛЭП-0,4кВ по адресу: 142500, Московская обл., Павлово-Посадский р-н., г. Павловский Посад, ул. Интернациональная, д. № 13 (2 этап) | K_1914087 6319/19 | 2.6505 |  | 2.6505 | 0 |  | 0.36 |  |  |  | 0 | 0 |  | 0 |  |  |  | 0 | 0 |  | 0 |  |  |  | 0 | 0 |  | 0 | [16 empty] | 0 | 2.6505 | 0 | 0 | 0.36 | 0 | 0
| Внедрение АИИС КУЭ |  | 662.628 |  | 0 | 0 |  | 0 | [17 empty] | 0 | 0 |  | 0 | [16 empty] | 0 | 0 | 0 | 0 | 0 | 0 | 0
| Внедрение новых информационных технологий |  | 1184 |  | 0 | 0 |  | 0 | [17 empty] | 0 | 0 |  | 0 | [16 empty] | 0 | 0 | 0 | 0 | 0 | 0 | 0
| АСУ ТП |  | 525 |  | 0 | 0 |  | 0 | [17 empty] | 0 | 0 |  | 0 | [16 empty] | 0 | 0 | 0 | 0 | 0 | 0 | 0
| Закупка спецтехники: |  | 1573.6197 |  | 0 | 0 |  | 0 | [17 empty] | 0 | 0 |  | 0 | [16 empty] | 0 | 0 | 0 | 0 | 0 | 0 | 0
| Приобретение оборудования, не входящего в сметы строек |  | 530 |  | 0 | 0 |  | 0 | [17 empty] | 0 | 0 |  | 0 | [16 empty] | 0 | 0 | 0 | 0 | 0 | 0 | 0
| Приобретение электрозарядных станций |  | 27 | [22 empty] | 0 | 0 |  | 0 | [16 empty] | 0 | 0 | 0 | 0 | 0 | 0 | 0

## Раздел 1(поквартально)
Приложение №
к решению _________
от __________ №
План ввода основных средств на 2020 год
Раздел 1. План принятия основных средств и нематериальных активов к бухгалтерскому учету на 2020 год с распределением по кварталам
АО "Мособлэнерго"
Номер группы инвести-ционных проектов | Наименование инвестиционного проекта (группы инвестиционных проектов) | Идентифика-тор инвестицион-ного проекта | Утвержденный план принятия основных средств и нематериальных активов к бухгалтерскому учету на 2020 год
|  |  | I квартал | [6 empty] | II квартал | [6 empty] | III квартал | [6 empty] | IV квартал | [6 empty] | ИТОГО
|  |  | нематериальные активы | Основные средства | [5 empty] | нематериальные активы | Основные средства | [5 empty] | нематериальные активы | Основные средства | [5 empty] | нематериальные активы | Основные средства | [5 empty] | нематериальные активы | Основные средства
|  |  | млн. руб. ( без НДС) | млн. руб. ( без НДС) | МВ×А | Мвар | км ЛЭП | МВт | Другое | млн. руб. ( без НДС) | млн. руб. ( без НДС) | МВ×А | Мвар | км ЛЭП | МВт | Другое | млн. руб. ( без НДС) | млн. руб. ( без НДС) | МВ×А | Мвар | км ЛЭП | МВт | Другое | млн. руб. ( без НДС) | млн. руб. ( без НДС) | МВ×А | Мвар | км ЛЭП | МВт | Другое | млн. руб. ( без НДС) | млн. руб. ( без НДС) | МВ×А | Мвар | км ЛЭП | МВт | Другое
1 | 2 | 3 | 5.1.1 | 5.1.2 | 5.1.3 | 5.1.4 | 5.1.5 | 5.1.6 | 5.1.7 | 5.2.1 | 5.2.2 | 5.2.3 | 5.2.4 | 5.2.5 | 5.2.6 | 5.2.7 | 5.3.1 | 5.3.2 | 5.3.3 | 5.3.4 | 5.3.5 | 5.3.6 | 5.3.7 | 5.4.1 | 5.4.2 | 5.4.3 | 5.4.4 | 5.4.5 | 5.4.6 | 5.4.7 | 6.1.1. | 6.1.2 | 6.1.3 | 6.1.4 | 6.1.5 | 6.1.6 | 6.1.7
| ВСЕГО: |  |  | 319.3217 | 37.09 | 0 | 37.4803 | 0 | 0 | 0 | 695.7462 | 28.046 | 0 | 68.201 | 0 | 0 | 0 | 861.113 | 58.51 | 0 | 91.4723 | 0 | 0 | 0 | 787.6568 | 39.04 | 0 | 63.862 | 0 | 0 | 0 | 2663.8377 | 162.686 | 0 | 261.0156 | 0 | 0
1.2.1.1 | Реконструкция ЦРП-215 по адресу: Московская область., г. Электросталь, ул. Красная | G_2577/15 |  | 0 | 0 |  | 0 |  |  |  | 0 | 0 |  | 0 |  |  |  | 0 | 0 |  | 0 |  |  |  | 0 | 0 |  | 0 |  |  |  | 0 | 0 |  | 0
1.2.1.1 | Реконструкция РП-47 по адресу: Московская область, г.о. Электросталь, ул. Карла Маркса | J_5408/19 |  | 0 | 0 |  | 0 |  |  |  | 0 | 0 |  | 0 |  |  |  | 0 | 0 |  | 0 |  |  |  | 0 | 0 |  | 0 |  |  |  | 0 | 0 |  | 0
1.2.1.1 | Реконструкция ТП-74 для электроснабжения энергопринимающих устройств заявителя по адресу: 144000, Московская обл, г. Электросталь, ул. Расковой, дом № 4а | J_6257/19 |  | 0 | 0 |  | 0 |  |  |  | 0 | 0 |  | 0 |  |  |  | 0.48706 | 0.4 |  | 0 |  |  |  | 0 | 0 |  | 0 |  |  |  | 0.48706 | 0.4 |  | 0
1.2.1.1 | Реконструкция ТП-96 по адресу: Московская область, г. Электросталь, ул. Победы» | J_6191/19 |  | 0 | 0 |  | 0 |  |  |  | 0 | 0 |  | 0 |  |  |  | 2.5901 | 0 |  | 0.09 |  |  |  | 0 | 0 |  | 0 |  |  |  | 2.5901 | 0 |  | 0.09
1.2.2.1 | Реконструкция КЛ-6 кВ фидера № 409 от ПС-415 до ТП-232 по адресу: Московская область, Орехово-Зуевский район, г. Ликино-Дулёво | I_2434/15 |  | 0 | 0 |  | 0 |  |  |  | 0 | 0 |  | 0 |  |  |  | 0 | 0 |  | 0 |  |  |  | 0 | 0 |  | 0 |  |  |  | 0 | 0 |  | 0
1.2.2.1 | Реконструкция ВЛ-10 кВ п/с №821 ТП-1033-ТП-1009 линии Г-1, Г-2 по адресу: Московская область, г.о. Ликино-Дулево, д.Грибчиха | I_5000/18 |  | 0 | 0 |  | 0 |  |  |  | 0 | 0 |  | 0 |  |  |  | 0 | 0 |  | 0 |  |  |  | 0 | 0 |  | 0 |  |  |  | 0 | 0 |  | 0
1.2.1.1 | Реконструкция ТП-211 по адресу: 142672, Московская обл., Орехово-Зуевский р-н, г. Ликино-Дулево, ул. Октябрьская, д № 55 (1 Этап) | I_4216/17 |  | 0 | 0 |  | 0 |  |  |  | 0 | 0 |  | 0 |  |  |  | 0 | 0 |  | 0 |  |  |  | 0 | 0 |  | 0 |  |  |  | 0 | 0 |  | 0
1.2.1.1 | Реконструкция ТП-1234. Строительство КРУН, ЛЭП-10 кВ, ЛЭП-0,4 кВ по адресу: 142636, Московская область, Орехово-Зуевский район, п. Савино | I_4140/17 |  | 0 | 0 |  | 0 |  |  |  | 0 | 0 |  | 0 |  |  |  | 8.3857 | 0 |  | 1.045 |  |  |  | 0 | 0 |  | 0 |  |  |  | 8.3857 | 0 |  | 1.045
1.2.2.1 | Реконструкция КЛ-6 кВ от РТП-190 до КТП-210 по адресу: Московская область, Орехово-Зуевский район, г. Ликино-Дулёво | I_2435/15 |  | 0 | 0 |  | 0 |  |  |  | 0 | 0 |  | 0 |  |  |  | 0 | 0 |  | 0 |  |  |  | 0 | 0 |  | 0 |  |  |  | 0 | 0 |  | 0
1.2.2.1 | Реконструкция КЛ-6 кВ фидера № 207 от ПС-415 до РТП-190 по адресу: Московская область, Орехово-Зуевский район, г. Ликино-Дулёво | I_2440/15 |  | 0 | 0 |  | 0 |  |  |  | 0 | 0 |  | 0 |  |  |  | 0 | 0 |  | 0 |  |  |  | 0 | 0 |  | 0 |  |  |  | 0 | 0 |  | 0
1.2.2.1 | Реконструкция КЛ-6 кВ фидера № 309 от ПС-415 до РТП-190 по адресу: Московская область, Орехово-Зуевский район, г. Ликино-Дулёво | I_2441/15 |  | 0 | 0 |  | 0 |  |  |  | 0 | 0 |  | 0 |  |  |  | 0 | 0 |  | 0 |  |  |  | 0 | 0 |  | 0 |  |  |  | 0 | 0 |  | 0
1.2.2.1 | Реконструкция КЛ-10 кВ фидер № 1 ПС-317 направлением опора №1 - ТП-355 и направлением опора №1 - ТП-357 по адресу: Московская область, Орехово-Зуевский район, п. Авсюнино | G_2443/15 |  | 0 | 0 |  | 0 |  |  |  | 0 | 0 |  | 0 |  |  |  | 0 | 0 |  | 0 |  |  |  | 0 | 0 |  | 0 |  |  |  | 0 | 0 |  | 0
1.2.1.1 | Реконструкция ТП-301 по адресу: 142620, Московская обл., Орехово-Зуевский р-н, г. Куровское, Восточный проезд | J_6051/19 |  | 0 | 0 |  | 0 |  |  |  | 0 | 0 |  | 0 |  |  |  | 0 | 0 |  | 0 |  |  |  | 2.895 | 1.26 |  | 0 |  |  |  | 2.895 | 1.26 |  | 0
1.2.2.1 | Реконструкция участка ЛЭП-0,4 кВ от ТП-1277 до границы участка заявителя по адресу: Московская обл, Орехово-Зуевский р-н, Савинская д | J_5893/19 |  | 0 | 0 |  | 0 |  |  |  | 0 | 0 |  | 0 |  |  |  | 0.53638 | 0 |  | 0.32 |  |  |  | 0 | 0 |  | 0 |  |  |  | 0.53638 | 0 |  | 0.32
1.2.1.1 | Реконструкция ТП-305 по адресу: Московская область, г.о. Электрогорск, ул. Семашко, территория больницы | G_2470/15 |  | 0 | 0 |  | 0 |  |  |  | 0 | 0 |  | 0 |  |  |  | 0 | 0 |  | 0 |  |  |  | 0 | 0 |  | 0 |  |  |  | 0 | 0 |  | 0
1.2.1.1 | Реконструкция ТП-335 по адресу: Московская область, г.о. Электрогорск, ул. Советская, д. 40 | G_2473/15 |  | 0 | 0 |  | 0 |  |  |  | 1.7144 | 0 |  | 0 |  |  |  | 0 | 0 |  | 0 |  |  |  | 0 | 0 |  | 0 |  |  |  | 1.7144 | 0 |  | 0
1.2.1.1 | Реконструкция ТП-327 по адресу: Московская область, г.о. Электрогорск, ул. Семашко, территория больницы | G_1322/15 |  | 0 | 0 |  | 0 |  |  |  | 0 | 0 |  | 0 |  |  |  | 0 | 0 |  | 0 |  |  |  | 0 | 0 |  | 0 |  |  |  | 0 | 0 |  | 0
1.2.1.1 | Реконструкция ТП-321 по адресу: Московская область, г.о. Электрогорск, ул. Ленина, д. 36а | I_2476/15 |  | 0 | 0 |  | 0 |  |  |  | 2.2859 | 0 |  | 0 |  |  |  | 0 | 0 |  | 0 |  |  |  | 0 | 0 |  | 0 |  |  |  | 2.2859 | 0 |  | 0
1.2.1.1 | Реконструкция КТП-349 по адресу: Московская область, г. Электрогорск, ул. Будённого | K_6388/20 |  | 0 | 0 |  | 0 |  |  |  | 0 | 0 |  | 0 |  |  |  | 0 | 0 |  | 0 |  |  |  | 0.39027 | 0.25 |  | 0 |  |  |  | 0.39027 | 0.25 |  | 0
1.2.1.1 | Реконструкция ТП-318. Реконструкция КЛ-6 кВ по адресу: Московская область, г.о. Электрогорск, ул. Безымянная | J_6040/19 |  | 0 | 0 |  | 0 |  |  |  | 0 | 0 |  | 0 |  |  |  | 0 | 0 |  | 0 |  |  |  | 0 | 0 |  | 0 |  |  |  | 0 | 0 |  | 0
1.2.2.1 | Реконструкция КЛ-6 кВ по адресу: Московская область, г.о. Электрогорск, ул. Советская, 23 А | J_6110/19 |  | 0 | 0 |  | 0 |  |  |  | 0 | 0 |  | 0 |  |  |  | 0 | 0 |  | 0 |  |  |  | 0 | 0 |  | 0 |  |  |  | 0 | 0 |  | 0
1.2.2.1 | Реконструкция ВЛ-6 кВ направлением БТП-1 – РП-119 по адресу: Московская область, г.Павловский Посад, микрорайон Южный - ул. Интернациональная | I_2324/15 |  | 0 | 0 |  | 0 |  |  |  | 0 | 0 |  | 0 |  |  |  | 0 | 0 |  | 0 |  |  |  | 0 | 0 |  | 0 |  |  |  | 0 | 0 |  | 0
1.2.2.1 | Реконструкция ВЛ-0,4 кВ от ГКТП-112 по адресу: Московская область, г. Павловский Посад, пос. Б. Дворы, ул. Красавиной | G_2325/15 |  | 0 | 0 |  | 0 |  |  |  | 0 | 0 |  | 0 |  |  |  | 0 | 0 |  | 0 |  |  |  | 0 | 0 |  | 0 |  |  |  | 0 | 0 |  | 0
1.2.2.1 | Реконструкция ВЛ-0,4 кВ от КТП-166 по адресу: Московская область., г. Павловский Посад, ул. К.Маркса, ул. Садовая, пер. Садовый, ул. Дорожная, ул. Маяковского | G_2326/15 |  | 0 | 0 |  | 0 |  |  |  | 0 | 0 |  | 0 |  |  |  | 0 | 0 |  | 0 |  |  |  | 0 | 0 |  | 0 |  |  |  | 0 | 0 |  | 0
1.2.2.1 | Реконструкция ВЛ-0,4 кВ от ТП-21 по адресу: Московская область, г. Павловский Посад, 1 пер. М. Горького, пер. Мира, ул. М.Горького, 2 пер. М.Горького, ул. Мира | I_2327/15 |  | 0 | 0 |  | 0 |  |  |  | 0 | 0 |  | 0 |  |  |  | 0 | 0 |  | 0 |  |  |  | 0 | 0 |  | 0 |  |  |  | 0 | 0 |  | 0
1.2.2.1 | Реконструкция ВЛ-0,4 кВ от ТП-25 по адресу: Московская область., г. Павловский Посад, ул. Ленинградская, ул. Быковского, ул. Набережная, ул. Мира, пер. Ленинградский, 2 пер. М.Горького, ул. М.Горького, ул. Автомобилистов | I_2328/15 |  | 0 | 0 |  | 0 |  |  |  | 0 | 0 |  | 0 |  |  |  | 0 | 0 |  | 0 |  |  |  | 0 | 0 |  | 0 |  |  |  | 0 | 0 |  | 0
1.2.2.1 | Реконструкция ВЛ-0,4 кВ от ТП-19 по адресу: Московская область, г. Павловский Посад, 2 проезд М.Горького, 1 проезд М.Горького, ул. М.Горького, ул. К.Маркса, ул.Мира, ул. Крутобережная, ул. 1 Мая | G_2329/15 |  | 0 | 0 |  | 0 |  |  |  | 0 | 0 |  | 0 |  |  |  | 0 | 0 |  | 0 |  |  |  | 0 | 0 |  | 0 |  |  |  | 0 | 0 |  | 0
1.2.2.1 | Реконструкция КЛ-6 кВ от РП-33 до ТП-53 по адресу: 142500, Московская область г.Павловский Посад, ул.Захаровская, д.35 "Т"-ул. 2-й пер. 1 Мая, д.8 | I_2330/15 |  | 0 | 0 |  | 0 |  |  |  | 0 | 0 |  | 0 |  |  |  | 0 | 0 |  | 0 |  |  |  | 0 | 0 |  | 0 |  |  |  | 0 | 0 |  | 0
1.2.2.1 | Реконструкция КЛ-6 кВ от ЦРП-41 до РП-118 по адресу: 142500, Московская область г.Павловский Посад, ул.Городковская, д.73А корп.9-пер.Интернациональный | G_2331/15 |  | 0 | 0 |  | 0 |  |  |  | 0 | 0 |  | 0 |  |  |  | 0 | 0 |  | 0 |  |  |  | 0 | 0 |  | 0 |  |  |  | 0 | 0 |  | 0
1.2.1.1 | Реконструкция ТП-306 по адресу: 142506, Московская обл., Павлово-Посадский р-н, г. Павловский Посад, ул. 1 Мая | J_5591/18 |  | 0 | 0 |  | 0 |  |  |  | 0 | 0 |  | 0 |  |  |  | 0 | 0 |  | 0 |  |  |  | 2.3226 | 1.26 |  | 0 |  |  |  | 2.3226 | 1.26 |  | 0
1.2.1.1 | Реконструкция административного здания по адресу: Московская область, г. Павловский Посад, пер. Интернациональный, д. 26 | J_5773/19 |  | 0 | 0 |  | 0 |  |  |  | 0 | 0 |  | 0 |  |  |  | 0 | 0 |  | 0 |  |  |  | 0 | 0 |  | 0 |  |  |  | 0 | 0 |  | 0
1.2.1.1 | Реконструкция РП-33, строительство КРУН-6 кВ ПС-356 ф. 22, строительство ЛЭП-6 кВ по адресу: Московская обл, Павловский Посад г., Захаровская ул | I_5083/18 |  | 0 | 0 |  | 0 |  |  |  | 0 | 0 |  | 0 |  |  |  | 0 | 0 |  | 0 |  |  |  | 0 | 0 |  | 0 |  |  |  | 0 | 0 |  | 0
1.2.1.1 | Реконструкция ТП-85 по адресу: Московская область, г. Павловский Посад, ул. Карла Маркса | J_6032/19 |  | 0 | 0 |  | 0 |  |  |  | 0 | 0 |  | 0 |  |  |  | 0 | 0 |  | 0 |  |  |  | 0 | 0 |  | 0 |  |  |  | 0 | 0 |  | 0
1.2.2.1 | Реконструкция ВЛ-0,4кВ от ГКТП-106 по адресу: 142050, Московская обл., г. Павловский Посад, ул. Белинского, д. № 12а | J_6122/19 |  | 0.039428 | 0 |  | 0.14 |  |  |  | 0 | 0 |  | 0 |  |  |  | 0 | 0 |  | 0 |  |  |  | 0 | 0 |  | 0 |  |  |  | 0.039428 | 0 |  | 0.14
1.2.2.1 | Реконструкция ВЛ-0,4кВ от ТП-17 по адресу: 142050, Московская обл., г. Павловский Посад, ул. Гоголя, д. № 29 | J_6121/19 |  | 0.010994 | 0 |  | 0.07 |  |  |  | 0 | 0 |  | 0 |  |  |  | 0 | 0 |  | 0 |  |  |  | 0 | 0 |  | 0 |  |  |  | 0.010994 | 0 |  | 0.07
1.2.2.1 | Реконструкция участка ВЛ-0,23 кВ от ГКТП-106 для электроснабжения энергопринимающих устройств заявителя по адресу: Московская обл., Павлово-Посадский р-н, г. Павловский Посад, ул. Пионерская, дом № 22/8 | J_6164/19 |  | 0.017736 | 0 |  | 0.05 |  |  |  | 0 | 0 |  | 0 |  |  |  | 0 | 0 |  | 0 |  |  |  | 0 | 0 |  | 0 |  |  |  | 0.017736 | 0 |  | 0.05
1.2.2.1 | Реконструкция КТП-331, строительство ЛЭП-0,4кВ по адресу: 142500, Московская обл., Павлово-Посадский р-н., г. Павловский Посад, ул. Интернациональная, д. № 13 (1 этап) | K_6319/19 |  | 0 | 0 |  | 0 |  |  |  | 0 | 0 |  | 0 |  |  |  | 0 | 0 |  | 0 |  |  |  | 0.64125 | 0.63 |  | 0 |  |  |  | 0.64125 | 0.63 |  | 0
1.2.1.1 | Реконструкция ТП-12, строительство ЛЭП-0,4кВ по адресу: Московская обл, Шатурский р-н, г. Шатура, мкр. Керва, участок № южнее ЗУ (1 Этап) | I_5576/18 |  | 0.44229 | 0.16 |  | 0 |  |  |  | 0 | 0 |  | 0 |  |  |  | 0 | 0 |  | 0 |  |  |  | 0 | 0 |  | 0 |  |  |  | 0.44229 | 0.16 |  | 0
1.2.1.1 | Реконструкция ТП-2 для электроснабжения энергопринимающих устройств заявителя по адресу: 140713, Московская область, Шатурский р-н, Шатура г., Керва мкр., Первомайская ул. | I_4505/18 |  | 0.73462 | 0.25 |  | 0 |  |  |  | 0 | 0 |  | 0 |  |  |  | 0 | 0 |  | 0 |  |  |  | 0 | 0 |  | 0 |  |  |  | 0.73462 | 0.25 |  | 0
1.2.1.1 | Реконструкция КТП-8, строительство ЛЭП-0,4кВ по адресу: Московская обл., Шатурский р-н., п. Северная Грива | I_5554/18 |  | 0 | 0 |  | 0 |  |  |  | 0 | 0 |  | 0 |  |  |  | 1.2411 | 0.4 |  | 0 |  |  |  | 0 | 0 |  | 0 |  |  |  | 1.2411 | 0.4 |  | 0
1.2.1.1 | Реконструкция КТП-72, реконструкция ЛЭП-0,4кВ по адресу: Московская обл., Шатурский р-н, р.п. Черусти, ул. 3-го Интернационала, д. № 40 | J_6101/19 |  | 0.3999 | 0.4 |  | 0.2 |  |  |  | 0 | 0 |  | 0 |  |  |  | 0 | 0 |  | 0 |  |  |  | 0 | 0 |  | 0 |  |  |  | 0.3999 | 0.4 |  | 0.2
1.2.1.1 | Реконструкция КТП-3 для электроснабжения энергопринимающих устройств заявителя по адресу: Московская обл., Шатурский р-н, п. Тархановка, дом № 41 | J_6126/19 |  | 0.26389 | 0.25 |  | 0 |  |  |  | 0 | 0 |  | 0 |  |  |  | 0 | 0 |  | 0 |  |  |  | 0 | 0 |  | 0 |  |  |  | 0.26389 | 0.25 |  | 0
1.2.1.1 | Реконструкция КТП-46 по адресу: Московская обл., Шатурсккий р-н, Шатура г, 1 Мая ул | K_6401/20 |  | 0 | 0 |  | 0 |  |  |  | 0 | 0 |  | 0 |  |  |  | 0 | 0 |  | 0 |  |  |  | 1.5161 | 1.26 |  | 0 |  |  |  | 1.5161 | 1.26 |  | 0
1.2.2.1 | Реконструкция участка ВЛ-0,23 кВ от ТП-3 для электроснабжения энергопринимающих устройств заявителя по адресу: Московская обл., г.о. Шатура, г. Шатура, п. Осаново-Дубовое, ул. Школьная | J_6186/19 |  | 0 | 0 |  | 0 |  |  |  | 0 | 0 |  | 0 |  |  |  | 0.13189 | 0 |  | 0.095 |  |  |  | 0 | 0 |  | 0 |  |  |  | 0.13189 | 0 |  | 0.095
1.2.1.1 | Реконструкция ТП-6 по адресу: г.Рошаль | G_492/12 |  | 0 | 0 |  | 0 |  |  |  | 0 | 0 |  | 0 |  |  |  | 23.0909 | 0.4 |  | 0 |  |  |  | 0 | 0 |  | 0 |  |  |  | 23.0909 | 0.4 |  | 0
1.2.1.1 | Реконструкция РТП-3 для электроснабжения энергопринимающих устройств заявителя по адресу: Московская обл, Рошаль г, Лесная ул | J_5619/18 |  | 0 | 0 |  | 0 |  |  |  | 0 | 0 |  | 0 |  |  |  | 0 | 0 |  | 0 |  |  |  | 0 | 0 |  | 0 |  |  |  | 0 | 0 |  | 0
1.2.2.1 | Реконструкция ВЛ-0,4 кВ от ТП-6 по адресу: г.о. Рошаль, ул.40 лет Октября, Заводская, Садовая, III Пятилетки1-33 | G_224/11 |  | 23.0861 | 0 |  | 6.858 |  |  |  | 0 | 0 |  | 0 |  |  |  | 0 | 0 |  | 0 |  |  |  | 0 | 0 |  | 0 |  |  |  | 23.0861 | 0 |  | 6.858
1.2.2.1 | Реконструкция ВЛ-0,23 кВ от ТП-31, перевод ЛЭП-0,4 кВ с ТП-31 на МТП-1819864 по адресу: Московская область, Рошаль г., ул. Железнодорожная | J_6028/19 |  | 0.54813 | 0 |  | 0.62 |  |  |  | 0 | 0 |  | 0 |  |  |  | 0 | 0 |  | 0 |  |  |  | 0 | 0 |  | 0 |  |  |  | 0.54813 | 0 |  | 0.62
1.2.1.1 | Реконструкция РП-1 по адресу: Московская обл., г. Рошаль, ул. Косякова, д. № 9 | J_6168/19 |  | 0.33417 | 0.5 |  | 0 |  |  |  | 0 | 0 |  | 0 |  |  |  | 0 | 0 |  | 0 |  |  |  | 0 | 0 |  | 0 |  |  |  | 0.33417 | 0.5 |  | 0
1.2.1.1 | Реконструкция РУ-6 кВ ЦРП-14 для электроснабжения энергопринимающих устройств заявителя по адресу: Московская обл, г. Рошаль, ул. Косякова, дом № 18 | J_6256/19 |  | 0 | 0 |  | 0 |  |  |  | 0 | 0 |  | 0 |  |  |  | 0 | 0 |  | 0 |  |  |  | 1.5771 | 0 |  | 0 |  |  |  | 1.5771 | 0 |  | 0
1.2.1.1 | Реконструкция КТП-проект 145944, строительство участка ЛЭП-0,4 кВ от РУ-0,4 кВ КТП-проект 145944 до границ участков заявителей по адресу: 140500,МО, Луховицкий р-он, Луховицы г., СНТ «Южное» (1 Этап) | I_4923/18 |  | 0 | 0 |  | 0 |  |  |  | 0 | 0 |  | 0 |  |  |  | 0 | 0 |  | 0 |  |  |  | 0 | 0 |  | 0 |  |  |  | 0 | 0 |  | 0
1.2.1.1 | Реконструкция ТП-40 по адресу: г. Луховицы, ул. 40 лет Октября | G_463/12 |  | 0 | 0 |  | 0 |  |  |  | 0 | 0 |  | 0 |  |  |  | 0 | 0 |  | 0 |  |  |  | 0 | 0 |  | 0 |  |  |  | 0 | 0 |  | 0
1.2.2.1 | Реконструкция ВЛ 10 кВ П/С-363 до РП-1 ф."Карьер" по адресу: Московская область, г. Луховицы, ЗАО " Карьер" | I_5015/18 |  | 0 | 0 |  | 0 |  |  |  | 0 | 0 |  | 0 |  |  |  | 0 | 0 |  | 0 |  |  |  | 0 | 0 |  | 0 |  |  |  | 0 | 0 |  | 0
1.2.2.1 | Реконструкция КЛ-10 кВ от ТП-61 до РП-10 по адресу: Московская область, г. Луховицы | G_2523/15 |  | 0 | 0 |  | 0 |  |  |  | 0 | 0 |  | 0 |  |  |  | 0 | 0 |  | 0 |  |  |  | 0 | 0 |  | 0 |  |  |  | 0 | 0 |  | 0
1.2.2.1 | Реконструкция КЛ-10 кВ ф. Нефтепровод ПС-363 – РП-1 по адресу: Московская область, г. Луховицы | G_2524/15 |  | 0 | 0 |  | 0 |  |  |  | 0 | 0 |  | 0 |  |  |  | 0 | 0 |  | 0 |  |  |  | 0 | 0 |  | 0 |  |  |  | 0 | 0 |  | 0
1.2.2.1 | Реконструкция 2КЛ-10 кВ РП-2 – ТП- 3 по адресу: Московская область, г. Луховицы, ул. Труда | G_2525/15 |  | 0 | 0 |  | 0 |  |  |  | 0 | 0 |  | 0 |  |  |  | 0 | 0 |  | 0 |  |  |  | 0 | 0 |  | 0 |  |  |  | 0 | 0 |  | 0
1.2.1.1 | Реконструкция РП-73 по адресу: Московская область, г. Луховицы, ул. Пушкина | G_2529/15 |  | 0 | 0 |  | 0 |  |  |  | 0 | 0 |  | 0 |  |  |  | 0 | 0 |  | 0 |  |  |  | 0 | 0 |  | 0 |  |  |  | 0 | 0 |  | 0
1.2.1.1 | Реконструкция РП-2 по адресу: Московская область, г. Луховицы, ул. Октябрьская | I_2530/15 |  | 0 | 0 |  | 0 |  |  |  | 0 | 0 |  | 0 |  |  |  | 0 | 0 |  | 0 |  |  |  | 0 | 0 |  | 0 |  |  |  | 0 | 0 |  | 0
1.2.1.1 | Реконструкция ТП- 25 по адресу: Луховицы, ул. Мира | I_2534/15 |  | 0 | 0 |  | 0 |  |  |  | 0 | 0 |  | 0 |  |  |  | 0 | 0 |  | 0 |  |  |  | 0 | 0 |  | 0 |  |  |  | 0 | 0 |  | 0
1.2.1.1 | Реконструкция ТП-123 по адресу: Московская область г. Кашира ул. Вахрушева | G_2237/15 |  | 0 | 0 |  | 0 |  |  |  | 0 | 0 |  | 0 |  |  |  | 0 | 0 |  | 0 |  |  |  | 0 | 0 |  | 0 |  |  |  | 0 | 0 |  | 0
1.2.2.1 | Реконструкция КЛ-10кВ ф.18 от ПС-572 до РП-6 по адресу: Московская область, г.Кашира-III | G_2238/15 |  | 0 | 0 |  | 0 |  |  |  | 0 | 0 |  | 0 |  |  |  | 0 | 0 |  | 0 |  |  |  | 0 | 0 |  | 0 |  |  |  | 0 | 0 |  | 0
1.2.2.1 | Реконструкция КЛ-10 кВ ф.9 от ПС-572 до РП-11 по адресу: Московская область, г.Кашира-III | G_2239/15 |  | 0 | 0 |  | 0 |  |  |  | 0 | 0 |  | 0 |  |  |  | 0 | 0 |  | 0 |  |  |  | 0 | 0 |  | 0 |  |  |  | 0 | 0 |  | 0
1.2.2.1 | Реконструкция двух КВЛ-10кВ (фидеров №5 и 14) от ПС-525 «Сорокино» до РП-7 по адресу: Московская область, г.Кашира-II | I_2240/15 |  | 0 | 0 |  | 0 |  |  |  | 0 | 0 |  | 0 |  |  |  | 0 | 0 |  | 0 |  |  |  | 0 | 0 |  | 0 |  |  |  | 0 | 0 |  | 0
1.2.2.1 | Реконструкция ВЛ-0,4 кВ от ТП-125 по адресу: Московская область, г. Кашира-2 | G_136/08 |  | 0 | 0 |  | 0 |  |  |  | 0 | 0 |  | 0 |  |  |  | 0 | 0 |  | 0 |  |  |  | 0 | 0 |  | 0 |  |  |  | 0 | 0 |  | 0
1.2.2.1 | Реконструкция ВЛ-0,4 от ТП-45, по адресу: г. Кашира-1, ул. Б. и М. Красноармейская, Полевой пер., Крестьянская, Б. Посадская, Моргунова | G_46/10 |  | 0 | 0 |  | 0 |  |  |  | 20.3784 | 0 |  | 5.737 |  |  |  | 0 | 0 |  | 0 |  |  |  | 0 | 0 |  | 0 |  |  |  | 20.3784 | 0 |  | 5.737
1.2.1.1 | Реконструкция РТП-9 по адресу: Московская область, г.Ожерелье | G_1945/15 |  | 0 | 0 |  | 0 |  |  |  | 0 | 0 |  | 0 |  |  |  | 0 | 0 |  | 0 |  |  |  | 0 | 0 |  | 0 |  |  |  | 0 | 0 |  | 0
1.2.1.1 | Реконструкция РТП-10 по адресу: Московская область, г.Ожерелье | I_1946/15 |  | 0 | 0 |  | 0 |  |  |  | 0 | 0 |  | 0 |  |  |  | 0 | 0 |  | 0 |  |  |  | 0 | 0 |  | 0 |  |  |  | 0 | 0 |  | 0
1.2.1.1 | Реконструкция РТП-11 по адресу: Московская область, г.Кашира | I_1947/15 |  | 0 | 0 |  | 0 |  |  |  | 0 | 0 |  | 0 |  |  |  | 0 | 0 |  | 0 |  |  |  | 0 | 0 |  | 0 |  |  |  | 0 | 0 |  | 0
1.2.1.1 | Реконструкция ТП-85 по адресу: 142900, Московская обл., г. Кашира, Каширский проспект, д.№3 | J_6080/19 |  | 0.60163 | 0.5 |  | 0.015 |  |  |  | 0 | 0 |  | 0 |  |  |  | 0 | 0 |  | 0 |  |  |  | 0 | 0 |  | 0 |  |  |  | 0.60163 | 0.5 |  | 0.015
1.2.1.1 | Реконструкция ТП-117, строительство ЛЭП-0,4 кВ для электроснабжения энергопринимающих устройств заявителя по адресу: 142902, Московская обл., г. Кашира, ул. Клубная (1 этап) | K_6454/20 |  | 0 | 0 |  | 0 |  |  |  | 0 | 0 |  | 0 |  |  |  | 0 | 0 |  | 0 |  |  |  | 0.76991 | 0.5 |  | 0 |  |  |  | 0.76991 | 0.5 |  | 0
1.2.2.1 | Реконструкция ЛЭП-0,4кВ по адресу: 142900, Московская обл., г. Ожерелье, ул. Ожерельевская, д. № 36 | J_6279/19 |  | 0 | 0 |  | 0 |  |  |  | 0.47631 | 0 |  | 0.36 |  |  |  | 0 | 0 |  | 0 |  |  |  | 0 | 0 |  | 0 |  |  |  | 0.47631 | 0 |  | 0.36
1.2.1.1 | Реконструкция ТП-82 по адресу: 142900, Московская обл., г. Кашира, МКР Центральный с северной стороны здания Администрации Каширского муниципального района | J_6277/19 |  | 0 | 0 |  | 0 |  |  |  | 0 | 0 |  | 0 |  |  |  | 1.3551 | 0.8 |  | 0 |  |  |  | 0 | 0 |  | 0 |  |  |  | 1.3551 | 0.8 |  | 0
1.2.2.1 | Реконструкция ВЛ-6кВ до КТП-83 по адресу: Московская область, Озерский р-н, с. Редькино | G_1991/15 |  | 0 | 0 |  | 0 |  |  |  | 0 | 0 |  | 0 |  |  |  | 0 | 0 |  | 0 |  |  |  | 0 | 0 |  | 0 |  |  |  | 0 | 0 |  | 0
1.2.2.1 | Реконструкция КЛ-10 кВ фидер №16 от ПС-153 ПАО «МОЭСК» до ЦРП, Московская область, г. Озеры, пер. Болотный | G_235/11 |  | 0 | 0 |  | 0 |  |  |  | 0 | 0 |  | 0 |  |  |  | 0 | 0 |  | 0 |  |  |  | 37.208 | 0 |  | 3.56 |  |  |  | 37.208 | 0 |  | 3.56
1.2.2.1 | Реконструкция ВЛ-6кВ до КТП-7 по адресу: Московская область, Озерский р-н, г. Озеры, ул. Стачечная | G_1992/15 |  | 0 | 0 |  | 0 |  |  |  | 0 | 0 |  | 0 |  |  |  | 0 | 0 |  | 0 |  |  |  | 0 | 0 |  | 0 |  |  |  | 0 | 0 |  | 0
1.2.2.1 | Реконструкция КЛ-10 кВ ф. 22 от ПС-153 «Рубин» ПАО «МОЭСК» до ЦРП по адресу: Московская область, Озерский р-н., г. Озеры, Болотный пер | I_1996/15 |  | 0 | 0 |  | 0 |  |  |  | 0 | 0 |  | 0 |  |  |  | 0 | 0 |  | 0 |  |  |  | 0 | 0 |  | 0 |  |  |  | 0 | 0 |  | 0
1.2.1.1 | Реконструкция КТП-101 по адресу: Московская обл, г.о. Озерский, д. Редькино | J_6264/19 |  | 0 | 0 |  | 0 |  |  |  | 0 | 0 |  | 0 |  |  |  | 0.31148 | 0.16 |  | 0 |  |  |  | 0 | 0 |  | 0 |  |  |  | 0.31148 | 0.16 |  | 0
1.2.2.1 | Реконструкция ВЛ-0,4 кВ от КТП-322 НСТ "Офсетчик" по адресу: 140600, Московская область, Зарайский район, НСТ «Офсетчик» | G_2092/15 |  | 0 | 0 |  | 0 |  |  |  | 0 | 0 |  | 0 |  |  |  | 0 | 0 |  | 0 |  |  |  | 0 | 0 |  | 0 |  |  |  | 0 | 0 |  | 0
1.2.2.1 | Реконструкция ВЛ-0,4 кВ от ТП 10-71 для электроснабжения Заявителя по адресу: Московская обл, Чеховский р-н, Чехов, Серпуховская ул, дом №9А | J_5623/18 |  | 0 | 0 |  | 0 |  |  |  | 0 | 0 |  | 0 |  |  |  | 0 | 0 |  | 0 |  |  |  | 0 | 0 |  | 0 |  |  |  | 0 | 0 |  | 0
1.2.2.1 | Реконструкция ВЛ-0,4 кВ от РУ-0,4 кВ ТП-523 до существующей опоры. Строительство ЛЭП-0,4 В от существующей опоры ВЛ-0,4 кВ ТП-523 по адресу: Московская обл, Чеховский р-н, Чехов г, Советская ул, дом №4 (1 Этап) | I_5304/18 |  | 0 | 0 |  | 0 |  |  |  | 0 | 0 |  | 0 |  |  |  | 0 | 0 |  | 0 |  |  |  | 0 | 0 |  | 0 |  |  |  | 0 | 0 |  | 0
1.2.2.1 | Реконструкция КЛ-6 кВ направлением РП-ЧЗЭМ-ТП567 по адресу: 142300, Московская область, г. Чехов, ул. Гагарина | G_1874/15 |  | 0 | 0 |  | 0 |  |  |  | 0 | 0 |  | 0 |  |  |  | 0 | 0 |  | 0 |  |  |  | 0 | 0 |  | 0 |  |  |  | 0 | 0 |  | 0
1.2.1.1 | Реконструкция ТП-542 для электроснабжения энергопринимающих устройств заявителей по адресу: 142350, Московская обл, Чеховский р-н, Чехов г., ул. Чехова | J_5834/19 |  | 0.32336 | 0.4 |  | 0 |  |  |  | 0 | 0 |  | 0 |  |  |  | 0 | 0 |  | 0 |  |  |  | 0 | 0 |  | 0 |  |  |  | 0.32336 | 0.4 |  | 0
1.2.2.1 | Реконструкция КЛ-6 кВ от ПС-382 «Венюково» ПАО «МОЭСК». Реконструкция ТП-539 по адресу: Московская область, г. Чехов (1 Этап) | G_4029/17 |  | 0 | 0 |  | 0 |  |  |  | 0 | 0 |  | 0 |  |  |  | 104.5556 | 0 |  | 8 |  |  |  | 0 | 0 |  | 0 |  |  |  | 104.5556 | 0 |  | 8
1.2.1.1 | Реконструкция РУ-0,4 кВ РП-52 для электроснабжения энергопринимающих устройств заявителя по адресу: 142301, Московская обл, Чеховский р-н, Чехов г, Пионерская ул, дом №8 | I_5532/18 |  | 2.6161 | 0 |  | 0 |  |  |  | 0 | 0 |  | 0 |  |  |  | 0 | 0 |  | 0 |  |  |  | 0 | 0 |  | 0 |  |  |  | 2.6161 | 0 |  | 0
1.2.2.1 | Реконструкция ВЛ-6кВ ПС-384 - РП-71, б-ца Яковенко по адресу: Московская обл., Чеховский район, с.Троицкое - п. Мещерское | I_5019/18 |  | 0 | 0 |  | 0 |  |  |  | 0 | 0 |  | 0 |  |  |  | 0 | 0 |  | 0 |  |  |  | 0 | 0 |  | 0 |  |  |  | 0 | 0 |  | 0
1.2.2.1 | Реконструкция ВЛ-6кВ РП-71 - ТП-703, б-ца Яковенко по адресу: Московская обл., Чеховский район, п. Мещерское | I_5020/18 |  | 0 | 0 |  | 0 |  |  |  | 0 | 0 |  | 0 |  |  |  | 0 | 0 |  | 0 |  |  |  | 0 | 0 |  | 0 |  |  |  | 0 | 0 |  | 0
1.2.2.1 | Реконструкция ВЛ-6кВ РП-71 - ТП-713, б-ца Яковенко по адресу: Московская обл., Чеховский район, п. Мещерское | I_5023/18 |  | 0 | 0 |  | 0 |  |  |  | 0 | 0 |  | 0 |  |  |  | 0 | 0 |  | 0 |  |  |  | 0 | 0 |  | 0 |  |  |  | 0 | 0 |  | 0
1.2.2.1 | Реконструкция ВЛ-6кВ ТП-703 - ТП-707, 3.0км б-ца Яковенко по адресу: Московская обл., Чеховский район, п.Мещерское | I_5024/18 |  | 0 | 0 |  | 0 |  |  |  | 0 | 0 |  | 0 |  |  |  | 0 | 0 |  | 0 |  |  |  | 0 | 0 |  | 0 |  |  |  | 0 | 0 |  | 0
1.2.2.1 | Реконструкция КЛ-6 кВ направлением ТП-567-ТП538 по адресу: 142300, Московская область, г. Чехов, ул. Гагарина | I_1875/15 |  | 0 | 0 |  | 0 |  |  |  | 0 | 0 |  | 0 |  |  |  | 0 | 0 |  | 0 |  |  |  | 0 | 0 |  | 0 |  |  |  | 0 | 0 |  | 0
1.2.2.1 | Реконструкция КЛ-6 кВ направлением ТП537-ТП538 по адресу: 142300, Московская область, г. Чехов, ул. Гагарина | I_1876/15 |  | 0 | 0 |  | 0 |  |  |  | 0 | 0 |  | 0 |  |  |  | 0 | 0 |  | 0 |  |  |  | 0 | 0 |  | 0 |  |  |  | 0 | 0 |  | 0
1.2.2.1 | Реконструкция КЛ-6 кВ направлением ТП-538-ТП539 по адресу: 142300, Московская область, г. Чехов, ул. Гагарина | I_1877/15 |  | 0 | 0 |  | 0 |  |  |  | 0 | 0 |  | 0 |  |  |  | 0 | 0 |  | 0 |  |  |  | 0 | 0 |  | 0 |  |  |  | 0 | 0 |  | 0
1.2.1.1 | Реконструкция РП-71 по адресу: Московская область, Чеховский район, п. Мещерское | G_1878/15 |  | 0 | 0 |  | 0 |  |  |  | 0 | 0 |  | 0 |  |  |  | 0 | 0 |  | 0 |  |  |  | 0 | 0 |  | 0 |  |  |  | 0 | 0 |  | 0
1.2.1.1 | Реконструкция ПС-4 35/6/0,4 кВ по адресу: 142300, Московская область Чеховский р-н, п.Любучаны | G_1882/15 |  | 0 | 0 |  | 0 |  |  |  | 0 | 0 |  | 0 |  |  |  | 0 | 0 |  | 0 |  |  |  | 0 | 0 |  | 0 |  |  |  | 0 | 0 |  | 0
1.2.2.1 | Реконструкция ВЛ-0,4кВ от РП-71 по адресу: Московская обл., Чеховский р-н., с. Мещерское | J_6026/19 |  | 0.061059 | 0 |  | 0.25 |  |  |  | 0 | 0 |  | 0 |  |  |  | 0 | 0 |  | 0 |  |  |  | 0 | 0 |  | 0 |  |  |  | 0.061059 | 0 |  | 0.25
1.2.2.1 | Реконструкция ВЛ-0,4кВ от КТП-302 по адресу: Московская обл., Чеховский р-н., п. Любучаны, ул. Октябрьская, д № 26 | J_6027/19 |  | 0.10787 | 0 |  | 0.31 |  |  |  | 0 | 0 |  | 0 |  |  |  | 0 | 0 |  | 0 |  |  |  | 0 | 0 |  | 0 |  |  |  | 0.10787 | 0 |  | 0.31
1.2.2.1 | Реконструкция КЛ-6 кВ направлением РП-ЧЗЭМ – ТП-537 по адресу: Московская область, г. Чехов, ул. Гагарина | J_5796/19 |  | 0 | 0 |  | 0 |  |  |  | 0 | 0 |  | 0 |  |  |  | 0 | 0 |  | 0 |  |  |  | 0 | 0 |  | 0 |  |  |  | 0 | 0 |  | 0
1.2.2.1 | Реконструкция ВЛ-0,4кВ от РП-53 по адресу: Московская обл., Чеховский р-н., г. Чехов, ул. Береговая, д № 22 | J_6069/19 |  | 0.094847 | 0 |  | 0.16 |  |  |  | 0 | 0 |  | 0 |  |  |  | 0 | 0 |  | 0 |  |  |  | 0 | 0 |  | 0 |  |  |  | 0.094847 | 0 |  | 0.16
1.2.2.1 | Реконструкция существующих КЛ-0,4 кВ от РП-52 до ВРУ-0,4 кВ объекта для электроснабжения энергопринимающих устройств заявителя по адресу: Московская обл., Чеховский р-н, г. Чехов, ул. Пионерская, дом № 4 | J_6165/19 |  | 0 | 0 |  | 0 |  |  |  | 0 | 0 |  | 0 |  |  |  | 0.39861 | 0 |  | 0.4 |  |  |  | 0 | 0 |  | 0 |  |  |  | 0.39861 | 0 |  | 0.4
1.2.2.1 | Реконструкция существующей ЛЭП-0,4 кВ от ТП-561 для электроснабжения энергопринимающих устройств заявителя по адресу: Московская обл., Чеховский район, г. Чехов, ул. Набережная, д. № 20 | J_6241/19 |  | 0 | 0 |  | 0 |  |  |  | 0.2087 | 0 |  | 0.17 |  |  |  | 0 | 0 |  | 0 |  |  |  | 0 | 0 |  | 0 |  |  |  | 0.2087 | 0 |  | 0.17
1.2.1.1 | Реконструкция РУ-0,4кВ РП-24 по адресу: 142290, Московская область, г. Пущино, микрорайон «Г», в районе жилого дома №3 | G_2541/15 |  | 0 | 0 |  | 0 |  |  |  | 2.2018 | 0 |  | 0 |  |  |  | 0 | 0 |  | 0 |  |  |  | 0 | 0 |  | 0 |  |  |  | 2.2018 | 0 |  | 0
1.2.1.1 | Реконструкция РУ-0,4кВ ТП-302 по адресу: 142290, Московская область, г. Пущино, микрорайон «В», в районе жилого дома №14 | G_2550/15 |  | 0 | 0 |  | 0 |  |  |  | 0 | 0 |  | 0 |  |  |  | 1.7901 | 0 |  | 0 |  |  |  | 0 | 0 |  | 0 |  |  |  | 1.7901 | 0 |  | 0
1.2.1.1 | Реконструкция РУ-0,4кВ ТП-317 по адресу: 142290, Московская область, г. Пущино, микрорайон «В», в районе жилых домов №21-23 | I_2557/15 |  | 0 | 0 |  | 0 |  |  |  | 0 | 0 |  | 0 |  |  |  | 0 | 0 |  | 0 |  |  |  | 0 | 0 |  | 0 |  |  |  | 0 | 0 |  | 0
1.2.1.1 | Реконструкция РУ-0,4кВ ТП-315 по адресу: 142290, Московская область, г. Пущино, микрорайон «В», в районе жилых домов №31-32 | G_2566/15 |  | 0 | 0 |  | 0 |  |  |  | 0 | 0 |  | 0 |  |  |  | 0 | 0 |  | 0 |  |  |  | 0 | 0 |  | 0 |  |  |  | 0 | 0 |  | 0
1.2.1.1 | Реконструкция ТП-223. Строительство ЛЭП-0,4 кВ от ТП-223 по адресу: Московская обл., Серпухов г, Химиков ул, рядом с д. 1 (1 этап) | J_5863/19 |  | 0 | 0 |  | 0 |  |  |  | 0 | 0 |  | 0 |  |  |  | 0 | 0 |  | 0 |  |  |  | 0 | 0 |  | 0 |  |  |  | 0 | 0 |  | 0
1.2.2.1 | Реконструкция КВЛ-10 кВ ф.7,18 от ПС-748 «Лазарево» с выносом линии с территории частных землевладений и установкой двух КРУН на ЛР № 1, 2 по адресу: Московская область, Серпуховский район, Шараповское лесничество | I_2223/15 |  | 0 | 0 |  | 0 |  |  |  | 0 | 0 |  | 0 |  |  |  | 0 | 0 |  | 0 |  |  |  | 0 | 0 |  | 0 |  |  |  | 0 | 0 |  | 0
1.2.2.1 | Реконструкция КЛ-10 кВ от ПС-44 до РП 10-3 по адресу: Московская область, г. Серпухов | I_4315/18 |  | 0 | 0 |  | 0 |  |  |  | 0 | 0 |  | 0 |  |  |  | 0 | 0 |  | 0 |  |  |  | 0 | 0 |  | 0 |  |  |  | 0 | 0 |  | 0
1.2.2.1 | Реконструкция ВЛ-10кВ от оп.№164 к КТП-4 Шараповское лес-во по адресу: Московская обл., Серпуховский район, Шараповское лес-во | I_5031/18 |  | 0 | 0 |  | 0 |  |  |  | 0 | 0 |  | 0 |  |  |  | 0 | 0 |  | 0 |  |  |  | 0 | 0 |  | 0 |  |  |  | 0 | 0 |  | 0
1.2.2.1 | Реконструкция ВЛ-10кВ от ЛР№1 к КТП-5А Шараповское лес-во по адресу: Московская обл., Серпуховский район, Шараповское лес-во | I_5034/18 |  | 0 | 0 |  | 0 |  |  |  | 0 | 0 |  | 0 |  |  |  | 0 | 0 |  | 0 |  |  |  | 0 | 0 |  | 0 |  |  |  | 0 | 0 |  | 0
1.2.2.1 | Реконструкция ВЛ-10кВ к КТП-9 д.Московка по адресу: Московская обл., Серпуховский район, д.Московка | I_5040/18 |  | 0 | 0 |  | 0 |  |  |  | 0 | 0 |  | 0 |  |  |  | 0 | 0 |  | 0 |  |  |  | 0 | 0 |  | 0 |  |  |  | 0 | 0 |  | 0
1.2.2.1 | Реконструкция ВЛ-10кВ от оп.210 к КТП-10 Шараповское лес-во по адресу: Московская обл., Серпуховский район, Шараповское лес-во | I_5041/18 |  | 0 | 0 |  | 0 |  |  |  | 0 | 0 |  | 0 |  |  |  | 0 | 0 |  | 0 |  |  |  | 0 | 0 |  | 0 |  |  |  | 0 | 0 |  | 0
1.2.2.1 | Реконструкция ВЛ-10кВ к КТП-91 ст.Приокская по адресу:Московская обл., Серпуховский р-н, п.Приокский | I_5044/18 |  | 0 | 0 |  | 0 |  |  |  | 0 | 0 |  | 0 |  |  |  | 0 | 0 |  | 0 |  |  |  | 0 | 0 |  | 0 |  |  |  | 0 | 0 |  | 0
1.2.2.1 | Реконструкция ВЛ-6кВ к МТП-217 п.Шарапова охота по адресу: Московская обл., Серпуховский район, п.Шарапова охота | I_5045/18 |  | 0 | 0 |  | 0 |  |  |  | 0 | 0 |  | 0 |  |  |  | 0 | 0 |  | 0 |  |  |  | 0 | 0 |  | 0 |  |  |  | 0 | 0 |  | 0
1.2.2.1 | Реконструкция ВЛ-10кВ МТП-222 м.Данки по адресу: Московская обл., Серпуховский район, Приокско-Террасный заповедник, кордон №40 | I_5047/18 |  | 0 | 0 |  | 0 |  |  |  | 0 | 0 |  | 0 |  |  |  | 0 | 0 |  | 0 |  |  |  | 0 | 0 |  | 0 |  |  |  | 0 | 0 |  | 0
1.2.2.1 | Реконструкция ВЛ-10кВ отпайка на МТП-244 Заповедник кв. 41 а, м.Данки по адресу: Московская обл., Серпуховский район, Приокско-Террасный заповедник, кордон №41а | I_5048/18 |  | 0 | 0 |  | 0 |  |  |  | 0 | 0 |  | 0 |  |  |  | 0 | 0 |  | 0 |  |  |  | 0 | 0 |  | 0 |  |  |  | 0 | 0 |  | 0
1.2.2.1 | Реконструкция ВЛ-10кВ к КТП-392 д.Съяново-1 по адресу: Московская обл., Серпуховский район, д.Съяново-1 | I_5049/18 |  | 0 | 0 |  | 0 |  |  |  | 0 | 0 |  | 0 |  |  |  | 0 | 0 |  | 0 |  |  |  | 0 | 0 |  | 0 |  |  |  | 0 | 0 |  | 0
1.2.2.1 | Реконструкция ВЛ-10кВ ф.7 с ПС-748 от ЛР№2 до оп.№157 Шараповское лес-во по адресу: Московская обл., Серпуховский район, Шараповское лес-во | I_5051/18 |  | 0 | 0 |  | 0 |  |  |  | 0 | 0 |  | 0 |  |  |  | 0 | 0 |  | 0 |  |  |  | 0 | 0 |  | 0 |  |  |  | 0 | 0 |  | 0
1.2.2.1 | Реконструкция ВЛ-10кВ ф.18 с ПС-748 от ЛР №1 до оп.№210 Шараповское лес-во по адресу: Московская обл., Серпуховский район, Шараповское лес-во | I_5052/18 |  | 0 | 0 |  | 0 |  |  |  | 0 | 0 |  | 0 |  |  |  | 0 | 0 |  | 0 |  |  |  | 0 | 0 |  | 0 |  |  |  | 0 | 0 |  | 0
1.2.2.1 | Реконструкция ВЛ-6 кВ на МТП 349 п.Биобаза-2 по адресу: Московская обл., Серпуховский район, п.Биобаза-2 | I_5053/18 |  | 0 | 0 |  | 0 |  |  |  | 0 | 0 |  | 0 |  |  |  | 0 | 0 |  | 0 |  |  |  | 0 | 0 |  | 0 |  |  |  | 0 | 0 |  | 0
1.2.2.1 | Реконструкция ВЛ-10 кВ ф. 7, 17(18) с ПС 748 до КТП-1 - КТП-10 СНТ (Персей) Шараповское лес-во по адресу: Московская обл., Серпуховский район, Шараповское лес-во | I_5054/18 |  | 0 | 0 |  | 0 |  |  |  | 0 | 0 |  | 0 |  |  |  | 0 | 0 |  | 0 |  |  |  | 0 | 0 |  | 0 |  |  |  | 0 | 0 |  | 0
1.2.2.1 | Реконструкция ВЛ-10кВ к КТП-402 д.Ланьшино по адресу: Московская обл., Серпуховский район, д.Ланьшино | I_5055/18 |  | 0 | 0 |  | 0 |  |  |  | 0 | 0 |  | 0 |  |  |  | 0 | 0 |  | 0 |  |  |  | 0 | 0 |  | 0 |  |  |  | 0 | 0 |  | 0
1.2.2.1 | Реконструкция ВЛ 6 кВ РП-4 - ТП-78 по адресу: Московская область, г. Серпухов, ул. Чернышевского | I_5056/18 |  | 0 | 0 |  | 0 |  |  |  | 0 | 0 |  | 0 |  |  |  | 0 | 0 |  | 0 |  |  |  | 0 | 0 |  | 0 |  |  |  | 0 | 0 |  | 0
1.2.2.1 | Реконструкция КЛ-6кВ от РП-4 до РП-18 по адресу: Московская область, г. Серпухов | I_4302/17 |  | 0 | 0 |  | 0 |  |  |  | 0 | 0 |  | 0 |  |  |  | 5.453 | 0 |  | 0.271 |  |  |  | 0 | 0 |  | 0 |  |  |  | 5.453 | 0 |  | 0.271
1.2.1.1 | Реконструкция РП-10-15 по адресу: Московская область, г. Серпухов, ул. Пролетарская, 78 | I_4303/17 |  | 0 | 0 |  | 0 |  |  |  | 0 | 0 |  | 0 |  |  |  | 27.8447 | 0 |  | 0.195 |  |  |  | 0 | 0 |  | 0 |  |  |  | 27.8447 | 0 |  | 0.195
1.2.2.1 | Реконструкция ВЛ-0,4кВ от КТП-63 по адресу: Московская область, г. Серпухов, ул. Буденного | I_4307/17 |  | 0 | 0 |  | 0 |  |  |  | 0 | 0 |  | 0 |  |  |  | 0 | 0 |  | 0 |  |  |  | 0 | 0 |  | 0 |  |  |  | 0 | 0 |  | 0
1.2.2.1 | Реконструкция КВЛ-6 кВ от РП-3 до ТП-6 по адресу: Московская область, Серпуховский район, п. Кирпичного завода | G_2224/15 |  | 0 | 0 |  | 0 |  |  |  | 0 | 0 |  | 0 |  |  |  | 0 | 0 |  | 0 |  |  |  | 0 | 0 |  | 0 |  |  |  | 0 | 0 |  | 0
1.2.1.1 | Реконструкция ЦРП-40 по адресу: Московская обл., г. Протвино | I_4614/18 |  | 0 | 0 |  | 0 |  |  |  | 0 | 0 |  | 0 |  |  |  | 0 | 0 |  | 0 |  |  |  | 32.9742 | 0 |  | 0.7 |  |  |  | 32.9742 | 0 |  | 0.7
1.2.1.1 | Реконструкция РП-10-2 по адресу: Московская обл., г. Серпухов, ул. Советская, д. 72 а | I_4613/18 |  | 0 | 0 |  | 0 |  |  |  | 0 | 0 |  | 0 |  |  |  | 0 | 0 |  | 0 |  |  |  | 0 | 0 |  | 0 |  |  |  | 0 | 0 |  | 0
1.2.2.1 | Реконструкция участка ЛЭП-0,4 кВ от РП-10-7, строительство ЛЭП-0,4 кВ от ближайшей опоры ВЛ-0,4 кВ от РП-10-7 для электроснабжения энергопринимающих устройств заявителя по адресу: Московская обл., Серпуховский р-н, д. Паниково (1 этап) | K_6362/20 |  | 0 | 0 |  | 0 |  |  |  | 0 | 0 |  | 0 |  |  |  | 0.59147 | 0 |  | 0.45 |  |  |  | 0 | 0 |  | 0 |  |  |  | 0.59147 | 0 |  | 0.45
1.2.1.1 | Реконструкция ТП-161 по адресу: Московская обл., г. Серпухов, Северное ш., д. № 6А | K_6208/19 |  | 0 | 0 |  | 0 |  |  |  | 0 | 0 |  | 0 |  |  |  | 1.0135 | 0.63 |  | 0 |  |  |  | 0 | 0 |  | 0 |  |  |  | 1.0135 | 0.63 |  | 0
1.2.1.1 | Реконструкция ТП-27, реконструкция КЛ-0,4кВ по адресу: 142200, Московская обл., Серпуховский р-н, д. Волохово | K_6355/20 |  | 0 | 0 |  | 0 |  |  |  | 0 | 0 |  | 0 |  |  |  | 0.73046 | 0.63 |  | 0.03 |  |  |  | 0 | 0 |  | 0 |  |  |  | 0.73046 | 0.63 |  | 0.03
1.2.1.1 | Реконструкция ТП-104 по адресу: Московская обл., Серпуховский р-н, п. Пограничный | J_6275/19 |  | 0 | 0 |  | 0 |  |  |  | 0 | 0 |  | 0 |  |  |  | 1.3655 | 0.8 |  | 0 |  |  |  | 0 | 0 |  | 0 |  |  |  | 1.3655 | 0.8 |  | 0
1.2.1.1 | Перевод сетей на напряжение 10 кВ по адресу: Московская область, Люберецкий р-н, п. Малаховка | G_1306/14 |  | 0 | 0 |  | 0 |  |  |  | 0 | 0 |  | 0 |  |  |  | 0 | 0 |  | 0 |  |  |  | 0 | 0 |  | 0 |  |  |  | 0 | 0 |  | 0
1.2.2.1 | Реконструкция ВЛ-0,4 кВ от ТП-304, по адресу: Московская обл, Люберецкий р-н, п. Малаховка, ул. Поселковая, Михневское ш., Заречный пер | G_125/10 |  | 0 | 0 |  | 0 |  |  |  | 6.1509 | 0 |  | 1.1 |  |  |  | 0 | 0 |  | 0 |  |  |  | 0 | 0 |  | 0 |  |  |  | 6.1509 | 0 |  | 1.1
1.2.2.1 | Реконструкция кабельного участка КВЛ-10 кВ направлением РТП-17– ТП-586 по адресу: Московская область, Люберецкий район, п. Красково | I_5433/18 |  | 3.5134 | 0 |  | 0.57 |  |  |  | 0 | 0 |  | 0 |  |  |  | 0 | 0 |  | 0 |  |  |  | 0 | 0 |  | 0 |  |  |  | 3.5134 | 0 |  | 0.57
1.2.1.1 | Реконструкция РТП-34 по адресу: Московская область, г.о. Люберцы | I_5185/18 |  | 0 | 0 |  | 0 |  |  |  | 0 | 0 |  | 0 |  |  |  | 0 | 0 |  | 0 |  |  |  | 0 | 0 |  | 0 |  |  |  | 0 | 0 |  | 0
1.2.2.1 | Реконструкция ВЛ-0,4 кВ от ТП-93 по адресу: Московская область, Люберецкий р-н, п.Томилино, ул.Чехова, ул. Лермонтова, ул. Некрасова, ул. и пр. Горького, ул. Крылова | G_95/08 |  | 0 | 0 |  | 0 |  |  |  | 12.8036 | 0 |  | 1.71 |  |  |  | 0 | 0 |  | 0 |  |  |  | 0 | 0 |  | 0 |  |  |  | 12.8036 | 0 |  | 1.71
1.2.2.1 | Реконструкция ВЛ-0,4 кВ от ТП-73, по адресу: Московская область, Люберецкий р-он, п. Малаховка, ул. Калинина, Аллея спорта, Главная аллея, Березовая аллея, Перекопский пер. | G_148/10 |  | 0 | 0 |  | 0 |  |  |  | 13.6546 | 0 |  | 1.93 |  |  |  | 0 | 0 |  | 0 |  |  |  | 0 | 0 |  | 0 |  |  |  | 13.6546 | 0 |  | 1.93
1.2.1.1 | Реконструкция РУ-6 кВ ТП-226 по адресу: Московская область Люберецкий район, ул. Смирновская | I_4299/17 |  | 0 | 0 |  | 0 |  |  |  | 0 | 0 |  | 0 |  |  |  | 3.581 | 0 |  | 0.1 |  |  |  | 0 | 0 |  | 0 |  |  |  | 3.581 | 0 |  | 0.1
1.2.2.1 | Реконструкция КЛ-6 кВ ф.12Б, 15А ПС-2 «Красково» - РТП-24 по адресу: Московская область, г. Люберцы, Октябрьский пр-т | G_2361/15 |  | 0 | 0 |  | 0 |  |  |  | 0 | 0 |  | 0 |  |  |  | 0 | 0 |  | 0 |  |  |  | 0 | 0 |  | 0 |  |  |  | 0 | 0 |  | 0
1.2.2.1 | Реконструкция КЛ-6 кВ от РТП-42 до ТП-515 по адресу: Московская область, г. Люберцы, Октябрьский пр-т., д.124А, городок А | G_2366/15 |  | 0 | 0 |  | 0 |  |  |  | 0 | 0 |  | 0 |  |  |  | 0 | 0 |  | 0 |  |  |  | 0 | 0 |  | 0 |  |  |  | 0 | 0 |  | 0
1.2.2.1 | Реконструкция КЛ-6 кВ от ТП-161 до ТП-453 по адресу: Московская область, п. Томилино, ул. Потехина, ул. Гаршина | G_2369/15 |  | 0 | 0 |  | 0 |  |  |  | 0 | 0 |  | 0 |  |  |  | 0 | 0 |  | 0 |  |  |  | 0 | 0 |  | 0 |  |  |  | 0 | 0 |  | 0
1.2.2.1 | Реконструкция КЛ-6 кВ от ТП-161 до ТП-540 по адресу: Московская область, п. Томилино, ул. Потехина, ул. Демьяна Бедного | G_2370/15 |  | 0 | 0 |  | 0 |  |  |  | 0 | 0 |  | 0 |  |  |  | 0 | 0 |  | 0 |  |  |  | 0 | 0 |  | 0 |  |  |  | 0 | 0 |  | 0
1.2.2.1 | Реконструкция КЛ-6 кВ от ТП-55 до ТП-353 по адресу: Московская область, п. Малаховка, ул. Заречная, ул. Быковское шоссе | G_2371/15 |  | 0 | 0 |  | 0 |  |  |  | 0 | 0 |  | 0 |  |  |  | 0 | 0 |  | 0 |  |  |  | 0 | 0 |  | 0 |  |  |  | 0 | 0 |  | 0
1.2.2.1 | Реконструкция КЛ-6 кВ от РТП-12 до ТП-554 по адресу: Московская область, г. Люберцы, ул. Котельническая, ул. Космонавтов | G_2372/15 |  | 0 | 0 |  | 0 |  |  |  | 0 | 0 |  | 0 |  |  |  | 0 | 0 |  | 0 |  |  |  | 0 | 0 |  | 0 |  |  |  | 0 | 0 |  | 0
1.2.2.1 | Реконструкция ВЛ-0,4 кВ от ТП-76 по адресу: Московская область, Люберецкий район, п. Малаховка, Красковское шоссе д. 14/1 | G_2380/15 |  | 0 | 0 |  | 0 |  |  |  | 0 | 0 |  | 0 |  |  |  | 0 | 0 |  | 0 |  |  |  | 0 | 0 |  | 0 |  |  |  | 0 | 0 |  | 0
1.2.2.1 | Реконструкция ВЛ-0,4 кВ от ТП 384 по адресу: Московская область, Люберецкий район, п. Мирный | G_2385/15 |  | 0 | 0 |  | 0 |  |  |  | 0 | 0 |  | 0 |  |  |  | 0 | 0 |  | 0 |  |  |  | 0 | 0 |  | 0 |  |  |  | 0 | 0 |  | 0
1.2.1.1 | Реконструкция РТП-36 по адресу: 140014, Московская область, Люберецкий район, г. Люберцы, ул. Хлебозаводская | I_5204/18 |  | 0 | 0 |  | 0 |  |  |  | 3.3398 | 0 |  | 0 |  |  |  | 0 | 0 |  | 0 |  |  |  | 0 | 0 |  | 0 |  |  |  | 3.3398 | 0 |  | 0
1.2.2.1 | Реконструкция ВЛ-6 кВ от ТП-141 до ТП-145 по адресу: Московская область, Люберецкий район, п. Котельники, Дзержинское шоссе, В/Ч | G_2390/15 |  | 0 | 0 |  | 0 |  |  |  | 0 | 0 |  | 0 |  |  |  | 0 | 0 |  | 0 |  |  |  | 0 | 0 |  | 0 |  |  |  | 0 | 0 |  | 0
1.2.1.1 | Реконструкция РУ-0,4 кВ ТП 255 по адресу: Московская область, п. Малаховка, ул. Калинина, у д. 29/3 | G_2403/15 |  | 0 | 0 |  | 0 |  |  |  | 1.6051 | 0 |  | 0 |  |  |  | 0 | 0 |  | 0 |  |  |  | 0 | 0 |  | 0 |  |  |  | 1.6051 | 0 |  | 0
1.2.2.1 | Реконструкция ВЛ-0,4 кВ от ТП-229 по адресу: Московская область, г. Люберцы, п. Чкалова, у моста | G_2381/15 |  | 0 | 0 |  | 0 |  |  |  | 0 | 0 |  | 0 |  |  |  | 0 | 0 |  | 0 |  |  |  | 0 | 0 |  | 0 |  |  |  | 0 | 0 |  | 0
1.2.2.1 | Реконструкция ВЛ-0,4 кВ от ТП-540 по адресу: Московская область, Люберецкий район, п. Томилино, ул. Демьяна Бедного, д. 12 | G_2382/15 |  | 0 | 0 |  | 0 |  |  |  | 0 | 0 |  | 0 |  |  |  | 0 | 0 |  | 0 |  |  |  | 0 | 0 |  | 0 |  |  |  | 0 | 0 |  | 0
1.2.2.1 | Реконструкция ВЛ-0,4 кВ от ТП-230, 230А по адресу: Московская область, Люберецкий район, д.Чкалово, ул.Карла Маркса, ул.Ф.Энгельса, ул.Советская | G_3002/16 |  | 0 | 0 |  | 0 |  |  |  | 0 | 0 |  | 0 |  |  |  | 0 | 0 |  | 0 |  |  |  | 0 | 0 |  | 0 |  |  |  | 0 | 0 |  | 0
1.2.2.1 | Реконструкция ВЛ-0,4 кВ от ТП-591 по адресу: Московская область, Люберецкий район, ст. Овражки, СНТ "Березка" | J_5837/19 |  | 2.0117 | 0 |  | 2.77 |  |  |  | 0 | 0 |  | 0 |  |  |  | 0 | 0 |  | 0 |  |  |  | 0 | 0 |  | 0 |  |  |  | 2.0117 | 0 |  | 2.77
1.2.2.1 | Реконструкция ВЛ-0,4 кВ от ТП-89 по адресу: Московская область, Люберецкий район, п.Красково, ул.Республиканская | G_3003/16 |  | 0 | 0 |  | 0 |  |  |  | 0 | 0 |  | 0 |  |  |  | 0 | 0 |  | 0 |  |  |  | 0 | 0 |  | 0 |  |  |  | 0 | 0 |  | 0
1.2.2.1 | Реконструкция ВЛ-0,4 кВ от ТП-190 по адресу: Московская область, г.Люберцы, Рязанское шоссе | G_3005/16 |  | 0 | 0 |  | 0 |  |  |  | 0 | 0 |  | 0 |  |  |  | 0 | 0 |  | 0 |  |  |  | 0 | 0 |  | 0 |  |  |  | 0 | 0 |  | 0
1.2.2.1 | Реконструкция ЛЭП-0,4 кВ по адресу: Московская область, Люберецкий район, пгт. Малаховка, ул. Герцена | J_5797/19 |  | 0.17866 | 0 |  | 0.135 |  |  |  | 0 | 0 |  | 0 |  |  |  | 0 | 0 |  | 0 |  |  |  | 0 | 0 |  | 0 |  |  |  | 0.17866 | 0 |  | 0.135
1.2.1.1 | Реконструкция ТП-127 по адресу: 140007, Московская обл., Люберецкий р-н, г. Люберцы, ул. 8 Марта, вл. № 50 | J_6097/19 |  | 0.15954 | 0 |  | 0 |  |  |  | 0 | 0 |  | 0 |  |  |  | 0 | 0 |  | 0 |  |  |  | 0 | 0 |  | 0 |  |  |  | 0.15954 | 0 |  | 0
1.2.1.1 | Реконструкция ТП-447 для электроснабжения энергопринимающих устройств заявителя по адресу: Московская обл., Люберецкий р-н, п. Малаховка, ул. Тургенева, дом № 62 | J_5889/19 |  | 0.39041 | 0.4 |  | 0 |  |  |  | 0 | 0 |  | 0 |  |  |  | 0 | 0 |  | 0 |  |  |  | 0 | 0 |  | 0 |  |  |  | 0.39041 | 0.4 |  | 0
1.2.1.1 | Реконструкция ТП-521 по адресу: 140007, Московская обл., Люберецкий р-н, г. Люберцы, ул. 8 Марта | J_6209/19 |  | 0 | 0 |  | 0 |  |  |  | 0 | 0 |  | 0 |  |  |  | 0 | 0 |  | 0 |  |  |  | 0 | 0 |  | 0 |  |  |  | 0 | 0 |  | 0
1.2.1.1 | Реконструкция РТП-47. Строительство ТП, ЛЭП-10 кВ по адресу: Московская область, г. Люберцы, д. Мотяково | J_6190/19 |  | 0 | 0 |  | 0 |  |  |  | 0 | 0 |  | 0 |  |  |  | 8.3922 | 0.4 |  | 0.6 |  |  |  | 0 | 0 |  | 0 |  |  |  | 8.3922 | 0.4 |  | 0.6
1.2.2.1 | Реконструкция ВЛ-10кВ | K_б/н |  | 0 | 0 |  | 0 |  |  |  | 0 | 0 |  | 0 |  |  |  | 0 | 0 |  | 0 |  |  |  | 0 | 0 |  | 0 |  |  |  | 0 | 0 |  | 0
1.2.2.1 | Реконструкция ТП-10кВ | K_б/нТП |  | 0 | 0 |  | 0 |  |  |  | 0 | 0 |  | 0 |  |  |  | 0 | 0 |  | 0 |  |  |  | 0 | 0 |  | 0 |  |  |  | 0 | 0 |  | 0
1.2.1.1 | Реконструкция ТП-16Н по адресу: Московская область, г.Дзержинский, ул. Овиновка | I_4746/18 |  | 0 | 0 |  | 0 |  |  |  | 0 | 0 |  | 0 |  |  |  | 23.358 | 0 |  | 0.2 |  |  |  | 0 | 0 |  | 0 |  |  |  | 23.358 | 0 |  | 0.2
1.2.1.1 | Реконструкция ТП-16н по адресу: Московская обл., г. Дзержинский, ул. Овиновка, д. №29 б | J_5906/19 |  | 1.0336 | 1.26 |  | 0 |  |  |  | 0 | 0 |  | 0 |  |  |  | 0 | 0 |  | 0 |  |  |  | 0 | 0 |  | 0 |  |  |  | 1.0336 | 1.26 |  | 0
1.2.1.1 | Реконструкция ТП-23 по адресу: 140090, Московская обл., г. Дзержинский, ул. Дзержинская, д. № 16 | J_5907/19 |  | 0 | 0 |  | 0 |  |  |  | 3.1164 | 1 |  | 0 |  |  |  | 0 | 0 |  | 0 |  |  |  | 0 | 0 |  | 0 |  |  |  | 3.1164 | 1 |  | 0
1.2.1.1 | Реконструкция РП-33, строительство КЛ-6 кВ направлением ТП-33 – ТП-23 и КЛ-6 кВ направлением ТП-33 – ТП-28 по адресу: 140090, Московская обл, г.Дзержинский, ул. Дзержинская | I_2283/15 |  | 0 | 0 |  | 0 |  |  |  | 0 | 0 |  | 0 |  |  |  | 0 | 0 |  | 0 |  |  |  | 0 | 0 |  | 0 |  |  |  | 0 | 0 |  | 0
1.2.2.1 | Реконструкция участка ВЛ-0,4 кВ от ТП-276 по адресу: Московская обл, Наро-Фоминский р-н, Апрелевка г, Карла Маркса 2-й пер, участок № 12 | J_ОД-35/19 |  | 0 | 0 |  | 0 |  |  |  | 0 | 0 |  | 0 |  |  |  | 0 | 0 |  | 0 |  |  |  | 0 | 0 |  | 0 |  |  |  | 0 | 0 |  | 0
1.2.2.1 | Реконструкция КЛ-10 кВ от ПС-308 до РП-2 по адресу: Московская область, г. Наро-Фоминск | G_2248/15 |  | 0 | 0 |  | 0 |  |  |  | 0 | 0 |  | 0 |  |  |  | 0 | 0 |  | 0 |  |  |  | 0 | 0 |  | 0 |  |  |  | 0 | 0 |  | 0
1.2.1.1 | Реконструкция ТП-559. Строительство ЛЭП-0,4 кВ от ТП-559 по адресу: Московская обл., Наро-Фоминский р-н, Наро-Фоминск г., Маршала Жукова Г.К. ул. | J_5853/19 |  | 0 | 0 |  | 0 |  |  |  | 0 | 0 |  | 0 |  |  |  | 1.1346 | 0.8 |  | 0 |  |  |  | 0 | 0 |  | 0 |  |  |  | 1.1346 | 0.8 |  | 0
1.2.2.1 | Реконструкция ВЛ-10 кВ от РП-12 до ТП-234, с отп. до ТП-242, ТП-201, д. Алабино по адресу: Московская обл., Наро-Фоминский р-н, д. Алабино | I_5081/18 |  | 0 | 0 |  | 0 |  |  |  | 0 | 0 |  | 0 |  |  |  | 0 | 0 |  | 0 |  |  |  | 0 | 0 |  | 0 |  |  |  | 0 | 0 |  | 0
1.2.1.1 | Реконструкция ТП-323 по адресу: 143370, Московская область, Наро-Фоминский район, п. Калининец, в/ч 23626 | I_5211/18 |  | 0 | 0 |  | 0 |  |  |  | 0 | 0 |  | 0 |  |  |  | 0.72274 | 0.63 |  | 0 |  |  |  | 0 | 0 |  | 0 |  |  |  | 0.72274 | 0.63 |  | 0
1.2.2.1 | Реконструкция КЛ-10 кВ от ПС-308 до РП-12 (ф.45) по адресу: Московская область, Наро-Фоминский р-н, п.Селятино | I_2249/15 |  | 0 | 0 |  | 0 |  |  |  | 0 | 0 |  | 0 |  |  |  | 0 | 0 |  | 0 |  |  |  | 0 | 0 |  | 0 |  |  |  | 0 | 0 |  | 0
1.2.1.1 | Реконструкция ТП-148, строительство ЛЭП-0,4 кВ от ТП-148 по адресу: Московская обл, Наро-Фоминский р-н, Наро-Фоминск г, Курзенкова ул | J_ОД-44/19 |  | 0 | 0 |  | 0 |  |  |  | 3.2017 | 0 |  | 0.23 |  |  |  | 0 | 0 |  | 0 |  |  |  | 0 | 0 |  | 0 |  |  |  | 3.2017 | 0 |  | 0.23
1.2.1.1 | Реконструкция РП-4 по адресу: Московская обл., г. Наро-Фоминск, ул. Чапаева | J_5679/19 |  | 0 | 0 |  | 0 |  |  |  | 0 | 0 |  | 0 |  |  |  | 0 | 0 |  | 0 |  |  |  | 0 | 0 |  | 0 |  |  |  | 0 | 0 |  | 0
1.2.2.1 | Реконструкция ВЛИ-0,4 кВ от ТП-289 для электроснабжения энергопринимающих устройств заявителя по адресу: 143395, Московская обл., Наро-Фоминский р-н, д. Алабино, уч. 33 | J_ОД-92/19 |  | 0 | 0 |  | 0 |  |  |  | 0 | 0 |  | 0 |  |  |  | 1.8124 | 0 |  | 0.4 |  |  |  | 0 | 0 |  | 0 |  |  |  | 1.8124 | 0 |  | 0.4
1.2.2.1 | Реконструкция ЛЭП-0,4 кВ от ТП-92 для электроснабжения энергопринимающих устройств заявителя по адресу: Московская обл, Наро-Фоминский р-н, Наро-Фоминск г, Магистральная ул, дом № 30 | K_ОД-8/20 |  | 0 | 0 |  | 0 |  |  |  | 0 | 0 |  | 0 |  |  |  | 0.33229 | 0 |  | 0.25 |  |  |  | 0 | 0 |  | 0 |  |  |  | 0.33229 | 0 |  | 0.25
1.2.1.1 | Реконструкция ТП-1042/1 по адресу: Московская область Рузский р-н, п. Космодемьянский | I_2235/15 |  | 0 | 0 |  | 0 |  |  |  | 0 | 0 |  | 0 |  |  |  | 0 | 0 |  | 0 |  |  |  | 0 | 0 |  | 0 |  |  |  | 0 | 0 |  | 0
1.2.2.1 | Реконструкция ВЛ-10кВ, ПС-460 Ф3, отп. от опоры№106 до ТП-1082 по адресу: Московская обл., Рузский р-н, д. Марьино | I_5088/18 |  | 0 | 0 |  | 0 |  |  |  | 0 | 0 |  | 0 |  |  |  | 0 | 0 |  | 0 |  |  |  | 0 | 0 |  | 0 |  |  |  | 0 | 0 |  | 0
1.2.1.1 | Реконструкция ТП-7 по адресу: Московская область Рузский р-н, п.Тучково | G_2236/15 |  | 0 | 0 |  | 0 |  |  |  | 0 | 0 |  | 0 |  |  |  | 0 | 0 |  | 0 |  |  |  | 0 | 0 |  | 0 |  |  |  | 0 | 0 |  | 0
1.2.1.1 | Реконструкция КТП-1625, ВЛ-0,4 кВ, строительство ВЛ-10 кВ, КТП по адресу: Рузский район, д. Григорово | G_1563/15 |  | 0 | 0 |  | 0 |  |  |  | 0 | 0 |  | 0 |  |  |  | 17.6108 | 0.41 |  | 3.057 |  |  |  | 0 | 0 |  | 0 |  |  |  | 17.6108 | 0.41 |  | 3.057
1.2.2.1 | Реконструкция существующей ЛЭП-0,4 кВ от ТП-1055 для электроснабжения энергопринимающих устройств заявителя по адресу: 143130, Московская обл., Рузский район, рп Тучково, с/т «Ветерок | J_ОД-86/19 |  | 0 | 0 |  | 0 |  |  |  | 0 | 0 |  | 0 |  |  |  | 0.26749 | 0 |  | 0.2 |  |  |  | 0 | 0 |  | 0 |  |  |  | 0.26749 | 0 |  | 0.2
1.2.2.1 | Строительство ГРЩ-0,4 кВ, строительство ЛЭП-0,4 кВ, реконструкция ЛЭП-0,4 кВ по адресу: 143116 Московская обл., Рузский р-н, дом отдыха Лужки, д.№ 1 а, строение 1 (1 этап) | J_ОД-78/19 |  | 0 | 0 |  | 0 |  |  |  | 0 | 0 |  | 0 |  |  |  | 0.26747 | 0 |  | 0.2 |  |  |  | 0 | 0 |  | 0 |  |  |  | 0.26747 | 0 |  | 0.2
1.2.2.1 | Реконструкция ЛЭП-0,4 кВ от ТП-3750 для электроснабжения энергопринимающих устройств заявителя по адресу: Московская обл., Рузский р-н, рп. Тучково, ул. Проезжая, д. №5 | J_ОД-121/19 |  | 0 | 0 |  | 0 |  |  |  | 0 | 0 |  | 0 |  |  |  | 0.69132 | 0 |  | 0.55 |  |  |  | 0 | 0 |  | 0 |  |  |  | 0.69132 | 0 |  | 0.55
1.2.2.1 | Реконструкция участка ЛЭП-0,23 кВ от ТП-2046. Строительство ЛЭП-0,4 кВ от ТП-2046 для электроснабжения энергопринимающих устройств заявителя по адресу: Московская обл., Рузский р-н, поз.генплана №53, СНТ «Лесянка (1 этап) | J_ОД-112/19 |  | 0 | 0 |  | 0 |  |  |  | 0 | 0 |  | 0 |  |  |  | 0.14635 | 0 |  | 0.11 |  |  |  | 0 | 0 |  | 0 |  |  |  | 0.14635 | 0 |  | 0.11
1.2.2.1 | Реконструкция участка ВЛ-0,4 кВ от ТП-1555 для электроснабжения энергопринимающих устройств заявителя по адресу: 143640, Московская обл., Волоколамский р-н, д. Аксеново, СНТ «Прожектор», уч. 113 | J_ОД-93/19 |  | 0 | 0 |  | 0 |  |  |  | 0 | 0 |  | 0 |  |  |  | 0 | 0 |  | 0 |  |  |  | 0 | 0 |  | 0 |  |  |  | 0 | 0 |  | 0
1.2.2.1 | Реконструкция ВЛ-10 кВ отпайка от опоры №5/3 фид. №6 от ПС-165 «Судниково» до КТП-1561, КТП-1562 по адресу: Московская область, Волоколамский район, г.п. Сычево, д. Чередово, СНТ «Вейна» | G_2100/15 |  | 0 | 0 |  | 0 |  |  |  | 0 | 0 |  | 0 |  |  |  | 0 | 0 |  | 0 |  |  |  | 0 | 0 |  | 0 |  |  |  | 0 | 0 |  | 0
1.2.2.1 | Реконструкция ВЛ-10кВ от оп.№ 89 ф.5 ПС-627 до КТП-1689, д.Рюховское, СНТ "Синяя Роща" по адресу: Московская обл., Волоколамский р-н, с.п. Спасское, д.Рюховское, СНТ "Синяя Роща" | I_5090/18 |  | 0 | 0 |  | 0 |  |  |  | 0 | 0 |  | 0 |  |  |  | 0 | 0 |  | 0 |  |  |  | 0 | 0 |  | 0 |  |  |  | 0 | 0 |  | 0
1.2.2.1 | Реконструкция ВЛ-10кВ отп.от оп.№ 128 ПС-408 ф.6-КТП-1633 по адресу: Московская обл., Волоколамский р-н, с.п.Теряевское, д.Тльинское, СНТ "Лазурное" | I_5091/18 |  | 0 | 0 |  | 0 |  |  |  | 0 | 0 |  | 0 |  |  |  | 0 | 0 |  | 0 |  |  |  | 0 | 0 |  | 0 |  |  |  | 0 | 0 |  | 0
1.2.2.1 | Реконструкция участков ВЛ-0,4 кВ от ТП-1555 для электроснабжения энергопринимающих устройств заявителей по адресу: 143640, Московская обл., Волоколамский р-н, сельское поселение Чисменское, р-н д. Аксеново, СНТ «Прожектор | K_ОД-6/20 |  | 0 | 0 |  | 0 |  |  |  | 0 | 0 |  | 0 |  |  |  | 0.65628 | 0 |  | 0.5 |  |  |  | 0 | 0 |  | 0 |  |  |  | 0.65628 | 0 |  | 0.5
1.2.2.1 | Реконструкция участка ВЛ-0,4 кВ от ТП-1555 для электроснабжения энергопринимающих устройств заявителя по адресу: 143640, Московская обл., Волоколамский р-н, сельское поселение Чисменское, р-н д. Аксеново, СНТ "Прожектор" | J_ОД-130/19 |  | 0 | 0 |  | 0 |  |  |  | 0 | 0 |  | 0 |  |  |  | 0.68193 | 0 |  | 0.44 |  |  |  | 0 | 0 |  | 0 |  |  |  | 0.68193 | 0 |  | 0.44
1.2.1.1 | Реконструкция ТП-1633, реконструкция ЛЭП-0,4 кВ для электроснабжения энергопринимающих устройств заявителя по адресу: Московская обл, Волоколамский р-н, СНТ Лазурное | J_ОД-117/19 |  | 0 | 0 |  | 0 |  |  |  | 0 | 0 |  | 0 |  |  |  | 1.4875 | 0.16 |  | 0.9 |  |  |  | 0 | 0 |  | 0 |  |  |  | 1.4875 | 0.16 |  | 0.9
1.2.2.1 | Реконструкция КЛ-10кВ фидер №2 от ПС-330 «Менделеево» до ЦРП-10 по адресу: Московская область, г. Зеленоград – п.г.т. Ржавки | G_2289/15 |  | 0 | 0 |  | 0 |  |  |  | 0 | 0 |  | 0 |  |  |  | 0 | 0 |  | 0 |  |  |  | 0 | 0 |  | 0 |  |  |  | 0 | 0 |  | 0
1.2.2.1 | Реконструкция ВЛ-0,4 кВ до ТП-17 по адресу: Московская область, г. Клин, ул. Садовая, Ключевой переулок, Садовый переулок, проезд Котовского | I_2218/15 |  | 0 | 0 |  | 0 |  |  |  | 0 | 0 |  | 0 |  |  |  | 0 | 0 |  | 0 |  |  |  | 0 | 0 |  | 0 |  |  |  | 0 | 0 |  | 0
1.2.1.1 | Реконструкция ТП-71, строительство ЛЭП-0,4кВ по адресу: 141600, Московская обл., Клинский р-н, г. Клин, Ленинградское ш., д. № 56 (1 Этап) | J_5593/18 |  | 0 | 0 |  | 0 |  |  |  | 0 | 0 |  | 0 |  |  |  | 1.8084 | 0.8 |  | 0 |  |  |  | 0 | 0 |  | 0 |  |  |  | 1.8084 | 0.8 |  | 0
1.2.2.1 | Реконструкция двух КЛ-6кВ (фидеров №7А и 19Б) от ПС-181 «Клин» до РП-7 по адресу: Московская область, г.Клин | G_2287/15 |  | 0 | 0 |  | 0 |  |  |  | 0 | 0 |  | 0 |  |  |  | 0 | 0 |  | 0 |  |  |  | 0 | 0 |  | 0 |  |  |  | 0 | 0 |  | 0
1.2.2.1 | Реконструкция КЛ-6 кВ от ТП-37 до ТП-67 по адресу: Московская обл., г. Клин, пр. Талицкий, ул. Лесопарковая | J_5856/19 |  | 0 | 0 |  | 0 |  |  |  | 0 | 0 |  | 0 |  |  |  | 0 | 0 |  | 0 |  |  |  | 0 | 0 |  | 0 |  |  |  | 0 | 0 |  | 0
1.2.1.1 | Реконструкция ТП-47 по адресу: Московская обл., Клинский р-н, п. Майданово, стадион «Химик | K_6373/20 |  | 0 | 0 |  | 0 |  |  |  | 0 | 0 |  | 0 |  |  |  | 0.76991 | 0.5 |  | 0 |  |  |  | 0 | 0 |  | 0 |  |  |  | 0.76991 | 0.5 |  | 0
1.2.1.1 | Реконструкция ЦРП по адресу: Московская область, Талдомский р-н, п.Запрудня | G_2352/15 |  | 0 | 0 |  | 0 |  |  |  | 0 | 0 |  | 0 |  |  |  | 0 | 0 |  | 0 |  |  |  | 0 | 0 |  | 0 |  |  |  | 0 | 0 |  | 0
1.2.2.1 | Реконструкция ВЛ-6кВ ф.7 ПС-442 "Юркино-1" от ЛР-91А(д. Сляднево) до КТП-532(д Воргаш) по адресу: Московская обл., Талдомский р-н, д.Воргаш | I_5065/18 |  | 0 | 0 |  | 0 |  |  |  | 0 | 0 |  | 0 |  |  |  | 0 | 0 |  | 0 |  |  |  | 0 | 0 |  | 0 |  |  |  | 0 | 0 |  | 0
1.2.2.1 | Реконструкция ВЛ-6кВ ф.4 ПС-461"Запрудня" от оп.55 до КТП-481(п.Запрудня) по адресу: Московская обл., Талдомский р-н, п.Запрудня, ул.Соревнование | I_5066/18 |  | 0 | 0 |  | 0 |  |  |  | 0 | 0 |  | 0 |  |  |  | 0 | 0 |  | 0 |  |  |  | 0 | 0 |  | 0 |  |  |  | 0 | 0 |  | 0
1.2.2.1 | Реконструкция ВЛ-10кВ ф.10 "Норд" ПС-467 "Растовцы" (СНТ Заря, Салют, Алмаз, Марьина Роща-1) по адресу: Московская обл., Талдомский р-н, д.Сорокино | I_5067/18 |  | 0 | 0 |  | 0 |  |  |  | 0 | 0 |  | 0 |  |  |  | 0 | 0 |  | 0 |  |  |  | 0 | 0 |  | 0 |  |  |  | 0 | 0 |  | 0
1.2.2.1 | Реконструкция воздушного перехода ВЛ-6 кВ по адресу: Московская область, Талдомский р-н, д.Полуденовка | G_2353/15 |  | 0 | 0 |  | 0 |  |  |  | 0 | 0 |  | 0 |  |  |  | 0 | 0 |  | 0 |  |  |  | 6.0531 | 0 |  | 0.1 |  |  |  | 6.0531 | 0 |  | 0.1
1.2.1.1 | Перенос КТП-532 в центр нагрузок по адресу: Московская область, Талдомский р-н, д.Воргаш | I_2354/15 |  | 0 | 0 |  | 0 |  |  |  | 0 | 0 |  | 0 |  |  |  | 0 | 0 |  | 0 |  |  |  | 0 | 0 |  | 0 |  |  |  | 0 | 0 |  | 0
1.2.1.1 | Реконструкция ТП-23 для электроснабжения энергопринимающих устройств заявителей по адресу: Московская обл, Красногорский р-н, Отрадненское с.п., Путилково д. | J_5629/18 |  | 0 | 0 |  | 0 |  |  |  | 0 | 0 |  | 0 |  |  |  | 0 | 0 |  | 0 |  |  |  | 0 | 0 |  | 0 |  |  |  | 0 | 0 |  | 0
1.2.1.1 | Реконструкция ТП-24 по адресу: Московская обл., Красногорский р-н, пгт. Нахабино, ул. Институтская, д. № 11 | J_5904/19 |  | 0 | 0 |  | 0 |  |  |  | 0 | 0 |  | 0 |  |  |  | 0.56731 | 0.4 |  | 0 |  |  |  | 0 | 0 |  | 0 |  |  |  | 0.56731 | 0.4 |  | 0
1.2.1.1 | Реконструкция ТП-121, строительство ЛЭП-0,4кВ по адресу: Московская обл., Красногорский р-н, с. Николо-Урюпино, ул. Гагарина, д. № 52 (1 этап) | J_5908/19 |  | 0.20706 | 0.16 |  | 0 |  |  |  | 0 | 0 |  | 0 |  |  |  | 0 | 0 |  | 0 |  |  |  | 0 | 0 |  | 0 |  |  |  | 0.20706 | 0.16 |  | 0
1.2.1.1 | Реконструкция ТП-32879, ЛЭП-0,4 кВ от ТП-32879, ЛЭП-0,4 кВ от ТП-32896, ЛЭП-0,4 кВ от ТП-32893 для электроснабжения энергопринимающих устройств заявителя по адресу: 143420, Московская обл, Красногорский р-н, Архангельское п. | I_5453/18 |  | 37.4037 | 1.26 |  | 1.53 |  |  |  | 0 | 0 |  | 0 |  |  |  | 0 | 0 |  | 0 |  |  |  | 0 | 0 |  | 0 |  |  |  | 37.4037 | 1.26 |  | 1.53
1.2.2.1 | Реконструкция ВЛ-0,4 к В от ТП-41 по адресу: Московская область, п. Нахабино, ул. Советская | G_2103/15 |  | 0 | 0 |  | 0 |  |  |  | 0 | 0 |  | 0 |  |  |  | 0 | 0 |  | 0 |  |  |  | 0 | 0 |  | 0 |  |  |  | 0 | 0 |  | 0
1.2.2.1 | Реконструкция ЛЭП-6 кВ направлением ТП-124 – КРУН-58 по адресу: Московская область, Красногорский район | J_5236/18 |  | 0 | 0 |  | 0 |  |  |  | 0 | 0 |  | 0 |  |  |  | 0 | 0 |  | 0 |  |  |  | 0 | 0 |  | 0 |  |  |  | 0 | 0 |  | 0
1.2.2.1 | Реконструкция КВЛ-6 кВ ТП-147-ТП-189 по адресу: Московская область, г.о. Красногорск, от ул.Лесопарковая до с/т «Лесная поляна | I_5001/18 |  | 0 | 0 |  | 0 |  |  |  | 0 | 0 |  | 0 |  |  |  | 0 | 0 |  | 0 |  |  |  | 0 | 0 |  | 0 |  |  |  | 0 | 0 |  | 0
1.2.2.1 | Реконструкция КВЛ-6 кВ КРУН-74 - ТП-114 по адресу: Московская область, г.о. Красногорск, участок от д.Аникеевка до с/т "Пищевик" | I_5002/18 |  | 0 | 0 |  | 0 |  |  |  | 0 | 0 |  | 0 |  |  |  | 0 | 0 |  | 0 |  |  |  | 0 | 0 |  | 0 |  |  |  | 0 | 0 |  | 0
1.2.2.1 | Реконструкция КВЛ-6 кВ ТП-119 - ТП-120 (участок ТП-119 оп.3 в ст. ТП-58) по адресу: Московская область, г.о. Красногорск, в районе с.Николо-Урюпино | I_5003/18 |  | 0 | 0 |  | 0 |  |  |  | 0 | 0 |  | 0 |  |  |  | 0 | 0 |  | 0 |  |  |  | 0 | 0 |  | 0 |  |  |  | 0 | 0 |  | 0
1.2.2.1 | Реконструкция двух КЛ-10 кВ направлением ПС-145 «Нахабино» – РП-525 по адресу: Московская область, Красногорский район, рп. Нахабино | I_5213/18 |  | 0 | 0 |  | 0 |  |  |  | 0 | 0 |  | 0 |  |  |  | 0 | 0 |  | 0 |  |  |  | 0 | 0 |  | 0 |  |  |  | 0 | 0 |  | 0
1.2.2.1 | Реконструкция 2КЛ-6кВ Ф.11 направлением ПС-82 « Павшино» – ТП-20 по адресу: Московская область, г. Красногорск, Волоколамское шоссе – ул. Речная | I_3886/17 |  | 0 | 0 |  | 0 |  |  |  | 0 | 0 |  | 0 |  |  |  | 0 | 0 |  | 0 |  |  |  | 0 | 0 |  | 0 |  |  |  | 0 | 0 |  | 0
1.2.2.1 | Реконструкция 2КЛ-6кВ Ф.4, Ф.17 направлением ПС-82 « Павшино» – ТП-2 по адресу: Московская область, г. Красногорск, ул. Ленина | G_3887/17 |  | 0 | 0 |  | 0 |  |  |  | 0 | 0 |  | 0 |  |  |  | 0 | 0 |  | 0 |  |  |  | 0 | 0 |  | 0 |  |  |  | 0 | 0 |  | 0
1.2.2.1 | Реконструкция 2КЛ-6кВ Ф.12, Ф.25 направлением ПС-82 « Павшино» – ТП-124 по адресу: Московская область, г. Красногорск | G_3888/17 |  | 0 | 0 |  | 0 |  |  |  | 0 | 0 |  | 0 |  |  |  | 0 | 0 |  | 0 |  |  |  | 0 | 0 |  | 0 |  |  |  | 0 | 0 |  | 0
1.2.2.1 | Реконструкция ВЛ-0,4 к В от ТП-62 по адресу: Московская область, Красногорский р-н, п. Нахабино,ул. Почтовая, ул. Заречная, Волоколамский проезд, Волоколамский переулок | I_2105/15 |  | 0 | 0 |  | 0 |  |  |  | 0 | 0 |  | 0 |  |  |  | 0 | 0 |  | 0 |  |  |  | 0 | 0 |  | 0 |  |  |  | 0 | 0 |  | 0
1.2.2.1 | Реконструкция ВЛ-0,4 к В от ТП-66 по адресу: Московская область, Красногорский р-н, п. Нахабино, ул. Гражданская, ул. Вокзальная, ул. Красноармейская, ул. Советская | G_2106/15 |  | 0 | 0 |  | 0 |  |  |  | 0 | 0 |  | 0 |  |  |  | 0 | 0 |  | 0 |  |  |  | 0 | 0 |  | 0 |  |  |  | 0 | 0 |  | 0
1.2.2.1 | Реконструкция ВЛ-0,4 к В от ТП-80 по адресу: Московская область, Красногорский р-н, п. Нахабино, ул. Станционная, Вокзальный переулок, Торфяной переулок, ул. Советская | G_2107/15 |  | 0 | 0 |  | 0 |  |  |  | 0 | 0 |  | 0 |  |  |  | 0 | 0 |  | 0 |  |  |  | 0 | 0 |  | 0 |  |  |  | 0 | 0 |  | 0
1.2.2.1 | Реконструкция ВЛ-0,4 к В от ТП-81 по адресу: Московская область, Красногорский р-н, п. Нахабино, ул. Железнодорожная | G_2108/15 |  | 0 | 0 |  | 0 |  |  |  | 0 | 0 |  | 0 |  |  |  | 0 | 0 |  | 0 |  |  |  | 0 | 0 |  | 0 |  |  |  | 0 | 0 |  | 0
1.2.2.1 | Реконструкция ВЛ-0,4 к В от ТП-121 по адресу: Московская область, Красногорский р-н, п. Нахабино, ул. Лагерная, ул. Поселковая, ул. Дорожная, ул. Набережная, СНТ «Опытный | G_2109/15 |  | 0 | 0 |  | 0 |  |  |  | 0 | 0 |  | 0 |  |  |  | 0 | 0 |  | 0 |  |  |  | 0 | 0 |  | 0 |  |  |  | 0 | 0 |  | 0
1.2.2.1 | Реконструкция ВЛ-0,4 к В от ТП-165 по адресу: Московская область, Красногорский р-н п. Нахабино, ул. Володарского, ул. Труда, ул. Мира, ул. Заводская, ул. Свердлова, ул. 2-я Почтовая, ул. 40 лет Октября, ул. Дзержинского | G_2111/15 |  | 0 | 0 |  | 0 |  |  |  | 0 | 0 |  | 0 |  |  |  | 0 | 0 |  | 0 |  |  |  | 0 | 0 |  | 0 |  |  |  | 0 | 0 |  | 0
1.2.2.1 | Перевод части нагрузок с 6 кВ на 10 кВ по адресу: Московская область, Красногорский р-н, п. Нахабино, ул. Лесная | G_2180/15 |  | 0 | 0 |  | 0 |  |  |  | 0 | 0 |  | 0 |  |  |  | 0 | 0 |  | 0 |  |  |  | 0 | 0 |  | 0 |  |  |  | 0 | 0 |  | 0
1.2.1.1 | Реконструкция РУ-20кВ РТП-АОЦ по адресу: Московская область, г. Красногорск | G_3915/17 |  | 0 | 0 |  | 0 |  |  |  | 0 | 0 |  | 0 |  |  |  | 0 | 0 |  | 0 |  |  |  | 0 | 0 |  | 0 |  |  |  | 0 | 0 |  | 0
1.2.1.1 | Реконструкция ТП-211195. Строительство КТП, КЛ-10 кВ и ЛЭП-0,4 кВ по адресу: 143420, Московская область, Красногорский район, д. Захарково (1этап) | I_4089/17 |  | 0 | 0 |  | 0 |  |  |  | 0 | 0 |  | 0 |  |  |  | 4.7434 | 0.8 |  | 0.096 |  |  |  | 0 | 0 |  | 0 |  |  |  | 4.7434 | 0.8 |  | 0.096
1.2.1.1 | Реконструкция ТП-11450 по адресу: 143408, Московская обл., Красногорский р-н, г. Красногорск, ул. Крайняя | J_5806/19 |  | 0.67635 | 0.8 |  | 0 |  |  |  | 0 | 0 |  | 0 |  |  |  | 0 | 0 |  | 0 |  |  |  | 0 | 0 |  | 0 |  |  |  | 0.67635 | 0.8 |  | 0
1.2.2.1 | Реконструкция ВЛ-0,4 кВ от КТП-113 по адресу: Московская область, Красногорский р-н, п. Нахабино, ул. Речная, ул. Северная | I_2177/15 |  | 0 | 0 |  | 0 |  |  |  | 0 | 0 |  | 0 |  |  |  | 0 | 0 |  | 0 |  |  |  | 0 | 0 |  | 0 |  |  |  | 0 | 0 |  | 0
1.2.1.1 | Реконструкция ТП-219232 по адресу: Московская область, Красногорский район, д. Ивановское | J_5784/19 |  | 0.25894 | 0.25 |  | 0 |  |  |  | 0 | 0 |  | 0 |  |  |  | 0 | 0 |  | 0 |  |  |  | 0 | 0 |  | 0 |  |  |  | 0.25894 | 0.25 |  | 0
1.2.1.1 | Реконструкция ТП-328212 для присоединения заявителя по адресу: Московская область, Красногорский р-н, Воронки д, участок № 60А | J_5868/19 |  | 0 | 0 |  | 0 |  |  |  | 0 | 0 |  | 0 |  |  |  | 0.85931 | 0.4 |  | 0 |  |  |  | 0 | 0 |  | 0 |  |  |  | 0.85931 | 0.4 |  | 0
1.2.1.1 | Реконструкция ТП-201, строительство ЛЭП-0,4 кВ от ТП-201 для электроснабжения энергопринимающих устройств заявителя по адресу: Московская обл, Красногорский р-н, Гольево д, Красная Слободка ул (1 этап) | J_5671/19 |  | 0 | 0 |  | 0 |  |  |  | 0 | 0 |  | 0 |  |  |  | 0.39027 | 0.25 |  | 0 |  |  |  | 0 | 0 |  | 0 |  |  |  | 0.39027 | 0.25 |  | 0
1.2.1.1 | Реконструкция ТП-41060, строительство 2ЛЭП-0,4кВ по адресу: Московская обл., Красногорский р-н, г. Красногорск, ул. 50 лет Октября (1 этап) | J_6058/19 |  | 0.20101 | 0 |  | 0 |  |  |  | 0 | 0 |  | 0 |  |  |  | 0 | 0 |  | 0 |  |  |  | 0 | 0 |  | 0 |  |  |  | 0.20101 | 0 |  | 0
1.2.1.1 | Реконструкция ТП-73, строительство ЛЭП-0,4 кВ по адресу: 143444, Московская обл., Красногорский р-н, г. Красногорск, мкр. Опалиха, ул. Аникеевская (1 этап) | J_6151/19 |  | 0.49134 | 0.4 |  | 0 |  |  |  | 0 | 0 |  | 0 |  |  |  | 0 | 0 |  | 0 |  |  |  | 0 | 0 |  | 0 |  |  |  | 0.49134 | 0.4 |  | 0
1.2.2.1 | Реконструкция КЛ-6 кВ направлением РП-198 – ТП-41 по адресу: Московская область, г.о. Красногорск, Нахабино, ул. Горем-28 | J_6181/19 |  | 0 | 0 |  | 0 |  |  |  | 0 | 0 |  | 0 |  |  |  | 0 | 0 |  | 0 |  |  |  | 0 | 0 |  | 0 |  |  |  | 0 | 0 |  | 0
1.2.2.1 | Реконструкция ВЛ-0,4 кВ от ТП-211101 с переводом на РТП-12 для электроснабжения энергопринимающих устройств заявителя по адресу: Московская обл., Красногорский р-н, д. Гольево, ул.Центральная, д. № 76 | K_6366/20 |  | 0 | 0 |  | 0 |  |  |  | 0 | 0 |  | 0 |  |  |  | 0 | 0 |  | 0 |  |  |  | 0 | 0 |  | 0 |  |  |  | 0 | 0 |  | 0
1.2.2.1 | Реконструкция ВЛ-0,4кВ по адресу: 143430, Московская обл., Красногорский р-н., рп. Нахабино, ул. Советская, д № 38 | K_6338/20 |  | 0 | 0 |  | 0 |  |  |  | 0 | 0 |  | 0 |  |  |  | 0.59147 | 0 |  | 0.45 |  |  |  | 0 | 0 |  | 0 |  |  |  | 0.59147 | 0 |  | 0.45
1.2.1.1 | Реконструкция КТП-219231, строительство ЛЭП-0,4кВ по адресу: 143406, Московская обл., Красногорский р-н, г. Красногорск, д. Ивановское, д. № 34Б (1 этап) | J_6064/19 |  | 0.20822 | 0.16 |  | 0 |  |  |  | 0 | 0 |  | 0 |  |  |  | 0 | 0 |  | 0 |  |  |  | 0 | 0 |  | 0 |  |  |  | 0.20822 | 0.16 |  | 0
1.2.2.1 | Реконструкция КЛ-0,4кВ по адресу: Московская обл., Красногорский р-н., п. Архангельское, в/г 79/1а | J_6315/19 |  | 0 | 0 |  | 0 |  |  |  | 0 | 0 |  | 0 |  |  |  | 0.55803 | 0 |  | 0.28 |  |  |  | 0 | 0 |  | 0 |  |  |  | 0.55803 | 0 |  | 0.28
1.2.1.1 | Реконструкция ТП-139 по адресу: Московская обл., Красногорский р-н., с/п Отрадненское, д. Путилково | J_6276/19 |  | 0 | 0 |  | 0 |  |  |  | 0 | 0 |  | 0 |  |  |  | 1.4488 | 0.1 |  | 0 |  |  |  | 0 | 0 |  | 0 |  |  |  | 1.4488 | 0.1 |  | 0
1.2.2.1 | Реконструкция ВЛ-6 кВ направлением ТП-52 – ТП-183 по адресу: Московская область, Красногорский р-н, дер. Путилково | J_6301/19 |  | 0 | 0 |  | 0 |  |  |  | 0 | 0 |  | 0 |  |  |  | 1.8883 | 0 |  | 0.7 |  |  |  | 0 | 0 |  | 0 |  |  |  | 1.8883 | 0 |  | 0.7
1.2.1.1 | Реконструкция ТП-3775, строительство 2ЛЭП-0,4 кВ для электроснабжения энергопринимающих устройств заявителя по адресу: Московская обл, Красногорский р-н, рп Нахабино, ул. Молодежная (1 этап) | J_6254/19 |  | 0 | 0 |  | 0 |  |  |  | 0 | 0 |  | 0 |  |  |  | 5.3436 | 2 |  | 0 |  |  |  | 0 | 0 |  | 0 |  |  |  | 5.3436 | 2 |  | 0
1.2.1.1 | Реконструкция РТП-20 по адресу: Московская обл, г. Красногорск, ул. Кирова | J_6238/19 |  | 0 | 0 |  | 0 |  |  |  | 0 | 0 |  | 0 |  |  |  | 0 | 0 |  | 0 |  |  |  | 7.6849 | 0 |  | 0 |  |  |  | 7.6849 | 0 |  | 0
1.2.1.1 | Реконструкция КТП-286 для присоединения заявителя по адресу: Московская область, городской округ Истра, деревня Ленино, здание №54А, помещение 2 | J_5852/19 |  | 0 | 0 |  | 0 |  |  |  | 0 | 0 |  | 0 |  |  |  | 1.2411 | 0.4 |  | 0 |  |  |  | 0 | 0 |  | 0 |  |  |  | 1.2411 | 0.4 |  | 0
1.2.1.1 | Реконструкция ТП-2/302 по адресу: Московская область, Истринский район, поселок Глебовский, ул. Микрорайон | J_5759/19 |  | 0 | 0 |  | 0 |  |  |  | 0 | 0 |  | 0 |  |  |  | 0.76309 | 0.4 |  | 0 |  |  |  | 0 | 0 |  | 0 |  |  |  | 0.76309 | 0.4 |  | 0
1.2.1.1 | Реконструкция РУ-6 кВ ТП-165 по адресу: Московская область, п. Нахабино, ул. 40 лет Октября | G_2150/15 |  | 0 | 0 |  | 0 |  |  |  | 0 | 0 |  | 0 |  |  |  | 4.0371 | 0 |  | 0 |  |  |  | 0 | 0 |  | 0 |  |  |  | 4.0371 | 0 |  | 0
1.2.1.1 | Реконструкция ТП-316 по адресу: Московская обл., Истринский р-н, г. Истра, ул. Урицкого, д. № 4 | J_5808/19 |  | 2.8319 | 1.26 |  | 0 |  |  |  | 0 | 0 |  | 0 |  |  |  | 0 | 0 |  | 0 |  |  |  | 0 | 0 |  | 0 |  |  |  | 2.8319 | 1.26 |  | 0
1.2.2.1 | Реконструкция ВЛ-0,4 кВ от ТП-233 ДНТ «НИЛ» по адресу: Московская область, Истринский р-н, п. Пионерский, ул. Парковая, ул. Полевая, Нагорный тупик, Овражный тупик | G_2115/15 |  | 0 | 0 |  | 0 |  |  |  | 0 | 0 |  | 0 |  |  |  | 0 | 0 |  | 0 |  |  |  | 0 | 0 |  | 0 |  |  |  | 0 | 0 |  | 0
1.2.2.1 | РеконструкцияВЛ-6кВТП97-ТП31,143,11,Красногорскийр-он,п.Нахабиноул.Мичурина,вдольВолок.шоссе,Истринскийр-он,г.Дедовскул.Лесная,Гражданская,Пригородная,111Пролетарскиепоадресу:Московскаяобл.,вдольВолоколамскогошоссемеждуп.Нахабиноиг.Дедовск | I_5068/18 |  | 0 | 0 |  | 0 |  |  |  | 0 | 0 |  | 0 |  |  |  | 0 | 0 |  | 0 |  |  |  | 0 | 0 |  | 0 |  |  |  | 0 | 0 |  | 0
1.2.2.1 | Реконструкция ВЛ-6 кВ ТП 43 - ТП 86, отп. на ТП 183, Истринский р-он,Истринский р-он, д.Садки, д.Талицы, ул.Новая, ул.Маркса,д.Талицы по адресу: Московская обл., Истринский р-он, вдоль Волоколамского шоссе между д.Садки и д.Талицы | I_5069/18 |  | 0 | 0 |  | 0 |  |  |  | 0 | 0 |  | 0 |  |  |  | 0 | 0 |  | 0 |  |  |  | 0 | 0 |  | 0 |  |  |  | 0 | 0 |  | 0
1.2.2.1 | Реконструкция ВЛ-6 кВ фид. 25 с ПС 260 "Дедово" - РП 1, Истринский р-он, г.Дедовск п.Речфлота,лес,поле, с.Рождествено,д/о Снегири по адресу: Московская обл., Истринский р-н | I_5070/18 |  | 0 | 0 |  | 0 |  |  |  | 0 | 0 |  | 0 |  |  |  | 0 | 0 |  | 0 |  |  |  | 0 | 0 |  | 0 |  |  |  | 0 | 0 |  | 0
1.2.2.1 | Реконструкция ВЛ-6 кВ фид. Чеховка РП 236 - ТП 367, отп. на ТП 237, отп. ТП 229, отп. на ТП 393, отп. на ТП 369, отп. на ТП 330, отп. на ТП 238, отп. на ТП 240, Истринский р-он, г.Истра-2-д.Шелковая гора, д.Слабошеино, к базе Мосавтодора, п.Лучинское,ул.Центральная, г.Истра-2-нефтебаза, п.Лучинское, д.Ябедино,д.Новоселово,СТ Мичуринец, п.Пионерский, д/о Чехова по адресу: д.Лучинское к базе Мосавтодора, д.Шелковая гора, д.Ябедино-д.Новоселово СТ Мичуринец | I_5071/18 |  | 0 | 0 |  | 0 |  |  |  | 0 | 0 |  | 0 |  |  |  | 0 | 0 |  | 0 |  |  |  | 0 | 0 |  | 0 |  |  |  | 0 | 0 |  | 0
1.2.2.1 | Реконструкция ВЛ-6 кВ фид. 5 (22) ПС 576 "Снегири" ТП 55 - 59, 60, 61, отп. к ТП 68, 63, 120, 146, 157, отп. к ТП 193, Истринский р-он, п.Снегири, ул.Ленина, Некрасова, Мира, Труда, Октябрьская, ул.Труда,вдоль стадиона, ул.Жданова, Колхозная, Садовая, Комсомольская, у по адресу: Московская обл., Истринский р-он, п.Снегири, ул. Садовая, Комсомольская | I_5072/18 |  | 0 | 0 |  | 0 |  |  |  | 0 | 0 |  | 0 |  |  |  | 0 | 0 |  | 0 |  |  |  | 0 | 0 |  | 0 |  |  |  | 0 | 0 |  | 0
1.2.2.1 | Реконструкция ВЛ-6 кВ ТП 257 - ТП 281, г.Истра,ул.Советская,СТ Песчанка по адресу: Московская обл., г.Истра, ул.Советская, СТ Песчанка | I_5073/18 |  | 0 | 0 |  | 0 |  |  |  | 0 | 0 |  | 0 |  |  |  | 0 | 0 |  | 0 |  |  |  | 0 | 0 |  | 0 |  |  |  | 0 | 0 |  | 0
1.2.2.1 | Реконструкция ВЛ-0,4 к В от ТП-166 по адресу: Московская область, Истринский р-н, г. Дедовск, ул. Колхозная | G_2112/15 |  | 0 | 0 |  | 0 |  |  |  | 0 | 0 |  | 0 |  |  |  | 0 | 0 |  | 0 |  |  |  | 0 | 0 |  | 0 |  |  |  | 0 | 0 |  | 0
1.2.2.1 | Реконструкция ВЛ-0,4 к В от ТП-200 по адресу: Московская область, г. Истра, ул. Пушечная гора, ул. Володарского, ул. Маяковская, Училищный переулок, Кооперативный переулок | G_2113/15 |  | 0 | 0 |  | 0 |  |  |  | 0 | 0 |  | 0 |  |  |  | 0 | 0 |  | 0 |  |  |  | 0 | 0 |  | 0 |  |  |  | 0 | 0 |  | 0
1.2.2.1 | Реконструкция ВЛ-0,4 кВ от ТП-286 по адресу: Московская область, Истринский р-н, д. Ленино | G_2116/15 |  | 0 | 0 |  | 0 |  |  |  | 0 | 0 |  | 0 |  |  |  | 0 | 0 |  | 0 |  |  |  | 0 | 0 |  | 0 |  |  |  | 0 | 0 |  | 0
1.2.1.1 | Реконструкция РУ-6 кВ ТП-54 по адресу: Московская область, Истринский р-н, п. Снегири | G_2117/15 |  | 0 | 0 |  | 0 |  |  |  | 0 | 0 |  | 0 |  |  |  | 0 | 0 |  | 0 |  |  |  | 5.6743 | 0 |  | 0 |  |  |  | 5.6743 | 0 |  | 0
1.2.1.1 | Реконструкция ТП-2/302 по адресу: Московская область, Истринский р-н, п. Глебовский | G_2118/15 |  | 0 | 0 |  | 0 |  |  |  | 4.6079 | 0 |  | 0 |  |  |  | 0 | 0 |  | 0 |  |  |  | 0 | 0 |  | 0 |  |  |  | 4.6079 | 0 |  | 0
1.2.1.1 | Реконструкция РУ-0,4 кВ ТП-220 по адресу: Московская область, г. Истра, ул. Первомайская | G_2119/15 |  | 0 | 0 |  | 0 |  |  |  | 0 | 0 |  | 0 |  |  |  | 0 | 0 |  | 0 |  |  |  | 0 | 0 |  | 0 |  |  |  | 0 | 0 |  | 0
1.2.1.1 | Реконструкция РУ-6 кВ РТП-174 по адресу: Московская область, г. Дедовск, ул. Больничная | G_2151/15 |  | 0 | 0 |  | 0 |  |  |  | 0 | 0 |  | 0 |  |  |  | 0 | 0 |  | 0 |  |  |  | 0 | 0 |  | 0 |  |  |  | 0 | 0 |  | 0
1.2.1.1 | Реконструкция РУ-10 кВ ТП-764 по адресу: Московская область, г. Истра, ул. Ленина | I_2152/15 |  | 0 | 0 |  | 0 |  |  |  | 0 | 0 |  | 0 |  |  |  | 0 | 0 |  | 0 |  |  |  | 1.7144 | 0 |  | 0 |  |  |  | 1.7144 | 0 |  | 0
1.2.1.1 | Реконструкция РТП-215 по адресу: Московская область, г. Истра, ул. 9-й Гвардейской дивизии | G_2153/15 |  | 0 | 0 |  | 0 |  |  |  | 0 | 0 |  | 0 |  |  |  | 0 | 0 |  | 0 |  |  |  | 0 | 0 |  | 0 |  |  |  | 0 | 0 |  | 0
1.2.2.1 | Реконструкция ВЛ-0,4 к В от ТП-106 по адресу:Московская область, г. Дедовск, ул. 1-5 Знаменский переулок, ДСК «Малиновка», ДСК «Минобороны | G_2164/15 |  | 0 | 0 |  | 0 |  |  |  | 0 | 0 |  | 0 |  |  |  | 0 | 0 |  | 0 |  |  |  | 0 | 0 |  | 0 |  |  |  | 0 | 0 |  | 0
1.2.1.1 | Реконструкция РТП №217 по адресу: Московская область, г. Истра, ул. 9-й Гвардейской Дивизии | I_2167/15 |  | 0 | 0 |  | 0 |  |  |  | 0 | 0 |  | 0 |  |  |  | 0 | 0 |  | 0 |  |  |  | 0 | 0 |  | 0 |  |  |  | 0 | 0 |  | 0
1.2.1.1 | Реконструкция ТП-111 по адресу: Московская область, Истринский р-н, г. Дедовск, ул. Энергетиков | I_2168/15 |  | 0 | 0 |  | 0 |  |  |  | 0 | 0 |  | 0 |  |  |  | 0 | 0 |  | 0 |  |  |  | 7.1286 | 0 |  | 0 |  |  |  | 7.1286 | 0 |  | 0
1.2.2.1 | Реконструкция КЛ-6 кВ ТП-168 – ТП-169 по адресу: Московская область, Истринский р-н, г. Дедовск, ул. Красный Октябрь | I_2169/15 |  | 3.471 | 0 |  | 0.63 |  |  |  | 0 | 0 |  | 0 |  |  |  | 0 | 0 |  | 0 |  |  |  | 0 | 0 |  | 0 |  |  |  | 3.471 | 0 |  | 0.63
1.2.2.1 | Реконструкция КЛ-6 кВ ТП-168 – ТП-176 по адресу: Московская область, Истринский р-н, г. Дедовск, ул. Красный Октябрь | I_2170/15 |  | 0 | 0 |  | 0 |  |  |  | 0 | 0 |  | 0 |  |  |  | 3.3155 | 0 |  | 0.35 |  |  |  | 0 | 0 |  | 0 |  |  |  | 3.3155 | 0 |  | 0.35
1.2.2.1 | Реконструкция КЛ-6 кВ ТП-176 – ТП-21 по адресу: Московская область, Истринский р-н, г. Дедовск, ул. Ударная, ул. Красный Октябрь | I_2171/15 |  | 0 | 0 |  | 0 |  |  |  | 0 | 0 |  | 0 |  |  |  | 2.7518 | 0 |  | 0.32 |  |  |  | 0 | 0 |  | 0 |  |  |  | 2.7518 | 0 |  | 0.32
1.2.2.1 | Реконструкция КЛ-6 кВ РТП-174 – ТП-21 по адресу: Московская область, Истринский р-н, г. Дедовск, ул. Ударная, ул. Больничная | I_2172/15 |  | 0 | 0 |  | 0 |  |  |  | 0 | 0 |  | 0 |  |  |  | 2.7457 | 0 |  | 0.32 |  |  |  | 0 | 0 |  | 0 |  |  |  | 2.7457 | 0 |  | 0.32
1.2.2.1 | Реконструкция ВЛ-0,4 кВ от ТП-59 по адресу: Московская область, Истринский р-н,п.Снегири, ул. Луговая, ул. Майская, ул. Пушкина, ул. Октябрьская, ул. Чкалова, ул. Осипенко, ул. Московская | I_2175/15 |  | 0 | 0 |  | 0 |  |  |  | 0 | 0 |  | 0 |  |  |  | 0 | 0 |  | 0 |  |  |  | 0 | 0 |  | 0 |  |  |  | 0 | 0 |  | 0
1.2.1.1 | Реконструкция ТП-9 по адресу: Московская область, Истринский район, г. Дедовск, ул. 1-я Главная | J_5788/19 |  | 0 | 0 |  | 0 |  |  |  | 0 | 0 |  | 0 |  |  |  | 1.5161 | 1.26 |  | 0 |  |  |  | 0 | 0 |  | 0 |  |  |  | 1.5161 | 1.26 |  | 0
1.2.1.1 | Реконструкция ТП-344. Строительство ЛЭП-0,4 кВ от ТП-344 для электроснабжения энергопринимающих устройств заявителя по адресу: Московская обл., Истринский р-н, Истра г, Московская ул, дом № 9 (1 этап) | J_5887/19 |  | 0 | 0 |  | 0 |  |  |  | 0 | 0 |  | 0 |  |  |  | 0.48706 | 0.4 |  | 0 |  |  |  | 0 | 0 |  | 0 |  |  |  | 0.48706 | 0.4 |  | 0
1.2.1.1 | Реконструкция ТП-56. Строительство ЛЭП-0,4 кВ от ТП-56 для электроснабжения энергопринимающих устройств заявителя по адресу: Московская обл., Истринский р-н, г.п. Снегири, Снегири дп, Железнодорожная, дом № 7 (1 этап) | J_5886/19 |  | 0 | 0 |  | 0 |  |  |  | 0 | 0 |  | 0 |  |  |  | 0.48706 | 0.4 |  | 0 |  |  |  | 0 | 0 |  | 0 |  |  |  | 0.48706 | 0.4 |  | 0
1.2.2.1 | Реконструкция ЛЭП-6 кВ направлением РП-236 – ТП-225 по адресу: Московская область, г.о. Истра, Волоколамское шоссе | J_6179/19 |  | 0 | 0 |  | 0 |  |  |  | 0 | 0 |  | 0 |  |  |  | 0 | 0 |  | 0 |  |  |  | 0 | 0 |  | 0 |  |  |  | 0 | 0 |  | 0
1.2.2.1 | Реконструкция участка ЛЭП-0,4 кВ от ТП-330 для электроснабжения энергопринимающих устройств заявителя по адресу: Московская обл., Истринский р-н, Лучинский с.о., д. Ябедино, дом № 79 | K_6374/20 |  | 0 | 0 |  | 0 |  |  |  | 0 | 0 |  | 0 |  |  |  | 0.25985 | 0 |  | 0.21 |  |  |  | 0 | 0 |  | 0 |  |  |  | 0.25985 | 0 |  | 0.21
1.2.1.1 | Реконструкция ТП-163 для электроснабжения энергопринимающих устройств заявителя по адресу: Московская обл., Истринский р-н, г. Дедовск, ул. Железнодорожная, дом № 13 | K_6359/20 |  | 0 | 0 |  | 0 |  |  |  | 0 | 0 |  | 0 |  |  |  | 0.96349 | 0.8 |  | 0 |  |  |  | 0 | 0 |  | 0 |  |  |  | 0.96349 | 0.8 |  | 0
1.2.2.1 | Реконструкция ЛЭП-0,4 кВ от ТП-316 для электроснабжения энергопринимающих устройств заявителя по адресу: Московская обл, Истринский р-н, Истра г, Чеховский пер, дом № 10А | K_6349/20 |  | 0 | 0 |  | 0 |  |  |  | 0 | 0 |  | 0 |  |  |  | 0.24107 | 0 |  | 0.18 |  |  |  | 0 | 0 |  | 0 |  |  |  | 0.24107 | 0 |  | 0.18
1.2.2.1 | Реконструкция ЛЭП-0,4 кВ от ТП-106 для электроснабжения энергопринимающих устройств заявителя по адресу: Московская обл, Истринский р-н, Дедовск г, Малиновка ул, дом № 11 | K_6347/20 |  | 0 | 0 |  | 0 |  |  |  | 0 | 0 |  | 0 |  |  |  | 0.68269 | 0 |  | 0.52 |  |  |  | 0 | 0 |  | 0 |  |  |  | 0.68269 | 0 |  | 0.52
1.2.2.1 | Реконструкция ВЛ-0,4кВ по адресу: Московская обл., Истринский р-н., дп. Снегири, Тургеневский | K_6339/20 |  | 0 | 0 |  | 0 |  |  |  | 0 | 0 |  | 0 |  |  |  | 0.3203 | 0 |  | 0.24 |  |  |  | 0 | 0 |  | 0 |  |  |  | 0.3203 | 0 |  | 0.24
1.2.1.1 | Реконструкция ТП-220, строительство ЛЭП-0,4кВ по адресу: 143500, Московская обл., Истринский р-н., г. Истра, ул. Ленина, д. № 101 (1 этап) | K_6326/20 |  | 0 | 0 |  | 0 |  |  |  | 0 | 0 |  | 0 |  |  |  | 0.48706 | 0.4 |  | 0 |  |  |  | 0 | 0 |  | 0 |  |  |  | 0.48706 | 0.4 |  | 0
1.2.2.1 | Реконструкция ЛЭП-6 кВ направлением ПС-304 «Истра» ф. 2 – РП-236 по адресу: Московская обл, Истринский р-н, п. Кирпичного завода, г. Истра 2 | J_5694/19 |  | 0 | 0 |  | 0 |  |  |  | 0 | 0 |  | 0 |  |  |  | 0 | 0 |  | 0 |  |  |  | 0 | 0 |  | 0 |  |  |  | 0 | 0 |  | 0
1.2.1.1 | Реконструкция РТП-1521 по адресу: г. Пушкино, перекресток ул. Надсоновская и ул. Нижняя Слободская | G_461/12 |  | 0 | 0 |  | 0 |  |  |  | 0 | 0 |  | 0 |  |  |  | 30.5151 | 1.26 |  | 0 |  |  |  | 0 | 0 |  | 0 |  |  |  | 30.5151 | 1.26 |  | 0
1.2.2.1 | Реконструкция Ф.№7 от ПС-685 «Мамонтовская» до РП-1524 по адресу: Московская область, г. Пушкино, Ярославское шоссе – мкр. Мамонтовка | G_2204/15 |  | 0 | 0 |  | 0 |  |  |  | 0 | 0 |  | 0 |  |  |  | 0 | 0 |  | 0 |  |  |  | 0 | 0 |  | 0 |  |  |  | 0 | 0 |  | 0
1.2.2.1 | Реконструкция ВЛ 10 кВ лин.216 по адресу: Московская обл., г.о.Красноармейск | I_5075/18 |  | 0 | 0 |  | 0 |  |  |  | 0 | 0 |  | 0 |  |  |  | 0 | 0 |  | 0 |  |  |  | 0 | 0 |  | 0 |  |  |  | 0 | 0 |  | 0
1.2.2.1 | Реконструкция ВЛ 6 кВ лин.226 по адресу: Московская обл., Пушкинский р-н, д.Грибово, д.Комягино, д.Левково, д.Невзорово | I_5076/18 |  | 0 | 0 |  | 0 |  |  |  | 0 | 0 |  | 0 |  |  |  | 0 | 0 |  | 0 |  |  |  | 0 | 0 |  | 0 |  |  |  | 0 | 0 |  | 0
1.2.2.1 | Реконструкция ВЛ 6 кВ лин.946 по адресу: Московская обл., Пушкинский р-н, п.Зеленоградский | I_5077/18 |  | 0 | 0 |  | 0 |  |  |  | 0 | 0 |  | 0 |  |  |  | 0 | 0 |  | 0 |  |  |  | 0 | 0 |  | 0 |  |  |  | 0 | 0 |  | 0
1.2.2.1 | Реконструкция ВЛ 6 кВ лин.953 по адресу: Московская обл., Пушкинский р-н, п.Зеленоградский | I_5079/18 |  | 0 | 0 |  | 0 |  |  |  | 0 | 0 |  | 0 |  |  |  | 0 | 0 |  | 0 |  |  |  | 0 | 0 |  | 0 |  |  |  | 0 | 0 |  | 0
1.2.2.1 | Реконструкция ВЛ 6 кВ лин.964 по адресу: Московская обл., Пушкинский р-н, с.Братовщина | I_5080/18 |  | 0 | 0 |  | 0 |  |  |  | 0 | 0 |  | 0 |  |  |  | 0 | 0 |  | 0 |  |  |  | 0 | 0 |  | 0 |  |  |  | 0 | 0 |  | 0
1.2.1.1 | Реконструкция ТП-1244 по адресу: Московская обл, Пушкинский р-н, Красноармейское шоссе, ГУЗ Санаторий «Пушкино | I_5313/18 |  | 0 | 0 |  | 0 |  |  |  | 0 | 0 |  | 0 |  |  |  | 0 | 0 |  | 0 |  |  |  | 0 | 0 |  | 0 |  |  |  | 0 | 0 |  | 0
1.2.2.1 | Реконструкция Ф.№10 от ПС-239 «Пушкино» до РП-1524 по адресу: Московская область, г. Пушкино, Ярославское шоссе – мкр. Мамонтовка | G_2205/15 |  | 0 | 0 |  | 0 |  |  |  | 0 | 0 |  | 0 |  |  |  | 0 | 0 |  | 0 |  |  |  | 0 | 0 |  | 0 |  |  |  | 0 | 0 |  | 0
1.2.2.1 | Реконструкция Ф.№508 и Ф.№607 от ПС-239 «Пушкино» до РП-1526 по адресу: Московская область, г. Пушкино, Ярославское шоссе – мкр. Клязьма | G_2206/15 |  | 0 | 0 |  | 0 |  |  |  | 0 | 0 |  | 0 |  |  |  | 0 | 0 |  | 0 |  |  |  | 0 | 0 |  | 0 |  |  |  | 0 | 0 |  | 0
1.2.2.1 | Реконструкция ВЛ-6кВ «Л.960» по адресу: Московская область, Пушкинский район, с. Братовщина, ул. Огородная – ул. Центральная | I_2207/15 |  | 0 | 0 |  | 0 |  |  |  | 0 | 0 |  | 0 |  |  |  | 0 | 0 |  | 0 |  |  |  | 0 | 0 |  | 0 |  |  |  | 0 | 0 |  | 0
1.2.2.1 | Реконструкция ВЛ-6кВ «Л.633» по адресу: Московская область, г. Пушкино, м-н Мамонтовка, ул. Ленточка | G_2208/15 |  | 0 | 0 |  | 0 |  |  |  | 0 | 0 |  | 0 |  |  |  | 3.3895 | 0 |  | 0.7 |  |  |  | 0 | 0 |  | 0 |  |  |  | 3.3895 | 0 |  | 0.7
1.2.2.1 | Реконструкция ТП-1262 по адресу: Московская область, г. Пушкино, м-н Клязьма, ул. Аксаковская | G_2259 /15 |  | 0 | 0 |  | 0 |  |  |  | 0 | 0 |  | 0 |  |  |  | 3.7838 | 0.25 |  | 0 |  |  |  | 0 | 0 |  | 0 |  |  |  | 3.7838 | 0.25 |  | 0
1.2.2.1 | Реконструкция РУ-6 кВ ТП-1317 по адресу: Московская область, Пушкинский район, г. Пушкино, мкр. Дзержинец | G_1804/15 |  | 0 | 0 |  | 0 |  |  |  | 0 | 0 |  | 0 |  |  |  | 1.4311 | 0 |  | 0 |  |  |  | 0 | 0 |  | 0 |  |  |  | 1.4311 | 0 |  | 0
1.2.2.1 | Реконструкция ВЛ-10 кВ «Л.216» по адресу: Московская область, г. Красноармейск | I_3653/17 |  | 0 | 0 |  | 0 |  |  |  | 0 | 0 |  | 0 |  |  |  | 2.2623 | 0 |  | 0.4 |  |  |  | 0 | 0 |  | 0 |  |  |  | 2.2623 | 0 |  | 0.4
1.2.2.1 | Реконструкция ф.№14 от ПС-440 «Правда» ПАО «МОЭСК» до РП-1527 по адресу: Московская область, Пушкинский район, г.п. Правдинский – г. Пушкино, м-н Новая Деревня | I_3656/17 |  | 0 | 0 |  | 0 |  |  |  | 0 | 0 |  | 0 |  |  |  | 0 | 0 |  | 0 |  |  |  | 0 | 0 |  | 0 |  |  |  | 0 | 0 |  | 0
1.2.1.1 | Реконструкция РУ-6 кВ ТП-1088 по адресу: Московская область, Пушкинский район, г. Пушкино, ул. Лесная, д. 67 | G_1801/15 |  | 0 | 0 |  | 0 |  |  |  | 0.85959 | 0 |  | 0 |  |  |  | 0 | 0 |  | 0 |  |  |  | 0 | 0 |  | 0 |  |  |  | 0.85959 | 0 |  | 0
1.2.1.1 | Реконструкция ТП-1010 по адресу: 141202, Московская обл., Пушкинский р-н, г. Пушкино | J_6052/19 |  | 0.65644 | 0.8 |  | 0 |  |  |  | 0 | 0 |  | 0 |  |  |  | 0 | 0 |  | 0 |  |  |  | 0 | 0 |  | 0 |  |  |  | 0.65644 | 0.8 |  | 0
1.2.2.1 | Реконструкция ВЛ-0,4кВ от ТП-561 по адресу: 141250, Московская обл., г. Красноармейск, ул. Чкалова, д. № 26 | J_6086/19 |  | 0.091826 | 0 |  | 0.2 |  |  |  | 0 | 0 |  | 0 |  |  |  | 0 | 0 |  | 0 |  |  |  | 0 | 0 |  | 0 |  |  |  | 0.091826 | 0 |  | 0.2
1.2.1.1 | Реконструкция ТП-1132 по адресу: Московская обл., Пушкинский р-н, г. Пушкино | J_6166/19 |  | 0.46579 | 0.8 |  | 0 |  |  |  | 0 | 0 |  | 0 |  |  |  | 0 | 0 |  | 0 |  |  |  | 0 | 0 |  | 0 |  |  |  | 0.46579 | 0.8 |  | 0
1.2.1.1 | Реконструкция КТПН-1689, строительство ЛЭП-0,4кВ по адресу: Московская обл., Пушкинский р-н, г. Пушкино, Ярославское ш., д. № 7 (1 этап) | J_6134/19 |  | 0 | 0 |  | 0 |  |  |  | 0 | 0 |  | 0 |  |  |  | 0.85931 | 0.4 |  | 0 |  |  |  | 0 | 0 |  | 0 |  |  |  | 0.85931 | 0.4 |  | 0
1.2.1.1 | Реконструкция РУ-6 кВ БКТП-1086 для электроснабжения энергопринимающих устройств заявителяпо адресу: Московская обл., Пушкинский р-н, Правдинский рп, Охотничья ул, дом № 6 | K_6404/20 |  | 0 | 0 |  | 0 |  |  |  | 0 | 0 |  | 0 |  |  |  | 0 | 0 |  | 0 |  |  |  | 2.8634 | 0 |  | 0 |  |  |  | 2.8634 | 0 |  | 0
1.2.1.1 | Реконструкция ТП-1364 по адресу: Московская обл., Пушкинский р-н, г. Пушкино | K_6370/20 |  | 0 | 0 |  | 0 |  |  |  | 0 | 0 |  | 0 |  |  |  | 0 | 0 |  | 0 |  |  |  | 1.5161 | 1.26 |  | 0 |  |  |  | 1.5161 | 1.26 |  | 0
1.2.1.1 | Реконструкция ТП-1335 по адресу: Московская обл., Пушкинский р-н, г. Пушкино | K_6369/20 |  | 0 | 0 |  | 0 |  |  |  | 0 | 0 |  | 0 |  |  |  | 0.76991 | 0.5 |  | 0 |  |  |  | 0 | 0 |  | 0 |  |  |  | 0.76991 | 0.5 |  | 0
1.2.2.1 | Реконструкция ВЛ-0,4 кВ от ТП-544 для электроснабжения энергопринимающих устройств заявителя по адресу: Московская обл., г. Красноармейск, ул. Морозова, д. №5 | K_6365/20 |  | 0 | 0 |  | 0 |  |  |  | 0 | 0 |  | 0 |  |  |  | 0.27947 | 0 |  | 0.21 |  |  |  | 0 | 0 |  | 0 |  |  |  | 0.27947 | 0 |  | 0.21
1.2.1.1 | Реконструкция ТП-1366, ЛЭП-0,4 кВ от ТП-1366, строительство ТП, ЛЭП-6 кВ, ЛЭП-0,4 кВ по адресу: 141202, Московская обл., Пушкинский р-н, г. Пушкино, мкр. Серебрянка (1 этап) | K_6328/20 |  | 0 | 0 |  | 0 |  |  |  | 0 | 0 |  | 0 |  |  |  | 0 | 0 |  | 0 |  |  |  | 1.6746 | 0.63 |  | 0.39 |  |  |  | 1.6746 | 0.63 |  | 0.39
1.2.1.1 | Реконструкция КТП-21 по адресу: Московская обл., Пушкинский р-н., п. Лесной, ул. Пушкина | K_6337/20 |  | 0 | 0 |  | 0 |  |  |  | 0 | 0 |  | 0 |  |  |  | 0.39027 | 0.25 |  | 0 |  |  |  | 0 | 0 |  | 0 |  |  |  | 0.39027 | 0.25 |  | 0
1.2.1.1 | Реконструкция КТП-1703 по адресу: Московская обл., Пушкинский р-н., д. Кощейково | K_6331/20 |  | 0 | 0 |  | 0 |  |  |  | 0 | 0 |  | 0 |  |  |  | 0.39027 | 0.25 |  | 0 |  |  |  | 0 | 0 |  | 0 |  |  |  | 0.39027 | 0.25 |  | 0
1.2.1.1 | Реконструкция ТП-565 для электроснабжения энергопринимающих устройств заявителя по адресу: Московская обл., г. Красноармейск, ул. Академика Янгеля, дом № 23, стр. 13 | K_6325/20 |  | 0 | 0 |  | 0 |  |  |  | 0 | 0 |  | 0 |  |  |  | 0 | 0 |  | 0 |  |  |  | 0 | 0 |  | 0 |  |  |  | 0 | 0 |  | 0
1.2.1.1 | Реконструкция ТП-1145 по адресу: Московская обл., Пушкинский р-н., дп. Зеленоградский | K_6327/20 |  | 0 | 0 |  | 0 |  |  |  | 0 | 0 |  | 0 |  |  |  | 0.48706 | 0.4 |  | 0 |  |  |  | 0 | 0 |  | 0 |  |  |  | 0.48706 | 0.4 |  | 0
1.2.1.1 | Реконструкция ТП-1519, строительство ЛЭП-0,4кВ по адресу: Московская обл., Пушкинский р-н., г. Пушкино, ул. Боголюбская | J_6317/19 |  | 0 | 0 |  | 0 |  |  |  | 0 | 0 |  | 0 |  |  |  | 0.39027 | 0.25 |  | 0 |  |  |  | 0 | 0 |  | 0 |  |  |  | 0.39027 | 0.25 |  | 0
1.2.2.1 | Реконструкция ВЛ-0,4 кВ от КТП-1248 для электроснабжения энергопринимающих устройств заявителя по адресу: Московская обл., Пушкинский р-н, г. Пушкино, мкр. Заветы Ильича, СНТ «Завилово», уч. 94-б, 94-а | J_6278/19 |  | 0 | 0 |  | 0 |  |  |  | 0 | 0 |  | 0 |  |  |  | 0.57949 | 0 |  | 0.44 |  |  |  | 0 | 0 |  | 0 |  |  |  | 0.57949 | 0 |  | 0.44
1.2.1.1 | Реконструкция МТП-1717 по адресу: 141205, Московская обл., Пушкинский р-н., г. Пушкино, мкр. Моспроекта | J_6262/19 |  | 0 | 0 |  | 0 |  |  |  | 0 | 0 |  | 0 |  |  |  | 0.39027 | 0.25 |  | 0 |  |  |  | 0 | 0 |  | 0 |  |  |  | 0.39027 | 0.25 |  | 0
1.2.2.1 | Реконструкция КЛ-6кВ направлением 2БКТП-5-ТП-1 ОАО ПО "ТОС" по адресу: 141707, РФ, Московская область г. Долгопрудный, ул. Менделеева | G_2346/15 |  | 0 | 0 |  | 0 |  |  |  | 0 | 0 |  | 0 |  |  |  | 0 | 0 |  | 0 |  |  |  | 0 | 0 |  | 0 |  |  |  | 0 | 0 |  | 0
1.2.2.1 | Реконструкция КЛ-6кВ направлением ТП-328-ТП-132 по адресу: 141707, РФ, Московская область г. Долгопрудный, ул. Станционная | I_2347/15 |  | 0 | 0 |  | 0 |  |  |  | 0 | 0 |  | 0 |  |  |  | 0 | 0 |  | 0 |  |  |  | 0 | 0 |  | 0 |  |  |  | 0 | 0 |  | 0
1.2.2.1 | Реконструкция КЛ-6кВ направлением ТП-37-ТП-443 по адресу: 141707, РФ, Московская область г. Долгопрудный, ул.25-го Съезда | G_2348/15 |  | 0 | 0 |  | 0 |  |  |  | 0 | 0 |  | 0 |  |  |  | 0 | 0 |  | 0 |  |  |  | 0 | 0 |  | 0 |  |  |  | 0 | 0 |  | 0
1.2.2.1 | Реконструкция кабельных линий направлением от т.А (ПК-44) до т. Б (ПК-28) (ф.7,ф.8 направлением от ПС-676 ПАО "МОЭСК" до РП-170 ОАО "МЭК"). Сети 6 кВ. | H_М-2 |  | 0 | 0 |  | 0 |  |  |  | 0 | 0 |  | 0 |  |  |  | 0 | 0 |  | 0 |  |  |  | 0 | 0 |  | 0 |  |  |  | 0 | 0 |  | 0
1.2.2.1 | Реконструкция кабельных линий направлением от т.Б (ПК-28) до РП-170 ОАО "МЭК" (ф.7,ф.8 направлением от ПС-676 до РП-170). Сети 6 кВ. | H_М-1 |  | 0 | 0 |  | 0 |  |  |  | 0 | 0 |  | 0 |  |  |  | 0 | 0 |  | 0 |  |  |  | 0 | 0 |  | 0 |  |  |  | 0 | 0 |  | 0
1.2.1.1 | Реконструкция ТП-417 по адресу: Московская обл, Мытищи г, Колонцова ул, д. 5 | I_5312/18 |  | 0 | 0 |  | 0 |  |  |  | 1.4784 | 1 |  | 0 |  |  |  | 0 | 0 |  | 0 |  |  |  | 0 | 0 |  | 0 |  |  |  | 1.4784 | 1 |  | 0
1.2.2.1 | Реконструкция кабельных линий направлением от ПС-676 ПАО "МОЭСК" до до т.А (ПК-44) (ф.7,ф.8 направлением от ПС-676 до РП-170). Сети 6 кВ. | H_М-3 |  | 0 | 0 |  | 0 |  |  |  | 0 | 0 |  | 0 |  |  |  | 0 | 0 |  | 0 |  |  |  | 0 | 0 |  | 0 |  |  |  | 0 | 0 |  | 0
1.2.1.1 | Реконструкция ТП-574 по адресу: 141031, Московская обл., г.о. Мытищи, д. Высоково | J_6100/19 |  | 0 | 0 |  | 0 |  |  |  | 0 | 0 |  | 0 |  |  |  | 0.85931 | 0.4 |  | 0 |  |  |  | 0 | 0 |  | 0 |  |  |  | 0.85931 | 0.4 |  | 0
1.2.1.1 | Реконструкция РТП-19 для электроснабжения энергопринимающих устройств заявителя по адресу: Московская обл., г.о. Мытищи | J_6305/20 |  | 0 | 0 |  | 0 |  |  |  | 0 | 0 |  | 0 |  |  |  | 0 | 0 |  | 0 |  |  |  | 0 | 0 |  | 0 |  |  |  | 0 | 0 |  | 0
1.2.1.1 | Реконструкция ТП-205 для электроснабжения энергопринимающих устройств заявителя по адресу: Московская обл., Мытищи г, Парковая 4-я ул, дом № 7 | K_6310/20 |  | 0 | 0 |  | 0 |  |  |  | 0 | 0 |  | 0 |  |  |  | 0.39027 | 0.25 |  | 0 |  |  |  | 0 | 0 |  | 0 |  |  |  | 0.39027 | 0.25 |  | 0
1.2.1.1 | Реконструкция ТП-161 для электроснабжения энергопринимающих устройств заявителя по адресу: Московская обл., г.о. Мытищи, г. Мытищи, мкр.36, 36А, 37 | K_6324/20 |  | 0 | 0 |  | 0 |  |  |  | 0 | 0 |  | 0 |  |  |  | 0 | 0 |  | 0 |  |  |  | 0 | 0 |  | 0 |  |  |  | 0 | 0 |  | 0
1.2.1.1 | Реконструкция РП. Строительство КЛ-10 кВ по адресу: Московская область, г.о. Мытищи, ул. Транспортная | K_6196/20 |  | 0 | 0 |  | 0 |  |  |  | 0 | 0 |  | 0 |  |  |  | 0 | 0 |  | 0 |  |  |  | 0 | 0 |  | 0 |  |  |  | 0 | 0 |  | 0
1.2.1.1 | Реконструкция ТП-389 по адресу: Московская обл., г. Мытищи, мкр. 6, 14 | J_6269/19 |  | 0 | 0 |  | 0 |  |  |  | 0 | 0 |  | 0 |  |  |  | 0 | 0 |  | 0 |  |  |  | 0 | 0 |  | 0 |  |  |  | 0 | 0 |  | 0
1.2.1.1 | Реконструкция ТП-149 по адресу: 143966, Московская область, г. Реутов, ул. Строителей, д.11 | J_5703/18 |  | 3.807 | 0.8 |  | 0 |  |  |  | 0 | 0 |  | 0 |  |  |  | 0 | 0 |  | 0 |  |  |  | 0 | 0 |  | 0 |  |  |  | 3.807 | 0.8 |  | 0
1.2.1.1 | Реконструкция РУ-6 кВ ТП-839 по адресу: г. Балашиха, мкр. Салтыковка, ул. Садовая | J_5549/18 |  | 0 | 0 |  | 0 |  |  |  | 0 | 0 |  | 0 |  |  |  | 0 | 0 |  | 0 |  |  |  | 5.3348 | 0 |  | 0.037 |  |  |  | 5.3348 | 0 |  | 0.037
1.2.1.1 | Реконструкция ТП-921 по адресу: 143930, Московская обл., г. Балашиха, мкр. Салтыковка,ул. Окольная, д. № 3А | J_5810/19 |  | 0 | 0 |  | 0 |  |  |  | 4.0597 | 0.8 |  | 0 |  |  |  | 0 | 0 |  | 0 |  |  |  | 0 | 0 |  | 0 |  |  |  | 4.0597 | 0.8 |  | 0
1.2.2.1 | Реконструкция двух КЛ-10 кВ направлением от ПС-692 ф.6 и ф.36 до РП-990 по адресу: Московская область, г.о. Балашиха, г. Реутов | I_5257/18 |  | 0 | 0 |  | 0 |  |  |  | 0 | 0 |  | 0 |  |  |  | 0 | 0 |  | 0 |  |  |  | 0 | 0 |  | 0 |  |  |  | 0 | 0 |  | 0
1.2.2.1 | Реконструкция ВЛ 6 кВ РП930-ТП901 по адресу: г.Балашиха, мкр.Салтыковка, ул.Средняя, ул.Крайняя | I_5062/18 |  | 0 | 0 |  | 0 |  |  |  | 0 | 0 |  | 0 |  |  |  | 0 | 0 |  | 0 |  |  |  | 0 | 0 |  | 0 |  |  |  | 0 | 0 |  | 0
1.2.1.1 | Реконструкция ТП-491 по адресу: Московская обл, Балашиха г, территория в/ч 35690 | I_5315/18 |  | 0 | 0 |  | 0 |  |  |  | 3.1871 | 1.26 |  | 0 |  |  |  | 0 | 0 |  | 0 |  |  |  | 0 | 0 |  | 0 |  |  |  | 3.1871 | 1.26 |  | 0
1.2.1.1 | Реконструкция ЦРП-3 для электроснабжения энергопринимающих устройств заявителя по адресу: 143912, Московская обл, Балашиха г, Объездное ш. | I_5338/18 |  | 1.1941 | 1.26 |  | 0 |  |  |  | 0 | 0 |  | 0 |  |  |  | 0 | 0 |  | 0 |  |  |  | 0 | 0 |  | 0 |  |  |  | 1.1941 | 1.26 |  | 0
1.2.1.1 | Реконструкция ТП-586 по адресу: Московская обл., Балашихинский р-н, д. Павлино | J_6066/19 |  | 0.32445 | 0.4 |  | 0 |  |  |  | 0 | 0 |  | 0 |  |  |  | 0 | 0 |  | 0 |  |  |  | 0 | 0 |  | 0 |  |  |  | 0.32445 | 0.4 |  | 0
1.2.2.1 | Реконструкция ВЛ-6 кВ направлением РП-30–КТП-821 по адресу: Московская область, г.о. Балашиха, мкр. Салтыковка | I_4276/17 |  | 0 | 0 |  | 0 |  |  |  | 2.4514 | 0 |  | 0.8 |  |  |  | 0 | 0 |  | 0 |  |  |  | 0 | 0 |  | 0 |  |  |  | 2.4514 | 0 |  | 0.8
1.2.2.1 | Реконструкция ВЛ-6 кВ направлением РП-930–ТП-941–ТП-942 по адресу: Московская область, г.о. Балашиха, мкр. Салтыковка | I_4277/17 |  | 0 | 0 |  | 0 |  |  |  | 2.1667 | 0 |  | 0.8 |  |  |  | 0 | 0 |  | 0 |  |  |  | 0 | 0 |  | 0 |  |  |  | 2.1667 | 0 |  | 0.8
1.2.2.1 | Реконструкция ВЛ-6 кВ направлением РП-930-ТП-931-ТП932 по адресу: Московская область, г.о. Балашиха, ул. Кооперативная, ул. Лесопарковая, ул. Чапаева | G_4065/17 |  | 0 | 0 |  | 0 |  |  |  | 0 | 0 |  | 0 |  |  |  | 0 | 0 |  | 0 |  |  |  | 0 | 0 |  | 0 |  |  |  | 0 | 0 |  | 0
1.2.1.1 | Реконструкция КТП-292 для электроснабжения энергопринимающих устройств заявителя по адресу: Московская обл., Балашиха г, Карбышева ул, напротив ВТУ | J_5884/19 |  | 0 | 0 |  | 0 |  |  |  | 0 | 0 |  | 0 |  |  |  | 0.48706 | 0.4 |  | 0 |  |  |  | 0 | 0 |  | 0 |  |  |  | 0.48706 | 0.4 |  | 0
1.2.1.1 | Реконструкция ТП-835 для электроснабжения энергопринимающих устройств заявителя по адресу: Московская обл., Балашиха г, Салтыковка мкр,Разинское ш, владение № 6 | K_6313/20 |  | 0 | 0 |  | 0 |  |  |  | 0 | 0 |  | 0 |  |  |  | 0.96349 | 0.8 |  | 0 |  |  |  | 0 | 0 |  | 0 |  |  |  | 0.96349 | 0.8 |  | 0
1.2.1.1 | Реконструкция ТП-15, строительство ЛЭП-0,4 кВ для электроснабжения энергопринимающих устройств заявителя по адресу: Московская обл., г. Балашиха | J_6184/19 |  | 0 | 0 |  | 0 |  |  |  | 0 | 0 |  | 0 |  |  |  | 0.48706 | 0.4 |  | 0 |  |  |  | 0 | 0 |  | 0 |  |  |  | 0.48706 | 0.4 |  | 0
1.2.2.1 | Реконструкция 2КЛ-6 кВ направлением от ПС-26 «Монино» до РТП-2 (ф.2А, ф.4А) по адресу: Московская область, г.о.Лосино-Петровский, ул. 7-го Ноября | I_3941/17 |  | 0 | 0 |  | 0 |  |  |  | 1.8857 | 0 |  | 0.184 |  |  |  | 0 | 0 |  | 0 |  |  |  | 0 | 0 |  | 0 |  |  |  | 1.8857 | 0 |  | 0.184
1.2.2.1 | Реконструкция КЛ-6 кВ направлением РТП-2 - РТП-15. Строительство КЛ-6 кВ направлением РТП-2 - РТП-15 по адресу: Московская область, г. Лосино-Петровский | I_4724/18 |  | 0 | 0 |  | 0 |  |  |  | 0 | 0 |  | 0 |  |  |  | 0 | 0 |  | 0 |  |  |  | 0 | 0 |  | 0 |  |  |  | 0 | 0 |  | 0
1.2.2.1 | Реконструкция КЛ-6 кВ от ТП-34 до КТП-29 по адресу: Московская область, г.о. Лосино-Петровский, ул. Почтовый проезд – ул. Садовая | I_2418/15 |  | 0 | 0 |  | 0 |  |  |  | 2.2758 | 0 |  | 0.47 |  |  |  | 0 | 0 |  | 0 |  |  |  | 0 | 0 |  | 0 |  |  |  | 2.2758 | 0 |  | 0.47
1.2.2.1 | Реконструкция КЛ-6 кВ от ТП-226 до ТП-227 по адресу: Московская область, г.о. Лосино-Петровский, мкр. Солнечный – санаторий «Монино | G_2416/15 |  | 0 | 0 |  | 0 |  |  |  | 0 | 0 |  | 0 |  |  |  | 0 | 0 |  | 0 |  |  |  | 0 | 0 |  | 0 |  |  |  | 0 | 0 |  | 0
1.2.2.1 | Реконструкция «Ф.2Б» и «Ф.4Б» от ПС-26 «Монино» до РТП-15 по адресу: Московская область, г. Лосино-Петровский, ул. 7 Ноября – ул. Первомайская | G_2405/15 |  | 0 | 0 |  | 0 |  |  |  | 0 | 0 |  | 0 |  |  |  | 0 | 0 |  | 0 |  |  |  | 0 | 0 |  | 0 |  |  |  | 0 | 0 |  | 0
1.2.1.1 | Реконструкция ТП-61 по адресу: 141150, Московская обл., г. Лосино-Петровский, ул. Дачная, уч. №7А | J_5905/19 |  | 0.42711 | 0.4 |  | 0 |  |  |  | 0 | 0 |  | 0 |  |  |  | 0 | 0 |  | 0 |  |  |  | 0 | 0 |  | 0 |  |  |  | 0.42711 | 0.4 |  | 0
1.2.1.1 | Реконструкция РП-4 для электроснабжения энергопринимающих устройств заявителя по адресу: 141230, Московская обл, Черноголовка г., 23 км | I_5425/18 |  | 3.1543 | 0 |  | 0 |  |  |  | 0 | 0 |  | 0 |  |  |  | 0 | 0 |  | 0 |  |  |  | 0 | 0 |  | 0 |  |  |  | 3.1543 | 0 |  | 0
1.2.2.1 | Реконструкция двух КЛ-10, фидер 9α и фидер 11α, от ПС-206 «Фрязино» ПАО «МОЭСК» до РП-3 по адресу: Московская область, г.Фрязино, ул.Вокзальная, стр.17в | G_2129/15 |  | 0 | 0 |  | 0 |  |  |  | 0 | 0 |  | 0 |  |  |  | 0 | 0 |  | 0 |  |  |  | 0 | 0 |  | 0 |  |  |  | 0 | 0 |  | 0
1.2.2.1 | Реконструкция КЛ-10 кВ (фидер 22α) от ПС-206 «Фрязино» до РТП-8 по адресу: Московская область, г. Фрязино | I_5363/18 |  | 0 | 0 |  | 0 |  |  |  | 0 | 0 |  | 0 |  |  |  | 0 | 0 |  | 0 |  |  |  | 0 | 0 |  | 0 |  |  |  | 0 | 0 |  | 0
1.2.1.1 | Реконструкция ТП-480 по адресу: Московская обл, Фрязино г, Комсомольская ул, дом №17 | I_5308/18 |  | 0 | 0 |  | 0 |  |  |  | 3.6923 | 0.8 |  | 0 |  |  |  | 0 | 0 |  | 0 |  |  |  | 0 | 0 |  | 0 |  |  |  | 3.6923 | 0.8 |  | 0
1.2.2.1 | Реконструкция двух КЛ-10, фидер 9β и фидер 11β, от ПС-206 «Фрязино» ПАО «МОЭСК» до РП-6 по адресу: Московская область, г.Фрязино, ул.Советская, д.1а,стр.1 | I_2130/15 |  | 0 | 0 |  | 0 |  |  |  | 0 | 0 |  | 0 |  |  |  | 0 | 0 |  | 0 |  |  |  | 0 | 0 |  | 0 |  |  |  | 0 | 0 |  | 0
1.2.1.1 | Реконструкция ТП-450 по адресу: Московская область, г.Фрязино, Окружной проезд | G_2133/15 |  | 0 | 0 |  | 0 |  |  |  | 0 | 0 |  | 0 |  |  |  | 0 | 0 |  | 0 |  |  |  | 0 | 0 |  | 0 |  |  |  | 0 | 0 |  | 0
1.2.1.1 | Реконструкция РУ-10 кВ ТП-438 по адресу: Московская обл., г.о. Фрязино, проспект Мира | J_ 5899/19 |  | 0 | 0 |  | 0 |  |  |  | 0 | 0 |  | 0 |  |  |  | 0 | 0 |  | 0 |  |  |  | 0 | 0 |  | 0 |  |  |  | 0 | 0 |  | 0
1.2.1.1 | Реконструкция РТП-16013 по адресу: Московская область, г. Звенигород | I_4455/17 |  | 0 | 0 |  | 0 |  |  |  | 0 | 0 |  | 0 |  |  |  | 0 | 0 |  | 0 |  |  |  | 0 | 0 |  | 0 |  |  |  | 0 | 0 |  | 0
1.2.1.1 | Реконструкция ТП-160115 по адресу: Московская область, г. Звенигород, В. Посад | J_5237/18 |  | 0 | 0 |  | 0 |  |  |  | 0 | 0 |  | 0 |  |  |  | 0 | 0 |  | 0 |  |  |  | 0 | 0 |  | 0 |  |  |  | 0 | 0 |  | 0
1.2.2.1 | Реконструкция ЛЭП-0,4 кВ от РУ-0,4 кВ ТП-160129 по адресу: Московская обл, Звенигород г, Пролетарская ул | J_ОД-45/19 |  | 0.18314 | 0 |  | 0.14 |  |  |  | 0 | 0 |  | 0 |  |  |  | 0 | 0 |  | 0 |  |  |  | 0 | 0 |  | 0 |  |  |  | 0.18314 | 0 |  | 0.14
1.2.1.1 | Реконструкция РТП-16021. Строительство КЛ-6 кВ и КЛ-10 кВ по адресу: Московская область, г. Звенигород, В. Посад, мкр. Ракитня | J_5799/19 |  | 0 | 0 |  | 0 |  |  |  | 0 | 0 |  | 0 |  |  |  | 0 | 0 |  | 0 |  |  |  | 0 | 0 |  | 0 |  |  |  | 0 | 0 |  | 0
1.2.1.1 | Реконструкция ТП-160176 по адресу: 143180, Московская обл., г. Звенигород, Верхний Посад | K_ЦА-10/19 |  | 0 | 0 |  | 0 |  |  |  | 0 | 0 |  | 0 |  |  |  | 0 | 0 |  | 0 |  |  |  | 0 | 0 |  | 0 |  |  |  | 0 | 0 |  | 0
1.2.1.1 | Реконструкция ЦРП-5 по адресу: Московская область, г. Краснознаменск | I_4588/18 |  | 0 | 0 |  | 0 |  |  |  | 0 | 0 |  | 0 |  |  |  | 0 | 0 |  | 0 |  |  |  | 0 | 0 |  | 0 |  |  |  | 0 | 0 |  | 0
1.2.1.1 | Реконструкция РУ-10 кВ ЦРП-6 по адресу: Московская область, г. Краснознаменск, ул. Победы, д.23А | J_5842/19 |  | 0 | 0 |  | 0 |  |  |  | 0 | 0 |  | 0 |  |  |  | 0 | 0 |  | 0 |  |  |  | 0 | 0 |  | 0 |  |  |  | 0 | 0 |  | 0
1.2.2.1 | Реконструкция КЛ-0,4 кВ и перевод сетей 0,4 кВ с ТП-1 на ТП-1Н по адресу: Московская обл, г.Краснознаменск | J_5841/19 |  | 0 | 0 |  | 0 |  |  |  | 0 | 0 |  | 0 |  |  |  | 0 | 0 |  | 0 |  |  |  | 0 | 0 |  | 0 |  |  |  | 0 | 0 |  | 0
1.2.2.1 | Реконструкция ВЛ-10 кВ от опоры «0» до опоры «17» (ф.111 и ф.207 от ПС-25 «Встреча») по адресу: Московская обл, г.Краснознаменск | J_5840/19 |  | 0 | 0 |  | 0 |  |  |  | 0 | 0 |  | 0 |  |  |  | 0 | 0 |  | 0 |  |  |  | 0 | 0 |  | 0 |  |  |  | 0 | 0 |  | 0
1.2.1.1 | Реконструкция ТП-20 для электроснабжения энергопринимающих устройств заявителя по адресу: Московская обл., г. Краснознаменск, ул. Краснознаменная | K_6345/20 |  | 0 | 0 |  | 0 |  |  |  | 0 | 0 |  | 0 |  |  |  | 0 | 0 |  | 0 |  |  |  | 0 | 0 |  | 0 |  |  |  | 0 | 0 |  | 0
1.2.1.1 | Реконструкция РУ-6 кВ ТП-553 по адресу: Московская область, Раменский р-н., д. Трошково | G_2582/15 |  | 0 | 0 |  | 0 |  |  |  | 0 | 0 |  | 0 |  |  |  | 0 | 0 |  | 0 |  |  |  | 0 | 0 |  | 0 |  |  |  | 0 | 0 |  | 0
1.2.2.1 | Реконструкция ВЛ 6 кВ ТП-478-ТП-412 по адресу: МО, Раменский р-н, с.п. Гжельское | I_5112/18 |  | 0 | 0 |  | 0 |  |  |  | 0 | 0 |  | 0 |  |  |  | 0 | 0 |  | 0 |  |  |  | 0 | 0 |  | 0 |  |  |  | 0 | 0 |  | 0
1.2.2.1 | Реконструкция ВЛ 6 кВ ТП-493-ТП-438 по адресу: МО, Раменский р-н, с.п. Кузнецовское | I_5113/18 |  | 0 | 0 |  | 0 |  |  |  | 0 | 0 |  | 0 |  |  |  | 0 | 0 |  | 0 |  |  |  | 0 | 0 |  | 0 |  |  |  | 0 | 0 |  | 0
1.2.2.1 | Реконструкция ВЛ 6 кВ ТП-414-ТП-408 по адресу: МО, Раменский р-н, с.п. Гжельское | I_ 5114/18 |  | 0 | 0 |  | 0 |  |  |  | 0 | 0 |  | 0 |  |  |  | 0 | 0 |  | 0 |  |  |  | 0 | 0 |  | 0 |  |  |  | 0 | 0 |  | 0
1.2.2.1 | Реконструкция ВЛ 6 кВ РТП-6-ТП-602 по адресу: МО, Раменский р-н, с.п. Гжельское | I_5115/18 |  | 0 | 0 |  | 0 |  |  |  | 0 | 0 |  | 0 |  |  |  | 0 | 0 |  | 0 |  |  |  | 0 | 0 |  | 0 |  |  |  | 0 | 0 |  | 0
1.2.2.1 | Реконструкция ВЛ 10 кВ оп.44 – ТП-111 по адресу: МО, Раменский р-н, с.п. Вялковское, СНТ «Луч» | I_5119/18 |  | 0 | 0 |  | 0 |  |  |  | 0 | 0 |  | 0 |  |  |  | 0 | 0 |  | 0 |  |  |  | 0 | 0 |  | 0 |  |  |  | 0 | 0 |  | 0
1.2.2.1 | Реконструкция ВЛ 10 кВ оп.10 – ТП-400 по адресу: МО, Раменский р-н, с.п. Вялковское | I_5120/18 |  | 0 | 0 |  | 0 |  |  |  | 0 | 0 |  | 0 |  |  |  | 0 | 0 |  | 0 |  |  |  | 0 | 0 |  | 0 |  |  |  | 0 | 0 |  | 0
1.2.2.1 | Реконструкция ВЛ 10 кВ ТП-365-ТП-363 по адресу: МО, Раменский р-н, с.п. Вялковское | I_5121/18 |  | 0 | 0 |  | 0 |  |  |  | 0 | 0 |  | 0 |  |  |  | 0 | 0 |  | 0 |  |  |  | 0 | 0 |  | 0 |  |  |  | 0 | 0 |  | 0
1.2.2.1 | Реконструкция ВЛ 10 кВ оп.31 – ТП-277 по адресу: МО, Раменский р-н, с.п. Вялковское | I_5123/18 |  | 0 | 0 |  | 0 |  |  |  | 0 | 0 |  | 0 |  |  |  | 0 | 0 |  | 0 |  |  |  | 0 | 0 |  | 0 |  |  |  | 0 | 0 |  | 0
1.2.2.1 | Реконструкция ВЛ 10 кВ ПС-366 ф.114,117 - РП-4 по адресу: МО, г. Раменское, Северный район | I_5125/18 |  | 0 | 0 |  | 0 |  |  |  | 0 | 0 |  | 0 |  |  |  | 0 | 0 |  | 0 |  |  |  | 0 | 0 |  | 0 |  |  |  | 0 | 0 |  | 0
1.2.2.1 | Реконструкция ВЛ 6 кВ ТП-474-ТП-241 по адресу: МО, Раменский р-н, вблизи с. Новое | I_5126/18 |  | 0 | 0 |  | 0 |  |  |  | 0 | 0 |  | 0 |  |  |  | 0 | 0 |  | 0 |  |  |  | 0 | 0 |  | 0 |  |  |  | 0 | 0 |  | 0
1.2.1.1 | Реконструкция РП-4 по адресу: Московская область, Раменский р-н, с.п. Гжельское, с. Речицы | I_5181/18 |  | 0 | 0 |  | 0 |  |  |  | 0 | 0 |  | 0 |  |  |  | 0 | 0 |  | 0 |  |  |  | 0 | 0 |  | 0 |  |  |  | 0 | 0 |  | 0
1.2.1.1 | Реконструкция РТП-18 по адресу: Московская область, Раменский р-н, с.п. Новохаритоновское, с. Карпово | I_5182/18 |  | 0 | 0 |  | 0 |  |  |  | 0 | 0 |  | 0 |  |  |  | 0 | 0 |  | 0 |  |  |  | 0 | 0 |  | 0 |  |  |  | 0 | 0 |  | 0
1.2.1.1 | Реконструкция РТП-29 по адресу: Московская область, Раменский р-н, г.п. Кратово, с. Игумново | I_5183/18 |  | 0 | 0 |  | 0 |  |  |  | 0 | 0 |  | 0 |  |  |  | 0 | 0 |  | 0 |  |  |  | 0 | 0 |  | 0 |  |  |  | 0 | 0 |  | 0
1.2.1.1 | Реконструкция РТП-28 по адресу: Московская область, Раменский р-н, пос. Удельная | I_5186/18 |  | 0 | 0 |  | 0 |  |  |  | 0 | 0 |  | 0 |  |  |  | 0 | 0 |  | 0 |  |  |  | 0 | 0 |  | 0 |  |  |  | 0 | 0 |  | 0
1.2.1.1 | Реконструкция ТП-445, установка блок-трансформатора 10/6 кВ по адресу: Московская область, Раменский р-н, с.п. Новохаритоновское, д. Антоново | I_5187/18 |  | 0 | 0 |  | 0 |  |  |  | 0 | 0 |  | 0 |  |  |  | 0 | 0 |  | 0 |  |  |  | 0 | 0 |  | 0 |  |  |  | 0 | 0 |  | 0
1.2.1.1 | Реконструкция РУ-6кВ, РУ-0,4кВ в ТП-471 по адресу:Московская область, Раменский р-н., Ново-Харитоново | G_2583/15 |  | 0 | 0 |  | 0 |  |  |  | 0 | 0 |  | 0 |  |  |  | 0 | 0 |  | 0 |  |  |  | 0 | 0 |  | 0 |  |  |  | 0 | 0 |  | 0
1.2.1.1 | Реконструкция РУ-10кВ РП-33 по адресу: Московская область, Раменский р-н., г. Раменское, Рыбхозное ш. | G_2586/15 |  | 0 | 0 |  | 0 |  |  |  | 0 | 0 |  | 0 |  |  |  | 0 | 0 |  | 0 |  |  |  | 0 | 0 |  | 0 |  |  |  | 0 | 0 |  | 0
1.2.1.1 | Реконструкция РУ-10кВ РП-8 по адресу: Московская область, г. Жуковский, ул. Праволинейная | G_2587/15 |  | 0 | 0 |  | 0 |  |  |  | 0 | 0 |  | 0 |  |  |  | 0 | 0 |  | 0 |  |  |  | 0 | 0 |  | 0 |  |  |  | 0 | 0 |  | 0
1.2.2.1 | Реконструкция КЛ-10 кВ от ПС-175 (ф.19β) до РП-8 по адресу: Московская область, г. Жуковский | G_2589/15 |  | 0 | 0 |  | 0 |  |  |  | 0 | 0 |  | 0 |  |  |  | 0 | 0 |  | 0 |  |  |  | 0 | 0 |  | 0 |  |  |  | 0 | 0 |  | 0
1.2.2.1 | Реконструкция КЛ-10 кВ от РТП-8 до РТП-27 по адресу: Московская область, Раменский р-н | I_2594/15 |  | 0 | 0 |  | 0 |  |  |  | 0 | 0 |  | 0 |  |  |  | 0 | 0 |  | 0 |  |  |  | 0 | 0 |  | 0 |  |  |  | 0 | 0 |  | 0
1.2.1.1 | Реконструкция ТП-22 и ВЛ-0,23 кВ от ТП-22 по адресу: Московская область, Раменский р-н | G_2595/15 |  | 0 | 0 |  | 0 |  |  |  | 0 | 0 |  | 0 |  |  |  | 0 | 0 |  | 0 |  |  |  | 0 | 0 |  | 0 |  |  |  | 0 | 0 |  | 0
1.2.1.1 | Реконструкция РУ-10 кВ РП-24 по адресу: Московская область, Раменский р-н., г. Раменское, ул. Свободы | G_2596/15 |  | 0 | 0 |  | 0 |  |  |  | 0 | 0 |  | 0 |  |  |  | 0 | 0 |  | 0 |  |  |  | 0 | 0 |  | 0 |  |  |  | 0 | 0 |  | 0
1.2.1.1 | Реконструкция РУ-10 кВ РП-9 по адресу: Московская область, Раменский р-н., д . Кузнецово | I_2597/15 |  | 0 | 0 |  | 0 |  |  |  | 0 | 0 |  | 0 |  |  |  | 0 | 0 |  | 0 |  |  |  | 0 | 0 |  | 0 |  |  |  | 0 | 0 |  | 0
1.2.1.1 | Реконструкция ТП-41 и ВЛ-0,23 кВ от ТП-41 по адресу: Московская область, Раменский р-н | G_2599/15 |  | 0 | 0 |  | 0 |  |  |  | 0 | 0 |  | 0 |  |  |  | 0 | 0 |  | 0 |  |  |  | 0 | 0 |  | 0 |  |  |  | 0 | 0 |  | 0
1.2.2.1 | Реконструкция КВЛ-10 кВ от ПС-366 до РП-33 по адресу: Московская область, Раменский р-н | G_2600/15 |  | 0 | 0 |  | 0 |  |  |  | 0 | 0 |  | 0 |  |  |  | 0 | 0 |  | 0 |  |  |  | 0 | 0 |  | 0 |  |  |  | 0 | 0 |  | 0
1.2.1.1 | Перевод сетей на напряжение 10 кВ по адресу: Московская область, Раменский р-н, с.п. Сафоновское | G_2601/15 |  | 0 | 0 |  | 0 |  |  |  | 0 | 0 |  | 0 |  |  |  | 0 | 0 |  | 0 |  |  |  | 0 | 0 |  | 0 |  |  |  | 0 | 0 |  | 0
1.2.1.1 | Реконструкция ТП-58 и ВЛ-0,23 кВ от ТП-58 по адресу: Московская область, Раменский р-н | G_2610/15 |  | 0 | 0 |  | 0 |  |  |  | 0 | 0 |  | 0 |  |  |  | 0 | 0 |  | 0 |  |  |  | 0 | 0 |  | 0 |  |  |  | 0 | 0 |  | 0
1.2.1.1 | Реконструкция ТП-72 и ВЛ-0,23 кВ от ТП-72 по адресу: Московская область, Раменский р-н | G_2611/15 |  | 0 | 0 |  | 0 |  |  |  | 0 | 0 |  | 0 |  |  |  | 0 | 0 |  | 0 |  |  |  | 0 | 0 |  | 0 |  |  |  | 0 | 0 |  | 0
1.2.1.1 | Реконструкция ТП-181 и ВЛ-0,23 кВ от ТП-181 по адресу:Московская область, Раменский р-н | G_2613/15 |  | 0 | 0 |  | 0 |  |  |  | 0 | 0 |  | 0 |  |  |  | 0 | 0 |  | 0 |  |  |  | 0 | 0 |  | 0 |  |  |  | 0 | 0 |  | 0
1.2.1.1 | Реконструкция ТП-402 и ВЛ-0,23 кВ от ТП-402 по адресу: Московская область, Раменский р-н | G_2614/15 |  | 0 | 0 |  | 0 |  |  |  | 0 | 0 |  | 0 |  |  |  | 0 | 0 |  | 0 |  |  |  | 0 | 0 |  | 0 |  |  |  | 0 | 0 |  | 0
1.2.1.1 | Реконструкция ТП-59 и ВЛ-0,23 кВ от ТП-59 по адресу: Московская область, Раменский р-н | G_2615/15 |  | 0 | 0 |  | 0 |  |  |  | 0 | 0 |  | 0 |  |  |  | 0 | 0 |  | 0 |  |  |  | 0 | 0 |  | 0 |  |  |  | 0 | 0 |  | 0
1.2.1.1 | Реконструкция ТП-352 и ВЛ-0,23 кВ от ТП-352 по адресу: Московская область, Раменский р-н | G_2616/15 |  | 0 | 0 |  | 0 |  |  |  | 0 | 0 |  | 0 |  |  |  | 0 | 0 |  | 0 |  |  |  | 0 | 0 |  | 0 |  |  |  | 0 | 0 |  | 0
1.2.2.1 | Реконструкция ВЛ-0,4 кВ от ТП-4, ТП-23, ТП-150, ТП-161, ТП-195 по адресу: Московская обл, г. Раменское, ул. 100-й Свирской Дивизии, ул. Полевая, ул. Московская, ул. Колхозная, ул. Революции, ул. Дунайская, ул. Краснознаменская | I_4598/18 |  | 0 | 0 |  | 0 |  |  |  | 0 | 0 |  | 0 |  |  |  | 0 | 0 |  | 0 |  |  |  | 0 | 0 |  | 0 |  |  |  | 0 | 0 |  | 0
1.2.1.1 | Реконструкция ТП-40. Строительство ЛЭП-0,4 кВ от ТП-40 по адресу: Московская обл., Раменский р-н, ВЭИ им Ленина п (1 этап) | J_5870/19 |  | 0.29011 | 0.25 |  | 0 |  |  |  | 0 | 0 |  | 0 |  |  |  | 0 | 0 |  | 0 |  |  |  | 0 | 0 |  | 0 |  |  |  | 0.29011 | 0.25 |  | 0
1.2.2.1 | Реконструкция участка ВЛ-0,4 кВ от ТП-308 по адресу: Московская обл, Раменский р-н, Раменское г, Ильинский п, Коммунистическая ул, дом №2а | J_5873/19 |  | 0 | 0 |  | 0 |  |  |  | 0.7159 | 0 |  | 0.56 |  |  |  | 0 | 0 |  | 0 |  |  |  | 0 | 0 |  | 0 |  |  |  | 0.7159 | 0 |  | 0.56
1.2.2.1 | Реконструкция КВЛ-10 кВ ТП-403 – ТП-473 по адресу: Московская обл, Раменский р-н, г.п. Кратово | J_5682/19 |  | 0 | 0 |  | 0 |  |  |  | 0 | 0 |  | 0 |  |  |  | 0 | 0 |  | 0 |  |  |  | 0 | 0 |  | 0 |  |  |  | 0 | 0 |  | 0
1.2.1.1 | Реконструкция РУ-6 кВ ТП-493 для электроснабжения энергопринимающих устройств заявителя по адресу: Московская обл, Раменский р-н, пос. Электроизолятор, дом №67 | J_6158/19 |  | 0 | 0 |  | 0 |  |  |  | 0 | 0 |  | 0 |  |  |  | 1.7955 | 0 |  | 0.05 |  |  |  | 0 | 0 |  | 0 |  |  |  | 1.7955 | 0 |  | 0.05
1.2.1.1 | Реконструкция РП-3 по адресу: Московская область, г. Раменское, д. Клишева | K_6381/20 |  | 0 | 0 |  | 0 |  |  |  | 0 | 0 |  | 0 |  |  |  | 0 | 0 |  | 0 |  |  |  | 0 | 0 |  | 0 |  |  |  | 0 | 0 |  | 0
1.2.2.1 | Реконструкция ЛЭП-10 кВ от ПС-366 «Донино» по адресу: Московская область, Раменский м.р., г. Раменское, Донинское шоссе | K_6380/20 |  | 0 | 0 |  | 0 |  |  |  | 0 | 0 |  | 0 |  |  |  | 0 | 0 |  | 0 |  |  |  | 0 | 0 |  | 0 |  |  |  | 0 | 0 |  | 0
1.2.2.1 | Реконструкция ЛЭП-0,4 кВ от ТП-318 для электроснабжения энергопринимающих устройств заявителя по адресу: 140120 Московская обл., Раменский р-н, рп Ильинский, ул. Ленинская, д. 66А | K_6360/20 |  | 0 | 0 |  | 0 |  |  |  | 0 | 0 |  | 0 |  |  |  | 0.46188 | 0 |  | 0.35 |  |  |  | 0 | 0 |  | 0 |  |  |  | 0.46188 | 0 |  | 0.35
1.2.2.1 | Реконструкция ЛЭП-0,4 кВ от КТП-246 для электроснабжения энергопринимающих устройств заявителя по адресу: Московская обл., Раменский р-н, городское поселение Кратово, д. Хрипань, ул. Первая | K_6357/20 |  | 0 | 0 |  | 0 |  |  |  | 0 | 0 |  | 0 |  |  |  | 0.40679 | 0 |  | 0.3 |  |  |  | 0 | 0 |  | 0 |  |  |  | 0.40679 | 0 |  | 0.3
1.2.1.1 | Реконструкция ТП-235 по адресу: Московская обл., Раменский р-н, с. Константиново | J_6247/19 |  | 0 | 0 |  | 0 |  |  |  | 0 | 0 |  | 0 |  |  |  | 0 | 0 |  | 0 |  |  |  | 0 | 0 |  | 0 |  |  |  | 0 | 0 |  | 0
1.2.1.1 | Реконструкция РТП-20 по адресу: Московская обл, г. Раменское, ул. Красноармейская | J_5693/19 |  | 0 | 0 |  | 0 |  |  |  | 0 | 0 |  | 0 |  |  |  | 0 | 0 |  | 0 |  |  |  | 0 | 0 |  | 0 |  |  |  | 0 | 0 |  | 0
1.2.1.1 | Реконструкция ТП-36 по адресу: Московская область, г. Воскресенск ул. Пионерская | G_2010/15 |  | 0 | 0 |  | 0 |  |  |  | 0 | 0 |  | 0 |  |  |  | 0 | 0 |  | 0 |  |  |  | 0 | 0 |  | 0 |  |  |  | 0 | 0 |  | 0
1.2.2.1 | Реконструкция ВЛ 10 кВ ТП-5Р-ТП-6Р по адресу: Воскресенский район, п. им. Цюрупы | I_5013/18 |  | 0 | 0 |  | 0 |  |  |  | 0 | 0 |  | 0 |  |  |  | 0 | 0 |  | 0 |  |  |  | 0 | 0 |  | 0 |  |  |  | 0 | 0 |  | 0
1.2.1.1 | Реконструкция ТП-403 по адресу: Московская область, г. Воскресенск, мкрн. Новлянский, КНС | G_2011/15 |  | 0 | 0 |  | 0 |  |  |  | 0 | 0 |  | 0 |  |  |  | 0 | 0 |  | 0 |  |  |  | 0 | 0 |  | 0 |  |  |  | 0 | 0 |  | 0
1.2.1.1 | Реконструкция ТП-11 по адресу: Московская область, г. Воскресенск, пл. Ленина | G_2014/15 |  | 0 | 0 |  | 0 |  |  |  | 0 | 0 |  | 0 |  |  |  | 0 | 0 |  | 0 |  |  |  | 0 | 0 |  | 0 |  |  |  | 0 | 0 |  | 0
1.2.1.1 | Реконструкция РУ-6 кВ ТП-303 по адресу: Московская область, г. Воскресенск, мкрн. Лопатинский, ул. Комсомольская | G_2015/15 |  | 0 | 0 |  | 0 |  |  |  | 0 | 0 |  | 0 |  |  |  | 0 | 0 |  | 0 |  |  |  | 0 | 0 |  | 0 |  |  |  | 0 | 0 |  | 0
1.2.1.1 | Реконструкция ТП-13 по адресу: Московская область, г. Воскресенск ул. Пионерская | G_2016/15 |  | 0 | 0 |  | 0 |  |  |  | 0 | 0 |  | 0 |  |  |  | 0 | 0 |  | 0 |  |  |  | 0 | 0 |  | 0 |  |  |  | 0 | 0 |  | 0
1.2.1.1 | Реконструкция ТП-122 по адресу: Московская область, г. Воскресенск, мкрн. Гигант, ул. Мичурина | G_2017/15 |  | 0 | 0 |  | 0 |  |  |  | 0 | 0 |  | 0 |  |  |  | 0 | 0 |  | 0 |  |  |  | 0 | 0 |  | 0 |  |  |  | 0 | 0 |  | 0
1.2.2.1 | Реконструкция КЛ-10 кВ от РП-23 до ТП-123 по адресу: Московская область, г.Воскресенск | G_2018/15 |  | 0 | 0 |  | 0 |  |  |  | 0 | 0 |  | 0 |  |  |  | 0 | 0 |  | 0 |  |  |  | 0 | 0 |  | 0 |  |  |  | 0 | 0 |  | 0
1.2.2.1 | Реконструкция КЛ-6 кВ от ПС-535 ОАО «Воскресенские минеральные удобрения» до ЦРП-1 фидер «город Л-1», «Город Л-2» по адресу: Московская область, г. Воскресенск, Центр | G_2020/15 |  | 0 | 0 |  | 0 |  |  |  | 0 | 0 |  | 0 |  |  |  | 0 | 0 |  | 0 |  |  |  | 0 | 0 |  | 0 |  |  |  | 0 | 0 |  | 0
1.2.2.1 | Реконструкция КЛ-6 кВ от ПС-535 ОАО «Воскресенские минеральные удобрения» до РП-11 фидер «город Л-3» и фидер «город Л-4» по адресу: Московская область, г. Воскресенск, Центр | G_2022/15 |  | 0 | 0 |  | 0 |  |  |  | 0 | 0 |  | 0 |  |  |  | 0 | 0 |  | 0 |  |  |  | 0 | 0 |  | 0 |  |  |  | 0 | 0 |  | 0
1.2.2.1 | Реконструкция КЛ-6 кВ от ТП-201 до ТП-203 Л-1, Л-2 по адресу: Московская область, г.Воскресенск | G_2024/15 |  | 0 | 0 |  | 0 |  |  |  | 0 | 0 |  | 0 |  |  |  | 0 | 0 |  | 0 |  |  |  | 0 | 0 |  | 0 |  |  |  | 0 | 0 |  | 0
1.2.2.1 | Реконструкция КЛ-6 кВ от ЦРП-1 до ТП-62 по адресу: Московская область, г.Воскресенск | G_2025/15 |  | 0 | 0 |  | 0 |  |  |  | 0 | 0 |  | 0 |  |  |  | 0 | 0 |  | 0 |  |  |  | 0 | 0 |  | 0 |  |  |  | 0 | 0 |  | 0
1.2.2.1 | Реконструкция КЛ-6 кВ от ЦРП-1 до ТП-22 по адресу: Московская область, г.Воскресенск | G_2026/15 |  | 0 | 0 |  | 0 |  |  |  | 0 | 0 |  | 0 |  |  |  | 0 | 0 |  | 0 |  |  |  | 0 | 0 |  | 0 |  |  |  | 0 | 0 |  | 0
1.2.2.1 | Реконструкция КЛ-6 кВ от ТП-98 до ТП-22 по адресу: Московская область, г.Воскресенск | G_2027/15 |  | 0 | 0 |  | 0 |  |  |  | 0 | 0 |  | 0 |  |  |  | 0 | 0 |  | 0 |  |  |  | 0 | 0 |  | 0 |  |  |  | 0 | 0 |  | 0
1.2.2.1 | Реконструкция КЛ-6 кВ от ПС-430 до РТП-2П по адресу: Московская область, г. Воскресенск, мкр.Лопатинский, промплощадка | I_2028/15 |  | 0 | 0 |  | 0 |  |  |  | 0 | 0 |  | 0 |  |  |  | 0 | 0 |  | 0 |  |  |  | 0 | 0 |  | 0 |  |  |  | 0 | 0 |  | 0
1.2.2.1 | Реконструкция КЛ-6 кВ от ТП-319 до ТП-320 по адресу: Московская область, г.Воскресенск, мкр.Лопатинский | I_2029/15 |  | 0 | 0 |  | 0 |  |  |  | 0 | 0 |  | 0 |  |  |  | 0 | 0 |  | 0 |  |  |  | 0 | 0 |  | 0 |  |  |  | 0 | 0 |  | 0
1.2.2.1 | Реконструкция КЛ-6 кВ от ТП-303 до ТП-312 по адресу: Московская область, г. Воскресенск, мкр.Лопатинский | I_2030/15 |  | 0 | 0 |  | 0 |  |  |  | 0 | 0 |  | 0 |  |  |  | 0 | 0 |  | 0 |  |  |  | 0 | 0 |  | 0 |  |  |  | 0 | 0 |  | 0
1.2.2.1 | Реконструкция КЛ-6 кВ от РП-8 до ТП-37, по адресу: Московская область, г.Воскресенск | I_2050/15 |  | 0 | 0 |  | 0 |  |  |  | 0 | 0 |  | 0 |  |  |  | 0 | 0 |  | 0 |  |  |  | 0 | 0 |  | 0 |  |  |  | 0 | 0 |  | 0
1.2.2.1 | Реконструкция КЛ-6 кВ от ТП-126 до ТП-68 по адресу: Московская область, г.Воскресенск | I_2051/15 |  | 0 | 0 |  | 0 |  |  |  | 0 | 0 |  | 0 |  |  |  | 0 | 0 |  | 0 |  |  |  | 0 | 0 |  | 0 |  |  |  | 0 | 0 |  | 0
1.2.2.1 | Реконструкция КЛ-6 кВ от ПС-284 до ТП-173 фидер «Ф-1» по адресу: Московская область, Воскресенский район, д.Щербово | G_2052/15 |  | 0 | 0 |  | 0 |  |  |  | 0 | 0 |  | 0 |  |  |  | 0 | 0 |  | 0 |  |  |  | 0 | 0 |  | 0 |  |  |  | 0 | 0 |  | 0
1.2.2.1 | Реконструкция КЛ-6 кВ от ТП-45 до ТП-4 по адресу: Московская область, г. Воскресенск | G_2054/15 |  | 0 | 0 |  | 0 |  |  |  | 0 | 0 |  | 0 |  |  |  | 0 | 0 |  | 0 |  |  |  | 0 | 0 |  | 0 |  |  |  | 0 | 0 |  | 0
1.2.2.1 | Реконструкция КЛ-6 кВ от РП-11 до ТП-45 по адресу: Московская область, г. Воскресенск | G_2055/15 |  | 0 | 0 |  | 0 |  |  |  | 0 | 0 |  | 0 |  |  |  | 0 | 0 |  | 0 |  |  |  | 0 | 0 |  | 0 |  |  |  | 0 | 0 |  | 0
1.2.2.1 | Реконструкция КЛ-6 кВ от РП-2 до ТП-147 по адресу: Московская область, г.Воскресенск | G_2056/15 |  | 0 | 0 |  | 0 |  |  |  | 0 | 0 |  | 0 |  |  |  | 0 | 0 |  | 0 |  |  |  | 0 | 0 |  | 0 |  |  |  | 0 | 0 |  | 0
1.2.2.1 | Реконструкция КЛ-6 кВ от РП-5 до ТП-147 по адресу: Московская область, г. Воскресенск | G_2057/15 |  | 0 | 0 |  | 0 |  |  |  | 0 | 0 |  | 0 |  |  |  | 0 | 0 |  | 0 |  |  |  | 0 | 0 |  | 0 |  |  |  | 0 | 0 |  | 0
1.2.2.1 | Реконструкция КЛ-6 кВ от ТП-95 до ТП-27 по адресу: Московская область, г.Воскресенск | G_2058/15 |  | 0 | 0 |  | 0 |  |  |  | 0 | 0 |  | 0 |  |  |  | 0 | 0 |  | 0 |  |  |  | 0 | 0 |  | 0 |  |  |  | 0 | 0 |  | 0
1.2.2.1 | Реконструкция двух КЛ-6 кВ от РП-4 до РП-6 л-1, л-2 по адресу: Московская область, г.Воскресенск | G_2059/15 |  | 0 | 0 |  | 0 |  |  |  | 0 | 0 |  | 0 |  |  |  | 0 | 0 |  | 0 |  |  |  | 0 | 0 |  | 0 |  |  |  | 0 | 0 |  | 0
1.2.1.1 | Реконструкция ТП-508 по адресу: Московская область. Воскресенский район. ГП Хорлово. пер. Лесной | I_2060/15 |  | 0 | 0 |  | 0 |  |  |  | 0 | 0 |  | 0 |  |  |  | 0 | 0 |  | 0 |  |  |  | 0 | 0 |  | 0 |  |  |  | 0 | 0 |  | 0
1.2.2.1 | Реконструкция КЛ-6 кВ от ПС-283 до ТП-171 фидер «Ф-1», «Ф-2» по адресу: Московская область, Воскресенский район. с.Невское | G_2064/15 |  | 0 | 0 |  | 0 |  |  |  | 0 | 0 |  | 0 |  |  |  | 0 | 0 |  | 0 |  |  |  | 0 | 0 |  | 0 |  |  |  | 0 | 0 |  | 0
1.2.1.1 | Реконструкция РУ-6кВ ТП-124. Строительство КЛ-10 кВ от РП-23 до ТП-124 по адресу: Московская область, г. Воскресенск ул. Гражданская | G_2070/15 |  | 0 | 0 |  | 0 |  |  |  | 0 | 0 |  | 0 |  |  |  | 0 | 0 |  | 0 |  |  |  | 0 | 0 |  | 0 |  |  |  | 0 | 0 |  | 0
1.2.1.1 | Реконструкция ТП-307 по адресу: Московская область, г. Воскресенск, ул. Маркина | G_2073/15 |  | 0 | 0 |  | 0 |  |  |  | 0 | 0 |  | 0 |  |  |  | 0 | 0 |  | 0 |  |  |  | 0 | 0 |  | 0 |  |  |  | 0 | 0 |  | 0
1.2.1.1 | Реконструкция РУ-6 кВ ТП-27 по адресу: Московская обл., г. Воскресенск, ул. Химиков | I_5327/18 |  | 0 | 0 |  | 0 |  |  |  | 0 | 0 |  | 0 |  |  |  | 1.1114 | 0 |  | 0 |  |  |  | 0 | 0 |  | 0 |  |  |  | 1.1114 | 0 |  | 0
1.2.1.1 | Реконструкция ТП-199 по адресу: 140200, Московская обл., Воскресенский р-н, г. Воскресенск, ул. Суворова, д. №7 | J_6089/19 |  | 0.29603 | 0.25 |  | 0 |  |  |  | 0 | 0 |  | 0 |  |  |  | 0 | 0 |  | 0 |  |  |  | 0 | 0 |  | 0 |  |  |  | 0.29603 | 0.25 |  | 0
1.2.1.1 | Реконструкция ТП-244 по адресу: Московская область, Воскресенский район, д. Конобеево | G_2307/15 |  | 0 | 0 |  | 0 |  |  |  | 0 | 0 |  | 0 |  |  |  | 0 | 0 |  | 0 |  |  |  | 0 | 0 |  | 0 |  |  |  | 0 | 0 |  | 0
1.2.1.1 | Реконструкция РУ-6 кВ ПС-496 для электроснабжения энергопринимающих устройств заявителя по адресу: Московская обл, Воскресенский р-н, д. Потаповская | J_6283/19 |  | 0 | 0 |  | 0 |  |  |  | 0 | 0 |  | 0 |  |  |  | 0.25467 | 0 |  | 0 |  |  |  | 0 | 0 |  | 0 |  |  |  | 0.25467 | 0 |  | 0
1.2.1.1 | Реконструкция ТП-723, строительство ЛЭП-0,4кВ по адресу: 140250, Московская обл., Воскресенский р-н, пгт. Белозерский, ул. Молодежная, уч. № 1 (1 этап) | J_6242/19 |  | 0 | 0 |  | 0 |  |  |  | 0 | 0 |  | 0 |  |  |  | 1.8884 | 1.26 |  | 0 |  |  |  | 0 | 0 |  | 0 |  |  |  | 1.8884 | 1.26 |  | 0
1.2.2.1 | Реконструкция ВЛ-0,4 кВ от ТП-514 по адресу: Московская область, г. Домодедово | I_4486/18 |  | 0 | 0 |  | 0 |  |  |  | 0 | 0 |  | 0 |  |  |  | 0 | 0 |  | 0 |  |  |  | 0 | 0 |  | 0 |  |  |  | 0 | 0 |  | 0
1.2.2.1 | Реконструкция 2КЛ-10 кВ от ТП-5 до КТП-63 по адресу: Московская обл., Домодедово г.о., мкр. Авиационный | J_5585/18 |  | 0 | 0 |  | 0 |  |  |  | 0 | 0 |  | 0 |  |  |  | 2.4633 | 0 |  | 0.6 |  |  |  | 0 | 0 |  | 0 |  |  |  | 2.4633 | 0 |  | 0.6
1.2.2.1 | Реконструкция ВЛ 10кВ РП-51 - ТП-501 (инв. № 6068) по адресу: Московская обл., г.Домодедово от СНТ Южное-2 до поворота на с. Колычево | I_5058/18 |  | 0 | 0 |  | 0 |  |  |  | 0 | 0 |  | 0 |  |  |  | 0 | 0 |  | 0 |  |  |  | 0 | 0 |  | 0 |  |  |  | 0 | 0 |  | 0
1.2.2.1 | Реконструкция ВЛ 10 кВ отп. от ф.5 с п/ст 233 от оп.34 до оп.54 (инв. №10002671 ) по адресу: Московская обл., г.Домодедово, д. Благое | I_5059/18 |  | 0 | 0 |  | 0 |  |  |  | 3.4508 | 0 |  | 1 |  |  |  | 0 | 0 |  | 0 |  |  |  | 0 | 0 |  | 0 |  |  |  | 3.4508 | 0 |  | 1
1.2.2.1 | Реконструкция ВЛ 10 кВ отп. от ф.5 с п/ст 233 от оп.55 до оп70 (инв. №10002672) по адресу: Московская обл., г.Домодедово, д. Благое | I_5060/18 |  | 0 | 0 |  | 0 |  |  |  | 2.2406 | 0 |  | 0.8 |  |  |  | 0 | 0 |  | 0 |  |  |  | 0 | 0 |  | 0 |  |  |  | 2.2406 | 0 |  | 0.8
1.2.2.1 | Реконструкция ВЛ-10кВ отп. от ф.2 ПС-708 – РП-19 до КТП-596 по адресу: Московская обл., г. Домодедово, мкр. Белые Столбы, ул. Правды, Осипенко | I_5061/18 |  | 0 | 0 |  | 0 |  |  |  | 0 | 0 |  | 0 |  |  |  | 0 | 0 |  | 0 |  |  |  | 2.359 | 0 |  | 0.6 |  |  |  | 2.359 | 0 |  | 0.6
1.2.1.1 | Реконструкция ТП-59 по адресу: Московская обл, Домодедово г, Авиационный мрн, Туполева ул, д. 2 | I_5309/18 |  | 0 | 0 |  | 0 |  |  |  | 2.2674 | 1.26 |  | 0 |  |  |  | 0 | 0 |  | 0 |  |  |  | 0 | 0 |  | 0 |  |  |  | 2.2674 | 1.26 |  | 0
1.2.2.1 | Реконструкция ВЛ-0,4 кВ от КТП-827 по адресу: Московская область, г. Домодедово | I_4488/18 |  | 0 | 0 |  | 0 |  |  |  | 0 | 0 |  | 0 |  |  |  | 0 | 0 |  | 0 |  |  |  | 0 | 0 |  | 0 |  |  |  | 0 | 0 |  | 0
1.2.2.1 | Реконструкция ВЛ-0,4 кВ от ТП-818 по адресу: Московская область, г.о. Домодедово, а.о. Повадинского, с. Вельяминово | I_4491/18 |  | 0 | 0 |  | 0 |  |  |  | 0 | 0 |  | 0 |  |  |  | 0 | 0 |  | 0 |  |  |  | 0 | 0 |  | 0 |  |  |  | 0 | 0 |  | 0
1.2.2.1 | Реконструкция КЛ-6 кВ направлением ТП-1Г - КТПН-4 по адресу: Московская область, г.о. Домодедово, а.о. Краснопутьский, с. Красный путь | I_4710/18 |  | 0 | 0 |  | 0 |  |  |  | 0 | 0 |  | 0 |  |  |  | 0 | 0 |  | 0 |  |  |  | 0 | 0 |  | 0 |  |  |  | 0 | 0 |  | 0
1.2.2.1 | Реконструкция КЛ-6 кВ направлением РП-40 - ТП-428 по адресу: Московская область, г. Домодедово, мкр. Северный | I_4711/18 |  | 0 | 0 |  | 0 |  |  |  | 0 | 0 |  | 0 |  |  |  | 0 | 0 |  | 0 |  |  |  | 0 | 0 |  | 0 |  |  |  | 0 | 0 |  | 0
1.2.1.1 | Реконструкция ТП-414 по адресу: 142000, Московская обл., г. Домодедово, Каширское ш., д № 100А | J_6261/19 |  | 0 | 0 |  | 0 |  |  |  | 0 | 0 |  | 0 |  |  |  | 1.8884 | 1.26 |  | 0 |  |  |  | 0 | 0 |  | 0 |  |  |  | 1.8884 | 1.26 |  | 0
1.2.2.1 | Реконструкция ВЛ-6кВ от ТП-157 до КТП-128 по адресу: Московская область, Коломенский р-н. д. Новоселки | G_2526/15 |  | 0 | 0 |  | 0 |  |  |  | 0 | 0 |  | 0 |  |  |  | 0 | 0 |  | 0 |  |  |  | 0 | 0 |  | 0 |  |  |  | 0 | 0 |  | 0
1.2.2.1 | Реконструкция ВЛ 10 кВ РП-10-ТП-64 по адресу: Коломенский район, п. Пески | I_5014/18 |  | 0 | 0 |  | 0 |  |  |  | 0 | 0 |  | 0 |  |  |  | 0 | 0 |  | 0 |  |  |  | 0 | 0 |  | 0 |  |  |  | 0 | 0 |  | 0
1.2.1.1 | Реконструкция РТП-88 по адресу: Московская область, г.Коломна | I_5434/18 |  | 0 | 0 |  | 0 |  |  |  | 0 | 0 |  | 0 |  |  |  | 0 | 0 |  | 0 |  |  |  | 0 | 0 |  | 0 |  |  |  | 0 | 0 |  | 0
1.2.1.1 | Реконструкция КТП-288 по адресу: Московская область, г. Коломна, ул. Ясная | I_5436/18 |  | 0 | 0 |  | 0 |  |  |  | 0 | 0 |  | 0 |  |  |  | 0 | 0 |  | 0 |  |  |  | 0 | 0 |  | 0 |  |  |  | 0 | 0 |  | 0
1.2.1.1 | Реконструкция КТП-287 по адресу: Московская область, г. Коломна, ул. Полянка | I_5437/18 |  | 0 | 0 |  | 0 |  |  |  | 0 | 0 |  | 0 |  |  |  | 0 | 0 |  | 0 |  |  |  | 0 | 0 |  | 0 |  |  |  | 0 | 0 |  | 0
1.2.2.1 | Реконструкция ВЛ-10кВ от КТП-308 до ТП-325 по адресу: Московская область, Коломенский р-н., р/х «Осенка» | G_2527/15 |  | 0 | 0 |  | 0 |  |  |  | 0 | 0 |  | 0 |  |  |  | 0 | 0 |  | 0 |  |  |  | 0 | 0 |  | 0 |  |  |  | 0 | 0 |  | 0
1.2.2.1 | Реконструкция ВЛ-10 кВ от ТП-104 до ВЛ-10кВ оп.№1 по адресу: Московская область, Коломенский р-н, р/х «Осенка» | G_2528/15 |  | 0 | 0 |  | 0 |  |  |  | 0 | 0 |  | 0 |  |  |  | 0 | 0 |  | 0 |  |  |  | 0 | 0 |  | 0 |  |  |  | 0 | 0 |  | 0
1.2.1.1 | Реконструкция ТП-73 по адресу: Московская обл., Коломенский р-н, Коломна г, Озерский проезд | J_5874/19 |  | 0 | 0 |  | 0 |  |  |  | 0 | 0 |  | 0 |  |  |  | 0.64125 | 0.63 |  | 0 |  |  |  | 0 | 0 |  | 0 |  |  |  | 0.64125 | 0.63 |  | 0
1.2.2.1 | Реконструкция КВЛ-10 кВ от ТП-24 до ТП-115, ТП-51 по адресу: Московская область, Коломенский р-н.. п. Пески | I_2532/15 |  | 0 | 0 |  | 0 |  |  |  | 0 | 0 |  | 0 |  |  |  | 0 | 0 |  | 0 |  |  |  | 0 | 0 |  | 0 |  |  |  | 0 | 0 |  | 0
1.2.1.1 | Реконструкция здания с гаражными, складскими и офисными помещениями по адресу: Московская обл., г. Коломна, ул. Красногвардейская, 36 | J_5772/19 |  | 0 | 0 |  | 0 |  |  |  | 0 | 0 |  | 0 |  |  |  | 0 | 0 |  | 0 |  |  |  | 0 | 0 |  | 0 |  |  |  | 0 | 0 |  | 0
1.2.2.1 | Реконструкция КЛ-10 кВ ф. 15 и ф. 45А ПС-401 «Голутвин» для электроснабжения энергопринимающих устройств заявителя по адресу: 140412, Московская обл., г. Коломна, ул. Набережная реки Коломенки, д. №7 | J_5685/19 |  | 0 | 0 |  | 0 |  |  |  | 0 | 0 |  | 0 |  |  |  | 36.9559 | 0 |  | 3.1 |  |  |  | 0 | 0 |  | 0 |  |  |  | 36.9559 | 0 |  | 3.1
1.2.1.1 | Реконструкция ТП-23 для электроснабжения энергопринимающих устройств заявителя по адресу: 140408, Московская обл., г. Коломна, ул. Октябрьской Революции, дом № 347 | J_6154/19 |  | 0.6481 | 0.63 |  | 0 |  |  |  | 0 | 0 |  | 0 |  |  |  | 0 | 0 |  | 0 |  |  |  | 0 | 0 |  | 0 |  |  |  | 0.6481 | 0.63 |  | 0
1.2.2.1 | Реконструкция ЛЭП-0,4кВ по адресу: Московская обл., г. Коломна, ул. Гражданская | J_6232/19 |  | 0.034392 | 0 |  | 0.108 |  |  |  | 0 | 0 |  | 0 |  |  |  | 0 | 0 |  | 0 |  |  |  | 0 | 0 |  | 0 |  |  |  | 0.034392 | 0 |  | 0.108
1.2.2.1 | Реконструкция РТП-6 по адресу: Московская обл., г. Коломна, ул. Юбилейная, д. № 7а | K_6340/20 |  | 0 | 0 |  | 0 |  |  |  | 0 | 0 |  | 0 |  |  |  | 0.48706 | 0.4 |  | 0 |  |  |  | 0 | 0 |  | 0 |  |  |  | 0.48706 | 0.4 |  | 0
1.2.2.1 | Реконструкция ЛЭП-0,4кВ по адресу: Московская обл., г. Коломна, ул. Ларцевы Поляны, д. № 6 | J_6255/19 |  | 0.47315 | 0 |  | 0.26 |  |  |  | 0 | 0 |  | 0 |  |  |  | 0 | 0 |  | 0 |  |  |  | 0 | 0 |  | 0 |  |  |  | 0.47315 | 0 |  | 0.26
1.2.2.1 | Реконструкция участка ВЛИ-0,4 кВ от ТП-5 для электроснабжения энергопринимающих устройств заявителя по адресу: 140412, Московская обл., г. Коломна, ул. Большая Запрудная | J_6185/19 |  | 0.1154 | 0 |  | 0.224 |  |  |  | 0 | 0 |  | 0 |  |  |  | 0 | 0 |  | 0 |  |  |  | 0 | 0 |  | 0 |  |  |  | 0.1154 | 0 |  | 0.224
1.2.1.1 | РеконструкцияТП-613по адресу: Московская область, г. Лыткарино, ул. 3а квартал, вблизи д. 13 | I_4744/18 |  | 0 | 0 |  | 0 |  |  |  | 0 | 0 |  | 0 |  |  |  | 0 | 0 |  | 0 |  |  |  | 0 | 0 |  | 0 |  |  |  | 0 | 0 |  | 0
1.2.1.1 | РТП 2х400кВА-06/0,4кВ по адресу: Московская область, г. Ивантеевка, ул. Первомайская | H_51П/12-02 |  | 0 | 0 |  | 0 |  |  |  | 0 | 0 |  | 0 |  |  |  | 0 | 0 |  | 0 |  |  |  | 0 | 0 |  | 0 |  |  |  | 0 | 0 |  | 0
1.2.1.1 | Реконструкция ТП-1157 по адресу: Московская обл, г. Ивантеевка, ул. Первомайская, д. 39, ГБУЗ «Ивантеевская центральная городская больница | I_5314/18 |  | 0 | 0 |  | 0 |  |  |  | 1.2407 | 0.4 |  | 0 |  |  |  | 0 | 0 |  | 0 |  |  |  | 0 | 0 |  | 0 |  |  |  | 1.2407 | 0.4 |  | 0
1.2.2.1 | Реконструкция Ф.1, Ф.2 от ПС-239 «Пушкино» по адресу: Московская область, г. Ивантеевка, Ярославское шоссе – ул. Первомайская | H_3029/16 |  | 0 | 0 |  | 0 |  |  |  | 0 | 0 |  | 0 |  |  |  | 0 | 0 |  | 0 |  |  |  | 0 | 0 |  | 0 |  |  |  | 0 | 0 |  | 0
1.2.1.1 | Реконструкция ТП-1381 по адресу: 141282, Московская обл., г. Ивантеевка, ул. Толмачева, д. № 27 | J_5800/18 |  | 0 | 0 |  | 0 |  |  |  | 0 | 0 |  | 0 |  |  |  | 0 | 0 |  | 0 |  |  |  | 0 | 0 |  | 0 |  |  |  | 0 | 0 |  | 0
1.2.1.1 | Реконструкция ТП-1057 для электроснабжения энергопринимающих устройств заявителя по адресу: Московская обл., г. Ивантеевка, ул. Огорхоз, дом № 3 | K_6456/20 |  | 0 | 0 |  | 0 |  |  |  | 0 | 0 |  | 0 |  |  |  | 0.48706 | 0.4 |  | 0 |  |  |  | 0 | 0 |  | 0 |  |  |  | 0.48706 | 0.4 |  | 0
1.2.2.1 | Реконструкция ЛЭП-0,4 кВ от ТП-1047а для электроснабжения энергопринимающих устройств заявителя по адресу: 141282, Московская обл, Ивантеевка г, Толмачева ул, дом № 1 | K_6348/20 |  | 0 | 0 |  | 0 |  |  |  | 0 | 0 |  | 0 |  |  |  | 1.0638 | 0 |  | 0.22 |  |  |  | 0 | 0 |  | 0 |  |  |  | 1.0638 | 0 |  | 0.22
1.2.2.1 | Реконструкция ВЛ-0,4кВ по адресу: Московская обл., г. Ивантеевка, С/Т «Лесное | K_6330/20 |  | 0 | 0 |  | 0 |  |  |  | 0 | 0 |  | 0 |  |  |  | 0.3323 | 0 |  | 0.25 |  |  |  | 0 | 0 |  | 0 |  |  |  | 0.3323 | 0 |  | 0.25
1.2.2.1 | Реконструкция ЛЭП-0,4 кВ от ТП-1162 по адресу: Московская обл, Ивантеевка г, Первомайская ул, дом №39 | J_5897/19 |  | 0 | 0 |  | 0 |  |  |  | 0 | 0 |  | 0 |  |  |  | 0 | 0 |  | 0 |  |  |  | 4.0227 | 0 |  | 1 |  |  |  | 4.0227 | 0 |  | 1
1.2.1.1 | Реконструкция ТП-195 по адресу: Московская обл, Химкинский р-н, Химки, Парковая ул., вблизи дома №5 | J_5851/19 |  | 1.1429 | 1.26 |  | 0 |  |  |  | 0 | 0 |  | 0 |  |  |  | 0 | 0 |  | 0 |  |  |  | 0 | 0 |  | 0 |  |  |  | 1.1429 | 1.26 |  | 0
1.2.2.1 | Реконструкция КЛ-6 кВ от ПС-444 до РП-14 (ф.7, ф.27, ф.10, ф.24) по адресу: Московская область, г.о. Химки | G_3187/16 |  | 0 | 0 |  | 0 |  |  |  | 0 | 0 |  | 0 |  |  |  | 0 | 0 |  | 0 |  |  |  | 0 | 0 |  | 0 |  |  |  | 0 | 0 |  | 0
1.2.1.1 | Реконструкция РУ-10 кВ РП-90 по адресу: Московская область, г.о. Химки | G_3189/16 |  | 0 | 0 |  | 0 |  |  |  | 0 | 0 |  | 0 |  |  |  | 0 | 0 |  | 0 |  |  |  | 0 | 0 |  | 0 |  |  |  | 0 | 0 |  | 0
1.2.1.1 | Реконструкция ТП-186. Строительство ЛЭП-0,4 кВ от ТП-186 по адресу: Московская область, Химкинский район, г. Химки, мкр. Подрезково (1 этап) | J_5794/19 |  | 0 | 0 |  | 0 |  |  |  | 0 | 0 |  | 0 |  |  |  | 0 | 0 |  | 0 |  |  |  | 1.5161 | 1.26 |  | 0 |  |  |  | 1.5161 | 1.26 |  | 0
1.2.1.1 | Реконструкция ТП-398 по адресу: Московская обл., г. Химки, мкр. Сходня, Юбилейный проезд | J_4240/17 |  | 1.8884 | 1.26 |  | 0 |  |  |  | 0 | 0 |  | 0 |  |  |  | 0 | 0 |  | 0 |  |  |  | 0 | 0 |  | 0 |  |  |  | 1.8884 | 1.26 |  | 0
1.2.2.1 | Реконструкция КЛ-6 кВ направлением РП-2 – РП-14, РП-2 – ТП-224, ТП-221 – ТП-248 по адресу: Московская область, г. Химки | K_6378/20 |  | 0 | 0 |  | 0 |  |  |  | 0 | 0 |  | 0 |  |  |  | 0 | 0 |  | 0 |  |  |  | 0 | 0 |  | 0 |  |  |  | 0 | 0 |  | 0
1.2.2.1 | Реконструкция КЛ-10 кВ направлением ТЭЦ-21 – РП-12 по адресу: Московская область, г. Химки, мкр. Левобережный | K_6379/20 |  | 0 | 0 |  | 0 |  |  |  | 0 | 0 |  | 0 |  |  |  | 0 | 0 |  | 0 |  |  |  | 0 | 0 |  | 0 |  |  |  | 0 | 0 |  | 0
1.2.2.1 | Реконструкция ЛЭП-0,4кВ по адресу: Московская обл., г. Химки., мкр. Сходня, ул. Фрунзе, вл. № 26А | J_6274/19 |  | 0.32955 | 0 |  | 0.13 |  |  |  | 0 | 0 |  | 0 |  |  |  | 0 | 0 |  | 0 |  |  |  | 0 | 0 |  | 0 |  |  |  | 0.32955 | 0 |  | 0.13
1.2.2.1 | Реконструкция существующей ВЛ-0,4 кВ от ТП-303 для электроснабжения энергопринимающих устройств заявителя по адресу: 141420, Московская обл., г. Химки, мкр. Сходня, Октябрьский туп., д. № 2 | J_6243/19 |  | 0 | 0 |  | 0 |  |  |  | 0 | 0 |  | 0 |  |  |  | 0.18356 | 0 |  | 0.13 |  |  |  | 0 | 0 |  | 0 |  |  |  | 0.18356 | 0 |  | 0.13
1.2.2.1 | Реконструкция ЛЭП-0,4 кВ от РУ-0,4 кВ ТП-210816 по адресу: Московская обл., Одинцовский р-н, Малые Вяземы д., Северная ул. | J_ОД-9/19 |  | 0 | 0 |  | 0 |  |  |  | 0 | 0 |  | 0 |  |  |  | 0 | 0 |  | 0 |  |  |  | 0 | 0 |  | 0 |  |  |  | 0 | 0 |  | 0
1.2.2.1 | Реконструкция ВЛ-0,4 кВ по адресу: Московская обл, Одинцовский р-н, Жаворонковская п/а, Жаворонки с, Советская 3-я ул | J_ОД-6/19 |  | 0 | 0 |  | 0 |  |  |  | 0 | 0 |  | 0 |  |  |  | 0 | 0 |  | 0 |  |  |  | 0 | 0 |  | 0 |  |  |  | 0 | 0 |  | 0
1.2.1.1 | Реконструкция РУ-0,4 кВ ТП-510526 по адресу: Московская обл, Одинцовский р-н, Одинцово г, Можайское шоссе | J_ОД-48/19 |  | 0 | 0 |  | 0 |  |  |  | 0 | 0 |  | 0 |  |  |  | 0 | 0 |  | 0 |  |  |  | 3.5233 | 0 |  | 0 |  |  |  | 3.5233 | 0 |  | 0
1.2.2.1 | Реконструкция КЛ-10 кВ направлением РТП-51071 - РП-16168 по адресу: Московская область, Одинцовский район, с. Немчиновка | I_4476/18 |  | 0 | 0 |  | 0 |  |  |  | 5.8063 | 0 |  | 1.5 |  |  |  | 0 | 0 |  | 0 |  |  |  | 0 | 0 |  | 0 |  |  |  | 5.8063 | 0 |  | 1.5
1.2.1.1 | Реконструкция РП-51064 по адресу: Московская обл., г. Одинцово, ул. Маршала Бирюзова | J_5545/18 |  | 0 | 0 |  | 0 |  |  |  | 0 | 0 |  | 0 |  |  |  | 0 | 0 |  | 0 |  |  |  | 0 | 0 |  | 0 |  |  |  | 0 | 0 |  | 0
1.2.1.1 | Реконструкция ТП-560640 по адресу: Московская область, г. Одинцово, ул. Глазынина | J_5238/18 |  | 0 | 0 |  | 0 |  |  |  | 0 | 0 |  | 0 |  |  |  | 0 | 0 |  | 0 |  |  |  | 0 | 0 |  | 0 |  |  |  | 0 | 0 |  | 0
1.2.2.1 | Реконструкция КЛ-10 кВ направлением ПС-783 «Отрадное» – РТП-41005 и КЛ-10 кВ направлением РТП-41040 – РТП-41041 по адресу: Московская область, г. Одинцово | J_5246/18 |  | 0 | 0 |  | 0 |  |  |  | 0 | 0 |  | 0 |  |  |  | 0 | 0 |  | 0 |  |  |  | 0 | 0 |  | 0 |  |  |  | 0 | 0 |  | 0
1.2.1.1 | Реконструкция ТП-414112 по адресу: Московская обл., Одинцовский р-н, д. Осоргино | J_ОД-131/18 |  | 1.4264 | 1.26 |  | 0 |  |  |  | 0 | 0 |  | 0 |  |  |  | 0 | 0 |  | 0 |  |  |  | 0 | 0 |  | 0 |  |  |  | 1.4264 | 1.26 |  | 0
1.2.1.1 | Реконструкция ТП-410416 по адресу: Московская область, г. Одинцово, Западная промзона | J_5774/19 |  | 0 | 0 |  | 0 |  |  |  | 0 | 0 |  | 0 |  |  |  | 0 | 0 |  | 0 |  |  |  | 6.6334 | 0 |  | 0.35 |  |  |  | 6.6334 | 0 |  | 0.35
1.2.1.1 | Реконструкция РТП-51050 по адресу: Московская область, г. Одинцово, д. Мамоново | J_5776/19 |  | 0 | 0 |  | 0 |  |  |  | 0 | 0 |  | 0 |  |  |  | 3.5124 | 0 |  | 0.1 |  |  |  | 0 | 0 |  | 0 |  |  |  | 3.5124 | 0 |  | 0.1
1.2.2.1 | Реконструкция КЛ-6 кВ от ПС 188 «Одинцово» до РТП-56065 Московская область, Одинцовский р-н | I_05-14-138 |  | 0 | 0 |  | 0 |  |  |  | 0 | 0 |  | 0 |  |  |  | 18.4977 | 0 |  | 1 |  |  |  | 0 | 0 |  | 0 |  |  |  | 18.4977 | 0 |  | 1
1.2.1.1 | Реконструкция ТП-510575 по адресу: Московская область, Одинцовский район, г. Одинцово, б-р Любы Новоселовой | I_ОД-56/18 |  | 1.4915 | 1.26 |  | 0 |  |  |  | 0 | 0 |  | 0 |  |  |  | 0 | 0 |  | 0 |  |  |  | 0 | 0 |  | 0 |  |  |  | 1.4915 | 1.26 |  | 0
1.2.2.1 | Реконструкция ВЛ 10 кВ ТП-313102 - ТП-310395 по адресу: Московская область, Одинцовский р-н, в районе СНТ "Матвейково" | I_5016/18 |  | 0 | 0 |  | 0 |  |  |  | 0 | 0 |  | 0 |  |  |  | 0 | 0 |  | 0 |  |  |  | 0 | 0 |  | 0 |  |  |  | 0 | 0 |  | 0
1.2.2.1 | Реконструкция двух КЛ-10 кВ направлением ПС-783 «Отрадное» - РП-51006 по адресу: Московская область, Одинцовский район, г. Одинцово | I_5207/18 |  | 0 | 0 |  | 0 |  |  |  | 0 | 0 |  | 0 |  |  |  | 0 | 0 |  | 0 |  |  |  | 0 | 0 |  | 0 |  |  |  | 0 | 0 |  | 0
1.2.2.1 | Реконструкция двух КЛ-10 кВ направлением ПС-783 «Отрадное» - РП-51056 по адресу: Московская область, Одинцовский район, г. Одинцово | I_5212/18 |  | 0 | 0 |  | 0 |  |  |  | 0 | 0 |  | 0 |  |  |  | 0 | 0 |  | 0 |  |  |  | 0 | 0 |  | 0 |  |  |  | 0 | 0 |  | 0
1.2.1.1 | Реконструкция ТП-560624 по адресу: Московская обл, Одинцовский р-н, Одинцово г, Вокзальная ул | I_ОД-21/18 |  | 0 | 0 |  | 0 |  |  |  | 0 | 0 |  | 0 |  |  |  | 0 | 0 |  | 0 |  |  |  | 0 | 0 |  | 0 |  |  |  | 0 | 0 |  | 0
1.2.2.1 | Строительство ЛЭП-0,4 кВ. Реконструкция КТП по адресу: Московская обл., Одинцовский р-н, Голицыно г., Звенигородское ш.(1 этап) | J_ОД-134/18 |  | 0 | 0 |  | 0 |  |  |  | 0 | 0 |  | 0 |  |  |  | 0.56731 | 0.4 |  | 0 |  |  |  | 0 | 0 |  | 0 |  |  |  | 0.56731 | 0.4 |  | 0
1.2.1.1 | Реконструкция ТП-313160 по адресу: Московская обл., Одинцовский р-н, Жаворонки с., Советская 5-я ул | J_ОД-136/18 |  | 0.31608 | 0.4 |  | 0 |  |  |  | 0 | 0 |  | 0 |  |  |  | 0 | 0 |  | 0 |  |  |  | 0 | 0 |  | 0 |  |  |  | 0.31608 | 0.4 |  | 0
1.2.1.1 | Реконструкция ТП-313157 для электроснабжения энергопринимающих устройств заявителя по адресу: Московская обл, Одинцовский р-н, Солослово д | J_ОД-17/19 |  | 0 | 0 |  | 0 |  |  |  | 0 | 0 |  | 0 |  |  |  | 1.0123 | 0.25 |  | 0 |  |  |  | 0 | 0 |  | 0 |  |  |  | 1.0123 | 0.25 |  | 0
1.2.2.1 | Реконструкция ВЛ-0,4 кВ от ТП-560617 по адресу: Московская область, Одинцовский г.о., д. Немчиновка, СНТ «Мамоново | J_5991/19 |  | 0 | 0 |  | 0 |  |  |  | 0 | 0 |  | 0 |  |  |  | 0 | 0 |  | 0 |  |  |  | 0 | 0 |  | 0 |  |  |  | 0 | 0 |  | 0
1.2.1.1 | Реконструкция ТП-260959. Строительство ЛЭП-0,4 кВ по адресу: Московская область, Одинцовский район, с. Сидоровское, ул. Восточная (1 этап) | J_ОД-43/19 |  | 0.31508 | 0.4 |  | 0 |  |  |  | 0 | 0 |  | 0 |  |  |  | 0 | 0 |  | 0 |  |  |  | 0 | 0 |  | 0 |  |  |  | 0.31508 | 0.4 |  | 0
1.2.1.1 | Реконструкция ТП-260224 по адресу: Московская обл, Одинцовский р-н, Голицыно, Петровское шоссе | J_ЦА-1/19 |  | 0 | 0 |  | 0 |  |  |  | 0 | 0 |  | 0 |  |  |  | 1.5161 | 1.26 |  | 0 |  |  |  | 0 | 0 |  | 0 |  |  |  | 1.5161 | 1.26 |  | 0
1.2.1.1 | Реконструкция ТП-313157. Строительство КЛ-10кВ по адресу: Московская область,Одинцовский район, д.Солослово | J_5786/19 |  | 0 | 0 |  | 0 |  |  |  | 0 | 0 |  | 0 |  |  |  | 0 | 0 |  | 0 |  |  |  | 0 | 0 |  | 0 |  |  |  | 0 | 0 |  | 0
1.2.1.1 | Реконструкция РТП-51085. Строительство ЛЭП-0,4 кВ по адресу: Московская область, Одинцовский район, г. Одинцово (1 этап) | J_ЦА-4/18 |  | 2.6852 | 2 |  | 0 |  |  |  | 0 | 0 |  | 0 |  |  |  | 0 | 0 |  | 0 |  |  |  | 0 | 0 |  | 0 |  |  |  | 2.6852 | 2 |  | 0
1.2.1.1 | Реконструкция ТП-313224 для электроснабжения энергопринимающих устройств заявителя по адресу: Московская обл, Одинцовский р-н, Ликино д, участок №66П | J_ОД-56/19 |  | 0 | 0 |  | 0 |  |  |  | 0 | 0 |  | 0 |  |  |  | 0.64125 | 0.63 |  | 0 |  |  |  | 0 | 0 |  | 0 |  |  |  | 0.64125 | 0.63 |  | 0
1.2.2.1 | Реконструкция ЛЭП-0,4 кВ от РУ-0,4 кВ ТП-310318 по адресу: Московская область, Одинцовский район, д. Щедрино | J_ОД-60/19 |  | 0 | 0 |  | 0 |  |  |  | 0 | 0 |  | 0 |  |  |  | 1.0662 | 0 |  | 0.8 |  |  |  | 0 | 0 |  | 0 |  |  |  | 1.0662 | 0 |  | 0.8
1.2.1.1 | Реконструкция РТП-51004 по адресу: Московская обл, Одинцовский г.о., пос. Переделкино | J_5680/19 |  | 0 | 0 |  | 0 |  |  |  | 0 | 0 |  | 0 |  |  |  | 0 | 0 |  | 0 |  |  |  | 0 | 0 |  | 0 |  |  |  | 0 | 0 |  | 0
1.2.1.1 | Реконструкция ТП-51008 для электроснабжения энергопринимающих устройств заявителля по адресу: 143005, Московская обл., Одинцовский р-н, д.Лохино,ул. 1-ая Советская | J_ОД-75/19 |  | 0 | 0 |  | 0 |  |  |  | 0 | 0 |  | 0 |  |  |  | 0.48706 | 0.4 |  | 0 |  |  |  | 0 | 0 |  | 0 |  |  |  | 0.48706 | 0.4 |  | 0
1.2.1.1 | Реконструкция ТП-510623 для электроснабжения энергопринимающих устройств заявителя по адресу: 143005, Московская обл., Одинцовский р-н, д. Мамоново, ул. Колхозная, д. № 193 | J_ОД-79/19 |  | 0 | 0 |  | 0 |  |  |  | 0 | 0 |  | 0 |  |  |  | 2.2617 | 0 |  | 0 |  |  |  | 0 | 0 |  | 0 |  |  |  | 2.2617 | 0 |  | 0
1.2.1.1 | Реконструкция ТП-560633, ТП-560718, ТП-560794 в связи с выполнением работ по переводу сетей на 10 кВ ПС 334 «Немчиновка» по адресу: 143005, Московская обл., Одинцовский р-н | J_6109/19 |  | 0 | 0 |  | 0 |  |  |  | 0 | 0 |  | 0 |  |  |  | 1.2145 | 0.9 |  | 0 |  |  |  | 0 | 0 |  | 0 |  |  |  | 1.2145 | 0.9 |  | 0
1.2.1.1 | Реконструкция РУ-0,4 кВ ТП-260267 по адресу: Московская обл., Одинцовский р-н, п. Голицыно, с/т «Садовод | J_ОД-94/19 |  | 0 | 0 |  | 0 |  |  |  | 0 | 0 |  | 0 |  |  |  | 2.6444 | 0 |  | 0 |  |  |  | 0 | 0 |  | 0 |  |  |  | 2.6444 | 0 |  | 0
1.2.2.1 | Реконструкция участка ВЛ-0,4 кВ от ТП-310379 для электроснабжения энергопринимающих устройств заявителя по адресу: Московская обл., Одинцовский р-н, с/о Назарьевский, СНТ «Дарьино», уч. № 1 | J_ОД-102/19 |  | 0 | 0 |  | 0 |  |  |  | 0 | 0 |  | 0 |  |  |  | 0.20755 | 0 |  | 0.15 |  |  |  | 0 | 0 |  | 0 |  |  |  | 0.20755 | 0 |  | 0.15
1.2.1.1 | Реконструкция ТП-260995, строительство ЛЭП-0,4 кВ по адресу: Московская обл, Одинцовский р-н, Голицыно г, Советская ул, участок № 1б (1 этап) | K_ОД-35/20 |  | 0 | 0 |  | 0 |  |  |  | 0 | 0 |  | 0 |  |  |  | 0.48706 | 0.4 |  | 0 |  |  |  | 0 | 0 |  | 0 |  |  |  | 0.48706 | 0.4 |  | 0
1.2.1.1 | Реконструкция ТП-360303 для электроснабжения энергопринимающих устройств заявителей по адресу: Московская обл., Одинцовский р-н, д. Митькино, д. Таганьково | K_ОД-26/20 |  | 0 | 0 |  | 0 |  |  |  | 0 | 0 |  | 0 |  |  |  | 0.48706 | 0.4 |  | 0 |  |  |  | 0 | 0 |  | 0 |  |  |  | 0.48706 | 0.4 |  | 0
1.2.2.1 | Реконструкция ВЛ-0,4 кВ от ТП-310321 для электроснабжения энергопринимающих устройств заявителя по адресу: Московская обл., Одинцовский р-н, д. Митькино, д. № 20А | K_ОД-27/20 |  | 0 | 0 |  | 0 |  |  |  | 0 | 0 |  | 0 |  |  |  | 0 | 0 |  | 0 |  |  |  | 0 | 0 |  | 0 |  |  |  | 0 | 0 |  | 0
1.2.2.1 | Реконструкция 2КЛ-10 кВ направлением РТП-21087 – РТП-21027 по адресу: Московская область, Одинцовский р-н, г.п. Голицыно | K_6363/20 |  | 0 | 0 |  | 0 |  |  |  | 0 | 0 |  | 0 |  |  |  | 0 | 0 |  | 0 |  |  |  | 0 | 0 |  | 0 |  |  |  | 0 | 0 |  | 0
1.2.2.1 | Реконструкция ЛЭП-0,4 кВ от ТП-510655 для электроснабжения энергопринимающих устройств заявителя по адресу: Московская обл., Одинцовский р-н, д. Мамоново, Вокзальная, д. №31 | K_ОД-18/20 |  | 0 | 0 |  | 0 |  |  |  | 0 | 0 |  | 0 |  |  |  | 0.3323 | 0 |  | 0.25 |  |  |  | 0 | 0 |  | 0 |  |  |  | 0.3323 | 0 |  | 0.25
1.2.1.1 | Реконструкция ТП-160176 по адресу: Московская обл., г. Звенигород, Верхний Посад | K_6352/20 |  | 0 | 0 |  | 0 |  |  |  | 0 | 0 |  | 0 |  |  |  | 0 | 0 |  | 0 |  |  |  | 0 | 0 |  | 0 |  |  |  | 0 | 0 |  | 0
1.2.1.1 | Реконструкция ТП-510571 по адресу: Московская обл., Одинцовский р-н, г. Одинцово, ул. Садовая | K_ЦА-1/20 |  | 0 | 0 |  | 0 |  |  |  | 0 | 0 |  | 0 |  |  |  | 0 | 0 |  | 0 |  |  |  | 0 | 0 |  | 0 |  |  |  | 0 | 0 |  | 0
1.2.2.1 | Реконструкция участка ЛЭП-0,4 кВ от ТП-510686, строительство ЛЭП-0,4 кВ от ТП-510569 для электроснабжения энергопринимающих устройств заявителя по адресу: Московская обл., Одинцовский р-н, г. Одинцово, Подушкинское шоссе, дом № 17 (1 эт.) | K_ОД-4/20 |  | 0 | 0 |  | 0 |  |  |  | 0 | 0 |  | 0 |  |  |  | 0.54882 | 0 |  | 0.33 |  |  |  | 0 | 0 |  | 0 |  |  |  | 0.54882 | 0 |  | 0.33
1.2.1.1 | Реконструкция ТП-515151 для электроснабжения энергопринимающих устройств заявителя по адресу: Московская обл, Одинцовский р-н, г. Одинцово, Южная промзона, 25-й км Минского шоссе | J_ОД-104/19 |  | 0 | 0 |  | 0 |  |  |  | 0 | 0 |  | 0 |  |  |  | 0.48706 | 0.4 |  | 0 |  |  |  | 0 | 0 |  | 0 |  |  |  | 0.48706 | 0.4 |  | 0
1.2.1.1 | Реконструкция РУ-0,4 кВ ТП-560653 для электроснабжения энергопринимающих устройств заявителя по адресу: 143006, Московская обл., Одинцовский р-н, г. Одинцово, ул. Верхне-Пролетарская, дом № 1Б | J_ОД-131/19 |  | 0 | 0 |  | 0 |  |  |  | 0 | 0 |  | 0 |  |  |  | 0 | 0 |  | 0 |  |  |  | 2.6239 | 0 |  | 0 |  |  |  | 2.6239 | 0 |  | 0
1.2.1.1 | Реконструкция РТП-31045 по адресу: Московская обл., Одинцовский район, г.п. Большие Вяземы, д. Малые Вяземы | J_5896/19 |  | 0 | 0 |  | 0 |  |  |  | 0 | 0 |  | 0 |  |  |  | 0 | 0 |  | 0 |  |  |  | 0 | 0 |  | 0 |  |  |  | 0 | 0 |  | 0
1.2.1.1 | Реконструкция РТП-51057 по адресу: Московская область, Одинцовский район, г. Одинцово, б-р Любы Новосёловой | J_ЦА-7/19 |  | 0 | 0 |  | 0 |  |  |  | 0 | 0 |  | 0 |  |  |  | 1.5741 | 0 |  | 0 |  |  |  | 0 | 0 |  | 0 |  |  |  | 1.5741 | 0 |  | 0
1.2.1.1 | Реконструкция ТП-313200, ЛЭП-10 кВ для электроснабжения энергопринимающих устройств заявителя по адресу: Московская обл., Одинцовский р-н, д. Лапино, ГП-2 | J_ЦА-8/19 |  | 0 | 0 |  | 0 |  |  |  | 0 | 0 |  | 0 |  |  |  | 0 | 0 |  | 0 |  |  |  | 0 | 0 |  | 0 |  |  |  | 0 | 0 |  | 0
1.2.1.1 | Реконструкция ЦРП-10 по адресу: 141552, Московская обл., Солнечногорский р-н, р.п. Ржавки | J_6025/19 |  | 0 | 0 |  | 0 |  |  |  | 2.6852 | 0 |  | 0 |  |  |  | 0 | 0 |  | 0 |  |  |  | 0 | 0 |  | 0 |  |  |  | 2.6852 | 0 |  | 0
1.2.2.1 | Реконструкция двух КЛ-6кВ (фидеров №227 и 310) от ПС-387 «Подрезково» до ЦРП-35 по адресу: Московская область, Солнечногорский р-н, пос.Лунево | G_2288/15 |  | 0 | 0 |  | 0 |  |  |  | 0 | 0 |  | 0 |  |  |  | 0 | 0 |  | 0 |  |  |  | 0 | 0 |  | 0 |  |  |  | 0 | 0 |  | 0
1.2.2.1 | Реконструкция КЛ-0,4 кВ от ТП-1802 до ВРУ котельной по адресу: Московская область, г. Солнечногорск, ул. Пролетарская | G_4001/17 |  | 0 | 0 |  | 0 |  |  |  | 0 | 0 |  | 0 |  |  |  | 1.1679 | 0 |  | 0.34 |  |  |  | 0 | 0 |  | 0 |  |  |  | 1.1679 | 0 |  | 0.34
1.2.2.1 | Реконструкция 2КЛ-0,4 кВ от ТП-3 по адресу: Московская обл, Солнечногорский р-н, Ржавки г.п., ж/д №1 | I_5324/18 |  | 0 | 0 |  | 0 |  |  |  | 0 | 0 |  | 0 |  |  |  | 6.3553 | 0 |  | 0.8 |  |  |  | 0 | 0 |  | 0 |  |  |  | 6.3553 | 0 |  | 0.8
1.2.2.1 | Реконструкция КЛ-10 кВ по адресу: Московская область, Солнечногорский район, Пятницкое шоссе, д. Марьино | I_4464/17 |  | 0 | 0 |  | 0 |  |  |  | 0 | 0 |  | 0 |  |  |  | 0 | 0 |  | 0 |  |  |  | 0 | 0 |  | 0 |  |  |  | 0 | 0 |  | 0
1.2.1.1 | Реконструкция РТП-34 по адресу: Московская область, Солнечногорский район, д. Лыткино | I_3314/16 |  | 0 | 0 |  | 0 |  |  |  | 0 | 0 |  | 0 |  |  |  | 0 | 0 |  | 0 |  |  |  | 0 | 0 |  | 0 |  |  |  | 0 | 0 |  | 0
1.2.2.1 | Реконструкция «ф.8» направлением от ПС-47 до ТП-82 по адресу: Московская область, Щелковский р-н, г.Щелково | G_3856/17 |  | 0 | 0 |  | 0 |  |  |  | 0 | 0 |  | 0 |  |  |  | 0 | 0 |  | 0 |  |  |  | 0 | 0 |  | 0 |  |  |  | 0 | 0 |  | 0
1.2.1.1 | Реконструкция КТП-85 по адресу: Московская обл., Щелковский р-н, г. Щелково, Еловый пр-д, д № 12А | J_5594/18 |  | 1.1684 | 0.4 |  | 0.03 |  |  |  | 0 | 0 |  | 0 |  |  |  | 0 | 0 |  | 0 |  |  |  | 0 | 0 |  | 0 |  |  |  | 1.1684 | 0.4 |  | 0.03
1.2.1.1 | Реконструкция ТП-46 по адресу: Московская область, Щёлковский район, г.п. Монино, ул. Новинское шоссе | J_5761/19 |  | 0 | 0 |  | 0 |  |  |  | 0 | 0 |  | 0 |  |  |  | 0 | 0 |  | 0 |  |  |  | 0 | 0 |  | 0 |  |  |  | 0 | 0 |  | 0
1.2.1.1 | Реконструкция ТП-7 по адресу: Московская область, Щёлковский район, г.п. Монино, ул. Московская | J_5763/19 |  | 0 | 0 |  | 0 |  |  |  | 0 | 0 |  | 0 |  |  |  | 0 | 0 |  | 0 |  |  |  | 0 | 0 |  | 0 |  |  |  | 0 | 0 |  | 0
1.2.1.1 | Реконструкция ТП-9 по адресу: Московская область, Щёлковский район, г.п. Монино, ул. Московская | J_5764/19 |  | 0 | 0 |  | 0 |  |  |  | 0 | 0 |  | 0 |  |  |  | 0 | 0 |  | 0 |  |  |  | 0 | 0 |  | 0 |  |  |  | 0 | 0 |  | 0
1.2.1.1 | Перевод ТП-7, ТП-9, ТП-12, ТП-14, ТП-24 с напряжения 6 кВ на 10 кВ по адресу: Московская область, Щёлковский район, г.п. Монино | J_5768/19 |  | 0 | 0 |  | 0 |  |  |  | 0 | 0 |  | 0 |  |  |  | 0 | 0 |  | 0 |  |  |  | 0 | 0 |  | 0 |  |  |  | 0 | 0 |  | 0
1.2.2.1 | Реконструкция «ф.11» и «ф.14» от ПС-742 до РТП-34 по адресу: Московская область, Щелковский р-н, г.Щелково | G_3857/17 |  | 0 | 0 |  | 0 |  |  |  | 0 | 0 |  | 0 |  |  |  | 0 | 0 |  | 0 |  |  |  | 0 | 0 |  | 0 |  |  |  | 0 | 0 |  | 0
1.2.1.1 | Реконструкция ТП-1821697 по адресу: Московская область, Щёлковский район, г. Щёлково, территория Домостроитель | J_5781/19 |  | 0 | 0 |  | 0 |  |  |  | 0.64125 | 0.63 |  | 0 |  |  |  | 0 | 0 |  | 0 |  |  |  | 0 | 0 |  | 0 |  |  |  | 0.64125 | 0.63 |  | 0
1.2.1.1 | Реконструкция ТП-1175 по адресу: 141100, Московская обл., Щелковский р-н, ул. Трудовая, с/т «Заозерный | J_5984/19 |  | 0.099734 | 0 |  | 0 |  |  |  | 0 | 0 |  | 0 |  |  |  | 0 | 0 |  | 0 |  |  |  | 0 | 0 |  | 0 |  |  |  | 0.099734 | 0 |  | 0
1.2.1.1 | Реконструкция ТП-188, строительство ЛЭП-0,4кВ по адресу: Московская обл., Щелковский р-н, г. Щелково, ул. Браварская, д.№ 2Б | J_6081/19 |  | 0.85931 | 0.4 |  | 0 |  |  |  | 0 | 0 |  | 0 |  |  |  | 0 | 0 |  | 0 |  |  |  | 0 | 0 |  | 0 |  |  |  | 0.85931 | 0.4 |  | 0
1.2.1.1 | Реконструкция ТП-267, строительство 2ЛЭП-0,4кВ по адресу: Московская обл., Щелковский р-н, г. Щелково, ул. Заречная (1 этап) | J_6085/19 |  | 0 | 0 |  | 0 |  |  |  | 0 | 0 |  | 0 |  |  |  | 1.3358 | 0.8 |  | 0 |  |  |  | 0 | 0 |  | 0 |  |  |  | 1.3358 | 0.8 |  | 0
1.2.1.1 | Реконструкция ТП-473, строительство ЛЭП-0,4 кВ по адресу: Московская обл, Щелковский р-н, Щелково г, Первомайская ул, участок № 20В (1 этап) | K_6400/20 |  | 0 | 0 |  | 0 |  |  |  | 0 | 0 |  | 0 |  |  |  | 0.81877 | 0.25 |  | 0.25 |  |  |  | 0 | 0 |  | 0 |  |  |  | 0.81877 | 0.25 |  | 0.25
1.2.1.1 | Реконструкция КТП-240, строительство ЛЭП-0,4 кВ для электроснабжения энергопринимающих устройств заявителя по адресу: Московская обл., Щелковский р-н, г. Щелково, ул. Заводская (1 этап) | K_6356/20 |  | 0 | 0 |  | 0 |  |  |  | 0 | 0 |  | 0 |  |  |  | 0.39027 | 0.25 |  | 0 |  |  |  | 0 | 0 |  | 0 |  |  |  | 0.39027 | 0.25 |  | 0
1.2.1.1 | Реконструкция ТП-4035 по адресу: Московская область, г.о. Щёлково, ул. Беляева | J_6194/19 |  | 0 | 0 |  | 0 |  |  |  | 0 | 0 |  | 0 |  |  |  | 0 | 0 |  | 0 |  |  |  | 0 | 0 |  | 0 |  |  |  | 0 | 0 |  | 0
1.2.1.1 | Реконструкция ТП-46 по адресу: 141150, Московская обл., Щелковский р-н, рп. Монино | J_6267/19 |  | 0 | 0 |  | 0 |  |  |  | 0 | 0 |  | 0 |  |  |  | 0.85931 | 0.4 |  | 0 |  |  |  | 0 | 0 |  | 0 |  |  |  | 0.85931 | 0.4 |  | 0
1.2.2.1 | Реконструкция ВЛ-0,4 кВ от ТП-27 по адресу: Московская область, г.Дубна | G_3903/17 |  | 9.464 | 0 |  | 3.26 |  |  |  | 0 | 0 |  | 0 |  |  |  | 0 | 0 |  | 0 |  |  |  | 0 | 0 |  | 0 |  |  |  | 9.464 | 0 |  | 3.26
1.2.2.1 | Реконструкция ВЛ-0,4 кВ от ТП-15 по адресу: Московская область, г.Дубна, от ул. Новоподберезской до ул. Центральная | G_3906/17 |  | 0 | 0 |  | 0 |  |  |  | 0 | 0 |  | 0 |  |  |  | 0 | 0 |  | 0 |  |  |  | 0 | 0 |  | 0 |  |  |  | 0 | 0 |  | 0
1.2.1.1 | Реконструкция ТП-103 для электроснабжения энергопринимающих устройств заявителя по адресу: Московская обл., г. Дубна | J_6092/19 |  | 0 | 0 |  | 0 |  |  |  | 0 | 0 |  | 0 |  |  |  | 0.48706 | 0.4 |  | 0 |  |  |  | 0 | 0 |  | 0 |  |  |  | 0.48706 | 0.4 |  | 0
1.2.2.1 | Реконструкция ВЛ-10 кВ направлением ТП-16 – КТП-18 по адресу: Московская область, г. Дубна | J_6250/19 |  | 0 | 0 |  | 0 |  |  |  | 0 | 0 |  | 0 |  |  |  | 0 | 0 |  | 0 |  |  |  | 0 | 0 |  | 0 |  |  |  | 0 | 0 |  | 0
1.2.2.1 | Реконструкция ВЛ-10 кВ направлением КТП-15 – ТП-29 по адресу: Московская область, г. Дубна | J_6251/19 |  | 0 | 0 |  | 0 |  |  |  | 0 | 0 |  | 0 |  |  |  | 0 | 0 |  | 0 |  |  |  | 0 | 0 |  | 0 |  |  |  | 0 | 0 |  | 0
1.2.2.1 | Реконструкция ВЛ-6 кВ направлением ТП-262 – КТП-259 по адресу: Московская область, г. Дубна | J_6252/19 |  | 0 | 0 |  | 0 |  |  |  | 0 | 0 |  | 0 |  |  |  | 0 | 0 |  | 0 |  |  |  | 0 | 0 |  | 0 |  |  |  | 0 | 0 |  | 0
1.2.2.1 | Реконструкция 2КЛ-10 кВ направлением ГЭС-191 ф. 2 – ЦРПЛ ф. 12, 2КЛ-10 кВ направлением ГЭС-191 ф. 5 – ЦРПЛ ф. 9 по адресу: Московская область, г. Дубна | J_6248/19 |  | 0 | 0 |  | 0 |  |  |  | 0 | 0 |  | 0 |  |  |  | 0 | 0 |  | 0 |  |  |  | 0 | 0 |  | 0 |  |  |  | 0 | 0 |  | 0
1.2.1.1 | Реконструкция МТП-113 по адресу: Московская область, г. Ступино, ул. Малоовражная | G_4005/17 |  | 0 | 0 |  | 0 |  |  |  | 0 | 0 |  | 0 |  |  |  | 0 | 0 |  | 0 |  |  |  | 0 | 0 |  | 0 |  |  |  | 0 | 0 |  | 0
1.2.2.1 | Реконструкция ВЛ-0,4 кВ от ЗТП-201 по адресу: Московская область, г.о. Ступино, пос. Октябрьский | J_5751/18 |  | 0 | 0 |  | 0 |  |  |  | 0 | 0 |  | 0 |  |  |  | 0 | 0 |  | 0 |  |  |  | 0 | 0 |  | 0 |  |  |  | 0 | 0 |  | 0
1.2.2.1 | Реконструкция ВЛ 10 кВ ТП2В - ТП1В по адресу: Московская обл., Ступинский р-н, водоподъемы г.о. Ступино | I_5006/18 |  | 0 | 0 |  | 0 |  |  |  | 0 | 0 |  | 0 |  |  |  | 0 | 0 |  | 0 |  |  |  | 0 | 0 |  | 0 |  |  |  | 0 | 0 |  | 0
1.2.2.1 | Реконструкция ВЛ 10 кВ РП-16 ф.2 по адресу: Московская обл., Ступинский р-н, ул.Белопесоцкая - с.Лужники | I_5007/18 |  | 0 | 0 |  | 0 |  |  |  | 0 | 0 |  | 0 |  |  |  | 0 | 0 |  | 0 |  |  |  | 0 | 0 |  | 0 |  |  |  | 0 | 0 |  | 0
1.2.2.1 | Реконструкция ВЛ-10кВ направлением Р-253 – КТП-999 по адресу: Московская обл., Ступинский р-н., с. Хатунь | I_5008/18 |  | 0 | 0 |  | 0 |  |  |  | 0 | 0 |  | 0 |  |  |  | 0 | 0 |  | 0 |  |  |  | 0 | 0 |  | 0 |  |  |  | 0 | 0 |  | 0
1.2.2.1 | Реконструкция ВЛ 10 кВ ТП1В - ТП-21 по адресу: Московская обл., Ступинский р-н, д.Соколова с.Пустынь | I_5009/18 |  | 0 | 0 |  | 0 |  |  |  | 0 | 0 |  | 0 |  |  |  | 0 | 0 |  | 0 |  |  |  | 0 | 0 |  | 0 |  |  |  | 0 | 0 |  | 0
1.2.2.1 | Реконструкция ВЛ-0,4 кВ от МТП-113 по адресу: Московская область, г. Ступино, ул. Малоовражная | G_4006/17 |  | 0 | 0 |  | 0 |  |  |  | 0 | 0 |  | 0 |  |  |  | 0 | 0 |  | 0 |  |  |  | 0 | 0 |  | 0 |  |  |  | 0 | 0 |  | 0
1.2.2.1 | Реконструкция ВЛ-0,4 кВ от КТП-11 по адресу: Московская область, г. Ступино, ул. Колхозная | I_4008/17 |  | 0 | 0 |  | 0 |  |  |  | 0 | 0 |  | 0 |  |  |  | 0 | 0 |  | 0 |  |  |  | 14.5233 | 0 |  | 9.4 |  |  |  | 14.5233 | 0 |  | 9.4
1.2.2.1 | Реконструкция ВЛ-10 кВ от ТП-236 до МТП-119 по адресу: Московская область, Ступинский район, п. Жилево | I_4009/17 |  | 0 | 0 |  | 0 |  |  |  | 0 | 0 |  | 0 |  |  |  | 0 | 0 |  | 0 |  |  |  | 0 | 0 |  | 0 |  |  |  | 0 | 0 |  | 0
1.2.2.1 | Реконструкция ВЛ-0,4 кВ от МТП-12 по адресу: Московская область, г. Ступино, ул. Осипенко | G_4011/17 |  | 0 | 0 |  | 0 |  |  |  | 0 | 0 |  | 0 |  |  |  | 0 | 0 |  | 0 |  |  |  | 0 | 0 |  | 0 |  |  |  | 0 | 0 |  | 0
1.2.2.1 | Реконструкция ЛЭП-0,4 кВ по адресу: Московская область, Ступинский район, г. Ступино, ул. Белопесоцкая | K_6376/20 |  | 0 | 0 |  | 0 |  |  |  | 0 | 0 |  | 0 |  |  |  | 0.26749 | 0 |  | 0.2 |  |  |  | 0 | 0 |  | 0 |  |  |  | 0.26749 | 0 |  | 0.2
1.2.2.1 | Реконструкция ЛЭП-0,4 кВ от КТП-20 для электроснабжения энергопринимающих устройств заявителя по адресу: Московская обл., Ступинский р-н, Ступино, д. Соколова Пустынь, ул. Горловская, д. № 50 | K_6321/20 |  | 0 | 0 |  | 0 |  |  |  | 0 | 0 |  | 0 |  |  |  | 0.2171 | 0 |  | 0.16 |  |  |  | 0 | 0 |  | 0 |  |  |  | 0.2171 | 0 |  | 0.16
1.2.1.1 | Реконструкция РУ-0,4 кВ РП-3 для электроснабжения энергопринимающих устройств заявителя по адресу: 142800, Московская обл., Ступинский р-н, г. Ступино, проспект Победы | K_6322/20 |  | 0 | 0 |  | 0 |  |  |  | 0 | 0 |  | 0 |  |  |  | 0.1958 | 0 |  | 0 |  |  |  | 0 | 0 |  | 0 |  |  |  | 0.1958 | 0 |  | 0
1.2.2.1 | Реконструкция ЛЭП-0,4кВ по адресу: Московская обл., Ступинский р-н., д. Астафьево | J_6272/19 |  | 0 | 0 |  | 0 |  |  |  | 0 | 0 |  | 0 |  |  |  | 0.31699 | 0 |  | 0.12 |  |  |  | 0 | 0 |  | 0 |  |  |  | 0.31699 | 0 |  | 0.12
1.2.2.1 | Реконструкция ЛЭП-0,4кВ по адресу: 142820, Московская обл., Ступинский р-н., рп. Жилево, ул. Ленинская, д. № 3А | J_6273/19 |  | 0 | 0 |  | 0 |  |  |  | 0 | 0 |  | 0 |  |  |  | 0.32712 | 0 |  | 0.13 |  |  |  | 0 | 0 |  | 0 |  |  |  | 0.32712 | 0 |  | 0.13
1.2.1.1 | Реконструкция ТП-51 по адресу: Московская обл, Егорьевск г, Владимирская ул, строение 9 | I_5310/18 |  | 0 | 0 |  | 0 |  |  |  | 0 | 0 |  | 0 |  |  |  | 1.641 | 0.5 |  | 0 |  |  |  | 0 | 0 |  | 0 |  |  |  | 1.641 | 0.5 |  | 0
1.2.1.1 | Реконструкция ТП-66 по адресу: Московская обл, Егорьевск г, А.Невского ул, строение 3 | I_5311/18 |  | 0 | 0 |  | 0 |  |  |  | 0.66024 | 0.1 |  | 0 |  |  |  | 0 | 0 |  | 0 |  |  |  | 0 | 0 |  | 0 |  |  |  | 0.66024 | 0.1 |  | 0
1.2.1.1 | Реконструкция КТП-233 с установкой двух силовых трансформаторов по адресу: Московская обл, Егорьевск г, Комарова ул | J_5655/18 |  | 0.65213 | 0.8 |  | 0 |  |  |  | 0 | 0 |  | 0 |  |  |  | 0 | 0 |  | 0 |  |  |  | 0 | 0 |  | 0 |  |  |  | 0.65213 | 0.8 |  | 0
1.2.2.1 | Реконструкция ВЛ 6 кВ ФП№1-ТП№2 ф-ки, ФП№1-КРУН1 ф-ки по адресу: Московская обл., Егорьевский р-н, г.Егрьевск-п.Шувое | I_5005/18 |  | 0 | 0 |  | 0 |  |  |  | 0 | 0 |  | 0 |  |  |  | 0 | 0 |  | 0 |  |  |  | 0 | 0 |  | 0 |  |  |  | 0 | 0 |  | 0
1.2.2.1 | Реконструкция ВЛ-0,4кВ от ТП-80 по адресу: Московская обл., г. Егорьевск, ул. Чернышевского, д. № 20 | J_6091/19 |  | 0.020947 | 0 |  | 0.05 |  |  |  | 0 | 0 |  | 0 |  |  |  | 0 | 0 |  | 0 |  |  |  | 0 | 0 |  | 0 |  |  |  | 0.020947 | 0 |  | 0.05
1.2.2.1 | Реконструкция участка ВЛ-0,23 кВ от ТП-181 для электроснабжения энергопринимающих устройств заявителя по адресу: Московская обл., г. Егорьевск, ул. Милиции, дом № 13/1 | J_6157/19 |  | 0.063158 | 0 |  | 0.28 |  |  |  | 0 | 0 |  | 0 |  |  |  | 0 | 0 |  | 0 |  |  |  | 0 | 0 |  | 0 |  |  |  | 0.063158 | 0 |  | 0.28
1.2.1.1 | Реконструкция РП-6 по адресу: Московская область, г.о. Егорьевск, ул. Горького | J_6039/19 |  | 0 | 0 |  | 0 |  |  |  | 0 | 0 |  | 0 |  |  |  | 0 | 0 |  | 0 |  |  |  | 0 | 0 |  | 0 |  |  |  | 0 | 0 |  | 0
1.2.1.1 | Реконструкция РП-5 по адресу: Московская область, г.о. Егорьевск, ул. Жукова Гора | J_6038/19 |  | 0 | 0 |  | 0 |  |  |  | 0 | 0 |  | 0 |  |  |  | 0 | 0 |  | 0 |  |  |  | 0 | 0 |  | 0 |  |  |  | 0 | 0 |  | 0
1.2.1.1 | Реконструкция щита оперативного тока и щита собственных нужд на ПС 110 кВ «Ткач» №488 по адресу: Московская область, г. Егорьевск, ул. Тельмана, стр.1 | J_6189/19 |  | 0 | 0 |  | 0 |  |  |  | 0 | 0 |  | 0 |  |  |  | 0 | 0 |  | 0 |  |  |  | 0.39157 | 0 |  | 0 |  |  |  | 0.39157 | 0 |  | 0
1.2.2.1 | Реконструкция ЛЭП-0,4кВ по адресу: 142111, Московская обл., г. Подольск, пр-кт Юных Ленинцев, д. 40 | J_5563/18 |  | 0 | 0 |  | 0 |  |  |  | 0 | 0 |  | 0 |  |  |  | 0 | 0 |  | 0 |  |  |  | 0 | 0 |  | 0 |  |  |  | 0 | 0 |  | 0
1.2.2.1 | Реконструкция ЛЭП-0,4 кВ по адресу: Московская обл, Подольский р-н, с/п Лаговское, вблизи д. Пузиково, СНТ «Полянка», уч.147 | J_5738/19 |  | 0 | 0 |  | 0 |  |  |  | 0 | 0 |  | 0 |  |  |  | 0 | 0 |  | 0 |  |  |  | 0 | 0 |  | 0 |  |  |  | 0 | 0 |  | 0
1.2.1.1 | Реконструкция РТП-24 по адресу: Московская область, г.о. Подольск, д. Докукино | I_4477/18 |  | 0 | 0 |  | 0 |  |  |  | 0 | 0 |  | 0 |  |  |  | 0 | 0 |  | 0 |  |  |  | 23.8989 | 0 |  | 0 |  |  |  | 23.8989 | 0 |  | 0
1.2.1.1 | Реконструкция РУ-6 кВ РТП-70, строительство ТП-проект., 2КЛ-6 кВ для электроснабжения энергопринимающих устройств заявителя по адресу: Московская обл, г.о. Подольск, мкр-н Климовск, ул. Революции, д. 2 (1 Этап) | I_5540/18 |  | 0 | 0 |  | 0 |  |  |  | 0 | 0 |  | 0 |  |  |  | 0 | 0 |  | 0 |  |  |  | 3.1543 | 0 |  | 0 |  |  |  | 3.1543 | 0 |  | 0
1.2.1.1 | Реконструкция РТП-70 по адресу: Московская область, г.о. Подольск, мкр. Климовск, ул. Революции, д. 3 | I_4478/18 |  | 0 | 0 |  | 0 |  |  |  | 0 | 0 |  | 0 |  |  |  | 0 | 0 |  | 0 |  |  |  | 38.2362 | 0 |  | 0 |  |  |  | 38.2362 | 0 |  | 0
1.2.2.1 | Реконструкция КЛ-6 кВ направлением РТП-1-ТП-393 по адресу: Московская область, г. Подольск, ул. Мира, ул. Машиностроителей | I_4480/18 |  | 0 | 0 |  | 0 |  |  |  | 0 | 0 |  | 0 |  |  |  | 0 | 0 |  | 0 |  |  |  | 0 | 0 |  | 0 |  |  |  | 0 | 0 |  | 0
1.2.2.1 | Реконструкция КЛ-10 кВ направлением ТП-83-ТП-216 по адресу: Московская область, г. Подольск, ул. Машиностроителей | I_4481/18 |  | 4.4327 | 0 |  | 0.55 |  |  |  | 0 | 0 |  | 0 |  |  |  | 0 | 0 |  | 0 |  |  |  | 0 | 0 |  | 0 |  |  |  | 4.4327 | 0 |  | 0.55
1.2.2.1 | Реконструкция КЛ-10 кВ направлением ТП-62-ТП-141 по адресу: Московская область, г. Подольск, ул. Пионерская, ул. Школьная | I_4482/18 |  | 0 | 0 |  | 0 |  |  |  | 0 | 0 |  | 0 |  |  |  | 0 | 0 |  | 0 |  |  |  | 0 | 0 |  | 0 |  |  |  | 0 | 0 |  | 0
1.2.2.1 | Реконструкция КЛ-6 кВ направлением ТП-67-ТП-77 по адресу: Московская область, г. Подольск, ул. Индустриальная, ул. Б. Серпуховская | I_4483/18 |  | 0 | 0 |  | 0 |  |  |  | 0 | 0 |  | 0 |  |  |  | 0 | 0 |  | 0 |  |  |  | 0 | 0 |  | 0 |  |  |  | 0 | 0 |  | 0
1.2.2.1 | Реконструкция двух КЛ-6 кВ направлением ПС-182 "Гулево" - РТП-7 по адресу: Московская область, г. Подольск, ул. Орджоникидзе, ул. Машиностроителей | I_4484/18 |  | 0 | 0 |  | 0 |  |  |  | 0 | 0 |  | 0 |  |  |  | 0 | 0 |  | 0 |  |  |  | 0 | 0 |  | 0 |  |  |  | 0 | 0 |  | 0
1.2.2.1 | Реконструкция 2КЛ-0,4кВ по адресу: 142101, Московская обл., г. Подольск, ул. Большая Серпуховская, дом № 20/1 | J_6041/19 |  | 0 | 0 |  | 0 |  |  |  | 0.35854 | 0 |  | 0.2 |  |  |  | 0 | 0 |  | 0 |  |  |  | 0 | 0 |  | 0 |  |  |  | 0.35854 | 0 |  | 0.2
1.2.2.1 | Реконструкция КЛ-0,4кВ от ЗТП-229 по адресу: Московская обл., г.о. Подольск, д. Матвеевское, ул. Оборонная, д № 6 | J_6050/19 |  | 0.46194 | 0 |  | 0.055 |  |  |  | 0 | 0 |  | 0 |  |  |  | 0 | 0 |  | 0 |  |  |  | 0 | 0 |  | 0 |  |  |  | 0.46194 | 0 |  | 0.055
1.2.1.1 | Реконструкция ТП-543 по адресу: Московская обл., г. Подольск, ул. Плещеевская | J_6068/19 |  | 0.098297 | 0.4 |  | 0 |  |  |  | 0 | 0 |  | 0 |  |  |  | 0 | 0 |  | 0 |  |  |  | 0 | 0 |  | 0 |  |  |  | 0.098297 | 0.4 |  | 0
1.2.1.1 | Реконструкция РУ-0,4 кВ ТП-422 для электроснабжения энергопринимающих устройств заявителя по адресу: Московская обл., г. Подольск, ул. Парковая, дом № 26 | K_6320/20 |  | 0 | 0 |  | 0 |  |  |  | 0.1958 | 0 |  | 0 |  |  |  | 0 | 0 |  | 0 |  |  |  | 0 | 0 |  | 0 |  |  |  | 0.1958 | 0 |  | 0
1.2.2.1 | Реконструкция ЛЭП-0,4 кВ для электроснабжения энергопринимающих устройств заявителя по адресу: Московская обл., г. Климовск, СНТ «Весна-1 | J_6187/19 |  | 0 | 0 |  | 0 |  |  |  | 1.1404 | 0 |  | 0.4 |  |  |  | 0 | 0 |  | 0 |  |  |  | 0 | 0 |  | 0 |  |  |  | 1.1404 | 0 |  | 0.4
1.2.2.1 | Реконструкция КЛ-0,4кВ, строительство ЛЭП-0,4кВ по адресу: Московская обл., г. Подольск, ул. Чехова, д. № 6а (1 этап) | J_6237/19 |  | 0 | 0 |  | 0 |  |  |  | 0 | 0 |  | 0 |  |  |  | 0.2281 | 0 |  | 0.08 |  |  |  | 0 | 0 |  | 0 |  |  |  | 0.2281 | 0 |  | 0.08
1.2.1.1 | Реконструкция ТП-6003. Строительство КТП-1808231, КЛ-6 кВ для электроснабжения энергопринимающих устройств заявителя по адресу: Московская обл, Сергиево-Посадский р-н, г. Хотьково, ул. Лихачева, д.4 (1этап) | J_5821/18 |  | 0 | 0 |  | 0 |  |  |  | 0 | 0 |  | 0 |  |  |  | 0 | 0 |  | 0 |  |  |  | 0 | 0 |  | 0 |  |  |  | 0 | 0 |  | 0
1.2.1.1 | Реконструкция ТП-404 для присоединения заявителя по адресу: 141303, Московская область, Сергиево-Посадский район, г. Сергиев Посад, Ярославское ш | I_5448/18 |  | 0 | 0 |  | 0 |  |  |  | 0 | 0 |  | 0 |  |  |  | 0 | 0 |  | 0 |  |  |  | 0 | 0 |  | 0 |  |  |  | 0 | 0 |  | 0
1.2.1.1 | Реконструкция РУ-10кВ ТП-590 для присоединения заявителя по адресу: Московская область, Сергиево-Посадский район, Сергиев Посад г., Московское ш., д.3а | I_5284/18 |  | 0 | 0 |  | 0 |  |  |  | 0 | 0 |  | 0 |  |  |  | 0 | 0 |  | 0 |  |  |  | 0 | 0 |  | 0 |  |  |  | 0 | 0 |  | 0
1.2.1.1 | Реконструкция ТП-22 для электроснабжения энергопринимающих устройств заявителя по адресу: 141315, Московская обл, Сергиево-Посадский р-н, Сергиев Посад г, Красной Армии пр-кт, дом №1а | I_5332/18 |  | 0 | 0 |  | 0 |  |  |  | 0 | 0 |  | 0 |  |  |  | 0 | 0 |  | 0 |  |  |  | 0 | 0 |  | 0 |  |  |  | 0 | 0 |  | 0
1.2.1.1 | Реконструкция ТП-377. Строительство 2КЛ-0,4 кВ от ТП-377 до ВРУ заявителя по адресу: 141300, Московская обл, Сергиево-Посадский р-н, г. Сергиево Посад, на пересечении ул. Дружбы и Новоугличского шоссе, дом №60 (1 Этап) | I_5193/18 |  | 0 | 0 |  | 0 |  |  |  | 0 | 0 |  | 0 |  |  |  | 4.6985 | 2 |  | 0 |  |  |  | 0 | 0 |  | 0 |  |  |  | 4.6985 | 2 |  | 0
1.2.1.1 | Реконструкция ТП-6003 по адресу: Московская обл., Сергиево-Посадский р-н, г. Хотьково, ул. Ленина, дом № 4 | J_5647/18 |  | 2.1864 | 1.26 |  | 0 |  |  |  | 0 | 0 |  | 0 |  |  |  | 0 | 0 |  | 0 |  |  |  | 0 | 0 |  | 0 |  |  |  | 2.1864 | 1.26 |  | 0
1.2.1.1 | Реконструкция ТП-306. Строительство ЛЭП-0,4 кВ от ТП-306 по адресу: Московская обл., Сергиево-Посадский р-н, рп. Скоропусковский, участок № 40 ( 1 этап) | J_5643/18 |  | 0 | 0 |  | 0 |  |  |  | 3.9046 | 1.26 |  | 0 |  |  |  | 0 | 0 |  | 0 |  |  |  | 0 | 0 |  | 0 |  |  |  | 3.9046 | 1.26 |  | 0
1.2.1.1 | Реконструкция ТП-12 для электроснабжения энергопринимающих устройств заявителя по адресу: 141310, Московская обл, Сергиево-Посадский р-н, Сергиев Посад г, 1 Ударной Армии ул, дом №12 | J_5543/18 |  | 0 | 0 |  | 0 |  |  |  | 0 | 0 |  | 0 |  |  |  | 5.9352 | 2 |  | 0 |  |  |  | 0 | 0 |  | 0 |  |  |  | 5.9352 | 2 |  | 0
1.2.2.1 | Реконструкция КЛ-6 кВ от РП-30 до ТП-338 по адресу: Московская обл, г.Сергиев Посад | J_5940/19 |  | 0 | 0 |  | 0 |  |  |  | 0 | 0 |  | 0 |  |  |  | 0 | 0 |  | 0 |  |  |  | 0 | 0 |  | 0 |  |  |  | 0 | 0 |  | 0
1.2.2.1 | Реконструкция КЛ-6 кВ от РП-30 до РП-16 по адресу: Московская обл, г.Сергиев Посад | J_5941/19 |  | 0 | 0 |  | 0 |  |  |  | 0 | 0 |  | 0 |  |  |  | 0 | 0 |  | 0 |  |  |  | 0 | 0 |  | 0 |  |  |  | 0 | 0 |  | 0
1.2.2.1 | Реконструкция КЛ-6 кВ от ТП-127 до ТП-173 по адресу: Московская обл, г.Сергиев Посад | J_5942/19 |  | 0 | 0 |  | 0 |  |  |  | 0 | 0 |  | 0 |  |  |  | 0 | 0 |  | 0 |  |  |  | 0 | 0 |  | 0 |  |  |  | 0 | 0 |  | 0
1.2.2.1 | Реконструкция КЛ-6 кВ от ТП-173 до ТП-17 по адресу: Московская обл, г.Сергиев Посад | J_5943/19 |  | 0 | 0 |  | 0 |  |  |  | 0 | 0 |  | 0 |  |  |  | 0 | 0 |  | 0 |  |  |  | 0 | 0 |  | 0 |  |  |  | 0 | 0 |  | 0
1.2.2.1 | Реконструкция КЛ-6 кВ от РП-16 до ТП-339 по адресу: Московская обл, г.Сергиев Посад | J_5944/19 |  | 0 | 0 |  | 0 |  |  |  | 0 | 0 |  | 0 |  |  |  | 0 | 0 |  | 0 |  |  |  | 0 | 0 |  | 0 |  |  |  | 0 | 0 |  | 0
1.2.2.1 | Реконструкция КЛ-6 кВ от ТП-144 до ТП-15 по адресу: Московская обл, г.Сергиев Посад | J_5945/19 |  | 0 | 0 |  | 0 |  |  |  | 0 | 0 |  | 0 |  |  |  | 0 | 0 |  | 0 |  |  |  | 10.8996 | 0 |  | 0.4 |  |  |  | 10.8996 | 0 |  | 0.4
1.2.1.1 | Реконструкция ТП-144 по адресу: Московская область, г. Сергиев Посад | J_5947/19 |  | 0 | 0 |  | 0 |  |  |  | 0 | 0 |  | 0 |  |  |  | 0 | 0 |  | 0 |  |  |  | 0 | 0 |  | 0 |  |  |  | 0 | 0 |  | 0
1.2.1.1 | Реконструкция РУ-0,4 кВ ТП-12 по адресу: Московская область, г. Сергиев Посад | J_5949/19 |  | 0 | 0 |  | 0 |  |  |  | 0 | 0 |  | 0 |  |  |  | 0 | 0 |  | 0 |  |  |  | 0 | 0 |  | 0 |  |  |  | 0 | 0 |  | 0
1.2.1.1 | Реконструкция ТП-506. Строительство КЛ-0,4 кВ от ТП-506 для электроснабжения заявителя по адресу: Московская обл, Сергиево-Посадский р-н, Сергиев Посад г., в районе ул. Пограничная (1 Этап) | I_5382/18 |  | 0 | 0 |  | 0 |  |  |  | 0 | 0 |  | 0 |  |  |  | 0 | 0 |  | 0 |  |  |  | 0 | 0 |  | 0 |  |  |  | 0 | 0 |  | 0
1.2.1.1 | Реконструкция ТП-355 для электроснабжения заявителя по адресу: 141300, Московская область, Сергиево-Посадский район, Сергиев Посад г., Пограничная ул. | I_5291/18 |  | 0.54607 | 0.4 |  | 0 |  |  |  | 0 | 0 |  | 0 |  |  |  | 0 | 0 |  | 0 |  |  |  | 0 | 0 |  | 0 |  |  |  | 0.54607 | 0.4 |  | 0
1.2.1.1 | Реконструкция ТП-26, реконструкция ЛЭП-0,4 кВ от ТП-26 для электроснабжения заявителя по адресу: Московская область, Сергиево-Посадский район, Сергиев Посад г., Пролетарская 2-я ул | I_5290/18 |  | 0 | 0 |  | 0 |  |  |  | 0 | 0 |  | 0 |  |  |  | 3.7439 | 0.4 |  | 0.26 |  |  |  | 0 | 0 |  | 0 |  |  |  | 3.7439 | 0.4 |  | 0.26
1.2.2.1 | Реконструкция ВЛ 6 кВ ТП208-ТП135-ТП159 по адресу: г. Сергиев Посад | I_5092/18 |  | 0 | 0 |  | 0 |  |  |  | 0 | 0 |  | 0 |  |  |  | 0.83661 | 0 |  | 0.36 |  |  |  | 0 | 0 |  | 0 |  |  |  | 0.83661 | 0 |  | 0.36
1.2.1.1 | Реконструкция ТП-144, строительство ЛЭП-0,4 кВ до границы участка заявителя по адресу: Московская область, Сергиево-Посадский район, Сергиев Посад г. (1 Этап) | I_5117/18 |  | 0 | 0 |  | 0 |  |  |  | 0 | 0 |  | 0 |  |  |  | 3.1955 | 2 |  | 0.06 |  |  |  | 0 | 0 |  | 0 |  |  |  | 3.1955 | 2 |  | 0.06
1.2.1.1 | Реконструкция ТП-95. Строительство КЛ-6 кВ. Строительство 2КЛ-0,4 кВ от ТП-95 до ВРУ заявителя по адресу: 141300, Московская обл, Сергиево-Посадский р-н, г. Сергиев Посад, Гражданская ул. (1 Этап) | I_5430/18 |  | 10.9228 | 1.26 |  | 0.9826 |  |  |  | 0 | 0 |  | 0 |  |  |  | 0 | 0 |  | 0 |  |  |  | 0 | 0 |  | 0 |  |  |  | 10.9228 | 1.26 |  | 0.9826
1.2.2.1 | Вынос (переустройство) КЛ-6 кВ ф.403 ПС-105-ТП-365 с земельного участка Заявителя по адресу: Московская область, г. Сергиев Посад, на пересечении ул. Дружбы и Новоуглического шоссе, дом 60, КН 50:05:0070203:0030 | I_С-П-491/18 |  | 2.4179 | 0 |  | 0.16 |  |  |  | 0 | 0 |  | 0 |  |  |  | 0 | 0 |  | 0 |  |  |  | 0 | 0 |  | 0 |  |  |  | 2.4179 | 0 |  | 0.16
1.2.1.1 | Реконструкция КТП-1805850 для электроснабжения энергопринимающих устройств заявителя по адресу: 141305, Московская обл, Сергиево-Посадский р-н, Сергиев Посад г., ул. Центральная | J_5961/19 |  | 0 | 0 |  | 0 |  |  |  | 0 | 0 |  | 0 |  |  |  | 0.48706 | 0.4 |  | 0 |  |  |  | 0 | 0 |  | 0 |  |  |  | 0.48706 | 0.4 |  | 0
1.2.1.1 | Реконструкция ТП-198 по адресу: 141300, Московская обл, Сергиево-Посадский р-н, Сергиев Посад г, Красной Армии пр-кт, рядом с домом №210а | J_5663/19 |  | 0.35949 | 0.25 |  | 0 |  |  |  | 0 | 0 |  | 0 |  |  |  | 0 | 0 |  | 0 |  |  |  | 0 | 0 |  | 0 |  |  |  | 0.35949 | 0.25 |  | 0
1.2.1.1 | «Реконструкция ТП-554 по адресу: Московская обл., Сергиево-Посадский р-н, Сергиев Посад г, Солнечная ул, д. № 8 | J_5871/19 |  | 0.58572 | 0.63 |  | 0 |  |  |  | 0 | 0 |  | 0 |  |  |  | 0 | 0 |  | 0 |  |  |  | 0 | 0 |  | 0 |  |  |  | 0.58572 | 0.63 |  | 0
1.2.1.1 | Реконструкция ТП-601. Строительство ЛЭП-0,4 кВ от ТП-601 для электроснабжения энергопринимающих устройств заявителей по адресу: Московская обл., Сергиево-Посадский р-н, г. Сергиев Посад, ул. Симоненкова (1этап) | J_5876/19 |  | 0.37773 | 0.4 |  | 0 |  |  |  | 0 | 0 |  | 0 |  |  |  | 0 | 0 |  | 0 |  |  |  | 0 | 0 |  | 0 |  |  |  | 0.37773 | 0.4 |  | 0
1.2.1.1 | Реконструкция ТП-482 по адресу: Московская обл., Сергиево-Посадский р-н, Глинково с, Коршуниха ул, участок № 62 | J_5875/19 |  | 0.12801 | 0.16 |  | 0 |  |  |  | 0 | 0 |  | 0 |  |  |  | 0 | 0 |  | 0 |  |  |  | 0 | 0 |  | 0 |  |  |  | 0.12801 | 0.16 |  | 0
1.2.2.1 | Реконструкция 2КЛ-0,4 кВ от ТП-6002 по адресу: Московская обл, Сергиево-Посадский р-н, г. Хотьково, ул. Калинина, д. 2 | J_5872/19 |  | 0 | 0 |  | 0 |  |  |  | 0 | 0 |  | 0 |  |  |  | 0.75997 | 0 |  | 0.4 |  |  |  | 0 | 0 |  | 0 |  |  |  | 0.75997 | 0 |  | 0.4
1.2.1.1 | Реконструкция ТП-603 по адресу: Московская область, Сергиево-Посадский район, г. Сергиев Посад, ул.Вифанская | J_5792/19 |  | 0.37491 | 0.4 |  | 0 |  |  |  | 0 | 0 |  | 0 |  |  |  | 0 | 0 |  | 0 |  |  |  | 0 | 0 |  | 0 |  |  |  | 0.37491 | 0.4 |  | 0
1.2.1.1 | Реконструкция ТП-104. Строительство ЛЭП-0,4 кВ от ТП-104 по адресу: Московская обл., Сергиево-Посадский р-н, Сергиев Посад г, Лесхоз п (1 этап) | J_5878/19 |  | 0.39093 | 0.4 |  | 0 |  |  |  | 0 | 0 |  | 0 |  |  |  | 0 | 0 |  | 0 |  |  |  | 0 | 0 |  | 0 |  |  |  | 0.39093 | 0.4 |  | 0
1.2.1.1 | Реконструкция ТП-677 по адресу: Московская обл., Сергиево-Посадский р-н, Сергиев-Посад, Центральная ул, дом № 60б | J_5879/19 |  | 0.21239 | 0.4 |  | 0 |  |  |  | 0 | 0 |  | 0 |  |  |  | 0 | 0 |  | 0 |  |  |  | 0 | 0 |  | 0 |  |  |  | 0.21239 | 0.4 |  | 0
1.2.1.1 | Реконструкция ТП-43 для электроснабжения энергопринимающих устройств заявителя по адресу: 141311, Московская обл., Сергиево-Посадский р-н, д. Чарково, д. №14 | J_6104/19 |  | 0.31148 | 0.16 |  | 0 |  |  |  | 0 | 0 |  | 0 |  |  |  | 0 | 0 |  | 0 |  |  |  | 0 | 0 |  | 0 |  |  |  | 0.31148 | 0.16 |  | 0
1.2.1.1 | Реконструкция ТП-347 для электроснабжения энергопринимающих устройств заявителя по адресу: 141301, Московская обл., Сергиево-Посадский р-н, г. Сергиев Посад, Новоугличское ш., д. №65а | J_6105/19 |  | 0 | 0 |  | 0 |  |  |  | 0 | 0 |  | 0 |  |  |  | 0.48706 | 0.4 |  | 0 |  |  |  | 0 | 0 |  | 0 |  |  |  | 0.48706 | 0.4 |  | 0
1.2.1.1 | Реконструкция ТП-539 (заявка №1810882). Строительство ЛЭП-0,4 кВ по адресу: Московская область, Сергиево-Посадский район, г. Сергиев Посад, пр-кт Красной Армии (1 этап) | K_6386/20 |  | 0 | 0 |  | 0 |  |  |  | 0 | 0 |  | 0 |  |  |  | 0.39027 | 0.25 |  | 0 |  |  |  | 0 | 0 |  | 0 |  |  |  | 0.39027 | 0.25 |  | 0
1.2.2.1 | Реконструкция ЛЭП-0,4 кВ от ТП-506 для электроснабжения энергопринимающих устройств заявителя по адресу: Московская обл, Сергиево-Посадский р-н, Сергиев Посад г, Пограничная ул, дом № 28Б | K_6351/20 |  | 0 | 0 |  | 0 |  |  |  | 0 | 0 |  | 0 |  |  |  | 0.25982 | 0 |  | 0.18 |  |  |  | 0 | 0 |  | 0 |  |  |  | 0.25982 | 0 |  | 0.18
1.2.1.1 | Реконструкция ТП-402 для электроснабжения энергопринимающих устройств заявителя по адресу: Московская обл., Сергиево-Посадский р-н, Сергиев Посад г, Вознесенская ул., дом № 67 | K_6402/20 |  | 0 | 0 |  | 0 |  |  |  | 0 | 0 |  | 0 |  |  |  | 0 | 0 |  | 0 |  |  |  | 1.5161 | 1.26 |  | 0 |  |  |  | 1.5161 | 1.26 |  | 0
1.2.1.1 | Реконструкция ТП-13, строительство 2БКТП взамен ТП-195 по адресу: 141309, Московская обл, Сергиево-Посадский р-н, Сергиев Посад г, Громова ул, дом №1 | K_6344/20 |  | 0 | 0 |  | 0 |  |  |  | 0 | 0 |  | 0 |  |  |  | 0 | 0 |  | 0 |  |  |  | 0 | 0 |  | 0 |  |  |  | 0 | 0 |  | 0
1.2.1.1 | Реконструкция РКТП-5105, строительство ТП-проект., 2КЛ-10 кВ от РУ-10 кВ РКТП-5105 до РУ-10 кВ ТП-проект. для электроснабжения энергопринимающих устройств заявителя по адресу: 141303, Московская обл, Сергиево-Посадский р-н, Сергиев Посад г, Ярославское ш, в районе д. Зубачево (1 этап) | J_5681/19 |  | 0 | 0 |  | 0 |  |  |  | 0 | 0 |  | 0 |  |  |  | 0 | 0 |  | 0 |  |  |  | 2.1887 | 0 |  | 0 |  |  |  | 2.1887 | 0 |  | 0
1.2.1.1 | Реконструкция ТП-676 для электроснабжения энергопринимающих устройств заявителя по адресу: 141305, Московская обл, Сергиево-Посадский р-н, г. Сергиев Посад, ш. Скобяное | K_6354/20 |  | 0 | 0 |  | 0 |  |  |  | 0 | 0 |  | 0 |  |  |  | 0.64125 | 0.63 |  | 0 |  |  |  | 0 | 0 |  | 0 |  |  |  | 0.64125 | 0.63 |  | 0
1.2.2.1 | Реконструкция КЛ-6 кВ направлением ПC-186 Реммаш ф. 23 – ТП-8Р по адресу: Московская область, Сергиево-Посадский г. о. | K_6314/20 |  | 0 | 0 |  | 0 |  |  |  | 0 | 0 |  | 0 |  |  |  | 0 | 0 |  | 0 |  |  |  | 0 | 0 |  | 0 |  |  |  | 0 | 0 |  | 0
1.2.1.1 | Реконструкция РУ-6 кВ ТП-314 по адресу: Московская обл., Сергиево-Посадский р-н, г.о. Сергиев Посад | K_6308/20 |  | 0 | 0 |  | 0 |  |  |  | 0 | 0 |  | 0 |  |  |  | 0 | 0 |  | 0 |  |  |  | 0 | 0 |  | 0 |  |  |  | 0 | 0 |  | 0
1.2.1.1 | Реконструкция ТП-127 для электроснабжения энергопринимающих устройств заявителя по адресу: Московская обл., Сергиево-Посадский р-н, Сергиев Посад г, Кооперативная ул., дом №20а | J_5677/19 |  | 0 | 0 |  | 0 |  |  |  | 1.7826 | 0.63 |  | 0 |  |  |  | 0 | 0 |  | 0 |  |  |  | 0 | 0 |  | 0 |  |  |  | 1.7826 | 0.63 |  | 0
1.2.1.1 | Реконструкция ТП-1810370 для электроснабжения энергопринимающих устройств заявителя по адресу: 141336, Московская обл, Сергиево-Посадский р-н, п. Реммаш, ул. Институтская, дом № 22 д | J_6318/19 |  | 0 | 0 |  | 0 |  |  |  | 0 | 0 |  | 0 |  |  |  | 0.39027 | 0.25 |  | 0 |  |  |  | 0 | 0 |  | 0 |  |  |  | 0.39027 | 0.25 |  | 0
1.2.1.1 | Реконструкция ТП-135 для электроснабжения энергопринимающих устройств заявителя по адресу: 141300, Московская обл, Сергиево-Посадский р-н, г. Сергиев Посад, с. Благовещенье, дом № 6а | J_6316/19 |  | 0 | 0 |  | 0 |  |  |  | 0 | 0 |  | 0 |  |  |  | 0.48706 | 0.4 |  | 0 |  |  |  | 0 | 0 |  | 0 |  |  |  | 0.48706 | 0.4 |  | 0
1.2.2.1 | Реконструкция ЛЭП-0,4 кВ от ТП-503 до границы участка заявителя по адресу: Московская обл, Сергиево-Посадский р-н, Сергиев Посад г, Красной Армии пр-кт, дом № 216/11 | J_5895/19 |  | 0 | 0 |  | 0 |  |  |  | 2.5694 | 0 |  | 0.5 |  |  |  | 0 | 0 |  | 0 |  |  |  | 0 | 0 |  | 0 |  |  |  | 2.5694 | 0 |  | 0.5
1.2.1.1 | Реконструкция ТП-265 по адресу: Московская обл., Сергиево-Посадский р-н, Сергиев Посад г, Новоугличское ш. | J_5898/19 |  | 0 | 0 |  | 0 |  |  |  | 0 | 0 |  | 0 |  |  |  | 1.3417 | 0.63 |  | 0 |  |  |  | 0 | 0 |  | 0 |  |  |  | 1.3417 | 0.63 |  | 0
1.2.1.1 | Реконструкция ТП-365 по адресу: Московская область, г. Сергиев Посад | J_6263/19 |  | 0 | 0 |  | 0 |  |  |  | 0 | 0 |  | 0 |  |  |  | 0 | 0 |  | 0 |  |  |  | 0 | 0 |  | 0 |  |  |  | 0 | 0 |  | 0
1.2.1.1 | Реконструкция ТП-154 для электроснабжения энергопринимающих устройств заявителя по адресу: Московская обл., Сергиево-Посадский р-н, г. Сергиев Посад, Новоугличское шоссе, д. № 32 | J_6258/19 |  | 0 | 0 |  | 0 |  |  |  | 0 | 0 |  | 0 |  |  |  | 0.39027 | 0.25 |  | 0 |  |  |  | 0 | 0 |  | 0 |  |  |  | 0.39027 | 0.25 |  | 0
1.2.1.1 | Реконструкция ТП-180 для электроснабжения энергопринимающих устройств заявителя по адресу: Московская обл., Сергиево-Посадский р-н, д. Наугольное | J_6236/19 |  | 0 | 0 |  | 0 |  |  |  | 0 | 0 |  | 0 |  |  |  | 0.39027 | 0.25 |  | 0 |  |  |  | 0 | 0 |  | 0 |  |  |  | 0.39027 | 0.25 |  | 0
1.2.1.1 | Реконструкция КТП-27 по адресу: Московская обл., Ленинский р-он, пос. Володарского, уч. В-1/7 | I_5438/18 |  | 0 | 0 |  | 0 |  |  |  | 0 | 0 |  | 0 |  |  |  | 0 | 0 |  | 0 |  |  |  | 0 | 0 |  | 0 |  |  |  | 0 | 0 |  | 0
1.2.2.1 | Реконструкция участка ЛЭП-6 кВ направлением ТП-188 – ТП-270 по адресу: Московская область, Ленинский район, г. Видное, п. Расторгуево, 1-й Футбольный проезд | J_5247/18 |  | 0 | 0 |  | 0 |  |  |  | 0 | 0 |  | 0 |  |  |  | 0 | 0 |  | 0 |  |  |  | 0 | 0 |  | 0 |  |  |  | 0 | 0 |  | 0
1.2.2.1 | Реконструкция двух КЛ-0,4 кВ от ТП-162по адресу: Московская область, Ленинский район, г. Видное, ул. Советская, д. 32 | I_4747/18 |  | 0 | 0 |  | 0 |  |  |  | 0 | 0 |  | 0 |  |  |  | 0 | 0 |  | 0 |  |  |  | 0 | 0 |  | 0 |  |  |  | 0 | 0 |  | 0
1.2.1.1 | Реконструкция РТП-22 по адресу: Московская область, Ленинский район, г. Видное, ул. Донбасская, пр-т. Ленинского Комсомола | I_5423/18 |  | 0 | 0 |  | 0 |  |  |  | 0 | 0 |  | 0 |  |  |  | 0 | 0 |  | 0 |  |  |  | 0 | 0 |  | 0 |  |  |  | 0 | 0 |  | 0
1.2.1.1 | РеконструкцияТП-118по адресу: Московская область, Ленинский район, г. Видное, ул. Гаевского, вблизи д. 12а | I_4745/18 |  | 0 | 0 |  | 0 |  |  |  | 0 | 0 |  | 0 |  |  |  | 2.2922 | 0 |  | 0 |  |  |  | 0 | 0 |  | 0 |  |  |  | 2.2922 | 0 |  | 0
1.2.2.1 | Реконструкция ЛЭП-0,4 кВ от ТП-151 по адресу: Московская область, Ленинский район, г. Видное | I_4748/18 |  | 0 | 0 |  | 0 |  |  |  | 0 | 0 |  | 0 |  |  |  | 0 | 0 |  | 0 |  |  |  | 0 | 0 |  | 0 |  |  |  | 0 | 0 |  | 0
1.2.1.1 | Реконструкция ТП-413 по адресу: Московская область, Ленинский район, г. Видное, ул. Лемешко | J_6183/19 |  | 0 | 0 |  | 0 |  |  |  | 0 | 0 |  | 0 |  |  |  | 5.8165 | 2 |  | 0 |  |  |  | 0 | 0 |  | 0 |  |  |  | 5.8165 | 2 |  | 0
1.2.1.1 | Реконструкция ТП-133 по адресу: Московская обл., Ленинский р-н, г. Видное, ст. Расторгуево | J_6230/19 |  | 0 | 0 |  | 0 |  |  |  | 0 | 0 |  | 0 |  |  |  | 0 | 0 |  | 0 |  |  |  | 0 | 0 |  | 0 |  |  |  | 0 | 0 |  | 0
1.2.1.1 | Реконструкция ТП-148, ВЛ-0,4 кВ от РУ-0,4 кВ ТП-148, строительство ЛЭП-0,4 кВ от ТП-148 для электроснабжения энергопринимающих устройств заявителя по адресу: 142700, Московская обл, Ленинский р-н, Видное г, Вокзальная ул (1 этап) | J_5669/19 |  | 0 | 0 |  | 0 |  |  |  | 0.89627 | 0.4 |  | 0.16 |  |  |  | 0 | 0 |  | 0 |  |  |  | 0 | 0 |  | 0 |  |  |  | 0.89627 | 0.4 |  | 0.16
1.2.1.1 | Реконструкция участка ВЛИ-0,4 кВ от РТП-31 для электроснабжения энергопринимающих устройств заявителя по адресу: Московская обл., Ленинский р-н, с. Спасское, участок № 65/2 | K_6367/20 |  | 0 | 0 |  | 0 |  |  |  | 0 | 0 |  | 0 |  |  |  | 0.16202 | 0 |  | 0.125 |  |  |  | 0 | 0 |  | 0 |  |  |  | 0.16202 | 0 |  | 0.125
1.4 | Строительство двух КЛ-6 кВ от РП-47 до РП-255 по адресу: Московская область, г. Электросталь, ул. Захарченко, ул. Октябрьская | I_4146/17 |  | 0 | 0 |  | 0 |  |  |  | 0 | 0 |  | 0 |  |  |  | 0 | 0 |  | 0 |  |  |  | 0 | 0 |  | 0 |  |  |  | 0 | 0 |  | 0
1.4 | Строительство 2БКТП в районе ТП-120 по адресу: Московская область, г. Электросталь, ул. Победы | G_2575/15 |  | 0 | 0 |  | 0 |  |  |  | 0 | 0 |  | 0 |  |  |  | 0 | 0 |  | 0 |  |  |  | 0 | 0 |  | 0 |  |  |  | 0 | 0 |  | 0
1.4 | Строительство КЛ-6кВ от ТП-92 до ТП-94, 2КЛ-0,4кВ от ТП-94 до ВРУ МДОУ д/сад №7 по адресу: Московская область, г. Электросталь, ул. Мира, д. 26б | G_1771/15 |  | 0 | 0 |  | 0 |  |  |  | 0 | 0 |  | 0 |  |  |  | 0 | 0 |  | 0 |  |  |  | 2.6976 | 0 |  | 0.57 |  |  |  | 2.6976 | 0 |  | 0.57
1.4 | Строительство КЛ-0,4кВ от РТП-100 до ВРУ МДОУ д/сад №43 по адресу: Московская область, г. Электросталь, ул. Жулябина, д.6а | G_1774/15 |  | 0 | 0 |  | 0 |  |  |  | 1.1094 | 0 |  | 0.2 |  |  |  | 0 | 0 |  | 0 |  |  |  | 0 | 0 |  | 0 |  |  |  | 1.1094 | 0 |  | 0.2
1.4 | Строительство КЛ-0,4кВ от ТП-70, ТП-111 до ВРУ МДОУ д/сад №56 по адресу: Московская область, г. Электросталь, ул. Первомайская, д. 4а | G_1775/15 |  | 0 | 0 |  | 0 |  |  |  | 2.1767 | 0 |  | 0.41 |  |  |  | 0 | 0 |  | 0 |  |  |  | 0 | 0 |  | 0 |  |  |  | 2.1767 | 0 |  | 0.41
1.4 | Строительство КЛ-0,4кВ от ТП-95, РП-199 до ВРУ МДОУ д/сад №62 по адресу: Московская область, г. Электросталь, ул. Победы, д. 3 к. 5 | G_1776/15 |  | 0 | 0 |  | 0 |  |  |  | 1.5852 | 0 |  | 0.33 |  |  |  | 0 | 0 |  | 0 |  |  |  | 0 | 0 |  | 0 |  |  |  | 1.5852 | 0 |  | 0.33
1.4 | Строительство ТП взамен ТП-72 по адресу: Московская область, г.о. Электросталь, ул. Пушкина д. 4А | J_5405/19 |  | 0 | 0 |  | 0 |  |  |  | 0 | 0 |  | 0 |  |  |  | 0 | 0 |  | 0 |  |  |  | 0 | 0 |  | 0 |  |  |  | 0 | 0 |  | 0
1.4 | Строительство КЛ-0,4кВ от ТП-256 до ВРУ МДОУ д/сад №29 по адресу: Московская область, г.Электросталь, ул. Трудовая, 14 | K_6361/20 |  | 0 | 0 |  | 0 |  |  |  | 0 | 0 |  | 0 |  |  |  | 0.85947 | 0 |  | 0.25 |  |  |  | 0 | 0 |  | 0 |  |  |  | 0.85947 | 0 |  | 0.25
1.4 | Строительство 2КЛ-0,4кВ от ТП-126 и ТП-127 до д/сада № 35 по адресу: Московская область, г. Электросталь, Южный пр-кт | K_6368/20 |  | 0 | 0 |  | 0 |  |  |  | 0 | 0 |  | 0 |  |  |  | 0 | 0 |  | 0 |  |  |  | 0 | 0 |  | 0 |  |  |  | 0 | 0 |  | 0
1.4 | Установка реклоузера по адресу: Московская область, городской округ Ликино-Дулёво, д. Минино | I_4688/18 |  | 0 | 0 |  | 0 |  |  |  | 0 | 0 |  | 0 |  |  |  | 0 | 0 |  | 0 |  |  |  | 0 | 0 |  | 0 |  |  |  | 0 | 0 |  | 0
1.4 | Строительство БКТП в районе ТП-1024 по адресу: Московская область, Орехово-Зуевский район, г. Куровское, ул. Спортивная | G_2431/15 |  | 0 | 0 |  | 0 |  |  |  | 0 | 0 |  | 0 |  |  |  | 0 | 0 |  | 0 |  |  |  | 0 | 0 |  | 0 |  |  |  | 0 | 0 |  | 0
1.4 | Строительство КТП в районе ТП-11 по адресу: Московская область, Орехово-Зуевский район, п. Новый Снопок, ул. Садовая | G_2433/15 |  | 0 | 0 |  | 0 |  |  |  | 2.4247 | 0.4 |  | 0.15 |  |  |  | 0 | 0 |  | 0 |  |  |  | 0 | 0 |  | 0 |  |  |  | 2.4247 | 0.4 |  | 0.15
1.4 | Строительство КТП в районе ТП-282, КЛ 6 кВ от КТП-283 до КТП-проект по адресу: Орехово-Зуевский район, г. Дрезна | G_331/12 |  | 0 | 0 |  | 0 |  |  |  | 9.3625 | 0.8 |  | 1.091 |  |  |  | 0 | 0 |  | 0 |  |  |  | 0 | 0 |  | 0 |  |  |  | 9.3625 | 0.8 |  | 1.091
1.4 | Строительство КТП в районе ТП-305 по адресу: Орехово-Зуевский район, г. Куровское, ул. Кирова | G_522/12 |  | 0 | 0 |  | 0 |  |  |  | 7.4714 | 0.8 |  | 0.6 |  |  |  | 0 | 0 |  | 0 |  |  |  | 0 | 0 |  | 0 |  |  |  | 7.4714 | 0.8 |  | 0.6
1.4 | Строительство КВЛ-0,4 кВ от ТП-265 до ВРУ котельной №6 по адресу: Московская область, Орехово-Зуевский р-н, г. Дрезна, ул. Советская | G_1753/15 |  | 0 | 0 |  | 0 |  |  |  | 0 | 0 |  | 0 |  |  |  | 0 | 0 |  | 0 |  |  |  | 0 | 0 |  | 0 |  |  |  | 0 | 0 |  | 0
1.4 | Строительство КЛ-0,4 кВ от ТП-211 до ВРУ поликлиники по адресу: Московская область, Орехово-Зуевский р-н, г. Ликино-Дулево, ул. Октябрьская, д. 55 | G_1751/15 |  | 0 | 0 |  | 0 |  |  |  | 0 | 0 |  | 0 |  |  |  | 0.6001 | 0 |  | 0.1 |  |  |  | 0 | 0 |  | 0 |  |  |  | 0.6001 | 0 |  | 0.1
1.4 | Строительство КЛ-0,4 кВ от РП-190 до ВРУ инфекционной больницы по адресу: Московская область, Орехово-Зуевский район, г. Ликино-Дулево. Ул. Центральная, д. 4 | G_1752/15 |  | 0 | 0 |  | 0 |  |  |  | 0 | 0 |  | 0 |  |  |  | 0 | 0 |  | 0 |  |  |  | 0 | 0 |  | 0 |  |  |  | 0 | 0 |  | 0
1.4 | Строительство ВЛ-0,4 кВ от ТП-304 до ВРУ КНС по адресу: Московская область, Орехово-Зуевский район, г. Куровское, ул. Октябрьская. | G_1755/15 |  | 0 | 0 |  | 0 |  |  |  | 0.16839 | 0 |  | 0.1 |  |  |  | 0 | 0 |  | 0 |  |  |  | 0 | 0 |  | 0 |  |  |  | 0.16839 | 0 |  | 0.1
1.4 | Строительство БКТП вблизи ТП-321, ВЛ-6 кВ от оп.25 ВЛ-6 кВ ф.5 от ПС №85 до проект. БКТП. КЛ-0,4 кВ от проект. БКТП до ВРУ детского отделения больницы по адресу: Московская область, Орехово-Зуевский р-н, г. Куровское, ул. Суворова | G_1756/15 |  | 0 | 0 |  | 0 |  |  |  | 0 | 0 |  | 0 |  |  |  | 0 | 0 |  | 0 |  |  |  | 0 | 0 |  | 0 |  |  |  | 0 | 0 |  | 0
1.4 | Строительство ВЛ-0,4 кВ от ТП-46 до ВРУ КНС по адресу: Московская область, Орехово-Зуевский р-н, д. Губино, ул. Ленина | G_1757/15 |  | 0 | 0 |  | 0 |  |  |  | 0 | 0 |  | 0 |  |  |  | 0.67361 | 0 |  | 0.4 |  |  |  | 0 | 0 |  | 0 |  |  |  | 0.67361 | 0 |  | 0.4
1.4 | Строительство ВЛ-0.4 кВ от ТП-46 до ВРУ больницы по адресу: Московская область, Орехово-Зуевский р-н, д. Губино, ул. Ленина | G_1758/15 |  | 0 | 0 |  | 0 |  |  |  | 0 | 0 |  | 0 |  |  |  | 0 | 0 |  | 0 |  |  |  | 0 | 0 |  | 0 |  |  |  | 0 | 0 |  | 0
1.4 | Расширение РУ-0,4 кВ ТП-52. Строительство ВЛ-0,4 кВ от ТП-52 до котельной Пром. Зоны по адресу: Московская область, Орехово-Зуевский р-н. д. Новое, ул. Кооперативная | G_1722/15 |  | 0 | 0 |  | 0 |  |  |  | 0 | 0 |  | 0 |  |  |  | 0 | 0 |  | 0 |  |  |  | 0 | 0 |  | 0 |  |  |  | 0 | 0 |  | 0
1.4 | Строительство ВЛ-0,4 кВ от ТП-52 до ВЗУ-1 Пром. Зона по адресу: Московская область, Орехово-Зуевский р-н, д. Новое, ул. Кооперативная | G_1723/15 |  | 0 | 0 |  | 0 |  |  |  | 0 | 0 |  | 0 |  |  |  | 0 | 0 |  | 0 |  |  |  | 0 | 0 |  | 0 |  |  |  | 0 | 0 |  | 0
1.4 | Строительство ВЛ-0,4 кВ от ТП-52 до КНС Пром. Зона по адресу: Московская область, Орехово-Зуевский р-н, д. Новое, ул. Кооперативная | G_1724/15 |  | 0 | 0 |  | 0 |  |  |  | 0 | 0 |  | 0 |  |  |  | 0 | 0 |  | 0 |  |  |  | 0 | 0 |  | 0 |  |  |  | 0 | 0 |  | 0
1.4 | Установка реклоузера по адресу:Московская область, Орехово-Зуевский район | I_4556/18 |  | 6.7713 | 0 |  | 0.09 |  |  |  | 0 | 0 |  | 0 |  |  |  | 0 | 0 |  | 0 |  |  |  | 0 | 0 |  | 0 |  |  |  | 6.7713 | 0 |  | 0.09
1.4 | Строительство КЛ-10 кВ. Реконструкция ТП-338 по адресу: Московская область, Орехово-Зуевский район, г. Куровское | J_6031/19 |  | 0 | 0 |  | 0 |  |  |  | 1.3675 | 1 |  | 0.05 |  |  |  | 0 | 0 |  | 0 |  |  |  | 0 | 0 |  | 0 |  |  |  | 1.3675 | 1 |  | 0.05
1.4 | Строительство МТП, ЛЭП-6 кВ по адресу: 142633, Московская область, Орехово-Зуевский р-н, с/п Горское, СНТ «Сажени | J_6286/19 |  | 0 | 0 |  | 0 |  |  |  | 0 | 0 |  | 0 |  |  |  | 3.0083 | 0.1 |  | 0.35 |  |  |  | 0 | 0 |  | 0 |  |  |  | 3.0083 | 0.1 |  | 0.35
1.4 | Строительство 2БКТП в районе ТП-309 по адресу: Московская область, г.о. Электрогорск, ул. Советская, д. 10а | G_2471/15 |  | 0 | 0 |  | 0 |  |  |  | 0 | 0 |  | 0 |  |  |  | 0 | 0 |  | 0 |  |  |  | 0 | 0 |  | 0 |  |  |  | 0 | 0 |  | 0
1.4 | Строительство КЛ-6 кВ направлением БКТП 309 – ТП-334 по адресу: 142530, Московская область, г.о. Электрогорск, ул. Советская | G_2472/15 |  | 0 | 0 |  | 0 |  |  |  | 0 | 0 |  | 0 |  |  |  | 0 | 0 |  | 0 |  |  |  | 0 | 0 |  | 0 |  |  |  | 0 | 0 |  | 0
1.4 | Строительство КЛ-6 кВ направлением ТП 335 – ТП-338 по адресу: 142530, Московская область, г.о. Электрогорск, ул. Советская | I_2474/15 |  | 0 | 0 |  | 0 |  |  |  | 0 | 0 |  | 0 |  |  |  | 0 | 0 |  | 0 |  |  |  | 0 | 0 |  | 0 |  |  |  | 0 | 0 |  | 0
1.4 | Строительство КЛ-6 кВ направлением ТП 334 – ТП-335 по адресу: 142530, Московская область, г.о. Электрогорск, ул. Советская | I_2475/15 |  | 0 | 0 |  | 0 |  |  |  | 0 | 0 |  | 0 |  |  |  | 0 | 0 |  | 0 |  |  |  | 0 | 0 |  | 0 |  |  |  | 0 | 0 |  | 0
1.4 | Строительство КЛ-0,4 кВ от БКТП-309 до ВРУ дома по адресу: 142530, Московская область, г.о. Электрогорск, ул. Советская, д.21 | G_2477/15 |  | 0 | 0 |  | 0 |  |  |  | 0 | 0 |  | 0 |  |  |  | 0 | 0 |  | 0 |  |  |  | 0 | 0 |  | 0 |  |  |  | 0 | 0 |  | 0
1.4 | Строительство КЛ-0,4 кВ от ТП-347 до ВРУ дома по адресу: 142530, Московская область, г.о. Электрогорск, ул. Ухтомского, д.6 | G_2478/15 |  | 0 | 0 |  | 0 |  |  |  | 0 | 0 |  | 0 |  |  |  | 0 | 0 |  | 0 |  |  |  | 0 | 0 |  | 0 |  |  |  | 0 | 0 |  | 0
1.4 | Строительство КЛ-6 кВ направлением ТП 306 – ТП-305 по адресу: 142530, Московская область, г.о. Электрогорск, ул.Семашко | G_2479/15 |  | 0 | 0 |  | 0 |  |  |  | 0 | 0 |  | 0 |  |  |  | 0 | 0 |  | 0 |  |  |  | 0 | 0 |  | 0 |  |  |  | 0 | 0 |  | 0
1.4 | Строительство КЛ-0,4 кВ от ТП-307 до ВРУ дома по адресу: 142530, Московская область, г.о. Электрогорск, ул. Советская, д.23 | G_2480/15 |  | 0 | 0 |  | 0 |  |  |  | 0 | 0 |  | 0 |  |  |  | 0 | 0 |  | 0 |  |  |  | 0 | 0 |  | 0 |  |  |  | 0 | 0 |  | 0
1.4 | Строительство ЛЭП-6 кВ направлением ТП-373 – ТП-323 по адресу: 142530, Московская область, г.о. Электрогорск | G_1237/15 |  | 0 | 0 |  | 0 |  |  |  | 0 | 0 |  | 0 |  |  |  | 0 | 0 |  | 0 |  |  |  | 0 | 0 |  | 0 |  |  |  | 0 | 0 |  | 0
1.4 | Строительство БКТП в районе ТП-337 по адресу: Московская область, г.Электрогорск, ул. Советская | I_1321/15 |  | 0 | 0 |  | 0 |  |  |  | 0 | 0 |  | 0 |  |  |  | 0 | 0 |  | 0 |  |  |  | 0 | 0 |  | 0 |  |  |  | 0 | 0 |  | 0
1.4 | Строительство 2КЛ-6 кВ от проектируемой ТП (в районе ТП-306) до ТП-327, по адресу: г. Электрогорск | G_538/12 |  | 0 | 0 |  | 0 |  |  |  | 0 | 0 |  | 0 |  |  |  | 0 | 0 |  | 0 |  |  |  | 0 | 0 |  | 0 |  |  |  | 0 | 0 |  | 0
1.4 | Строительство КТП в районе ТП-301 по адресу: г. Электрогорск, ул. Пионерская, д. 5 | G_533/12 |  | 0 | 0 |  | 0 |  |  |  | 6.0944 | 0.25 |  | 0.529 |  |  |  | 0 | 0 |  | 0 |  |  |  | 0 | 0 |  | 0 |  |  |  | 6.0944 | 0.25 |  | 0.529
1.4 | Строительство КТП, ЛЭП-6 кВ по адресу: Московская обл, Электрогорск го | J_5962/19 |  | 4.3957 | 0.4 |  | 0.4 |  |  |  | 0 | 0 |  | 0 |  |  |  | 0 | 0 |  | 0 |  |  |  | 0 | 0 |  | 0 |  |  |  | 4.3957 | 0.4 |  | 0.4
1.4 | Строительство 2КТП вблизи ТП-32, КЛ-0,4 кВ от пр. 2КТП до ВНС ЛМЗ, КЛ-0,4 кВ от пр. 2КТП до ВРУ школы по адресу: Московская область, г. Павловский Посад, 1-й пер. 1-го Мая | G_1777/15 |  | 0 | 0 |  | 0 |  |  |  | 0 | 0 |  | 0 |  |  |  | 0 | 0 |  | 0 |  |  |  | 0 | 0 |  | 0 |  |  |  | 0 | 0 |  | 0
1.4 | Строительство КТП в районе ТП-205 по адресу: Московская область, Павлово-Посадский р-н, пос. Б.Дворы, ул.Маяковского, д. 176 | G_2311/15 |  | 0 | 0 |  | 0 |  |  |  | 0 | 0 |  | 0 |  |  |  | 0 | 0 |  | 0 |  |  |  | 0 | 0 |  | 0 |  |  |  | 0 | 0 |  | 0
1.4 | Строительство КТП в районе ГКТП-59 по адресу: Московская область, Павловский Посад, ул. Усовская | G_2312/15 |  | 0 | 0 |  | 0 |  |  |  | 0 | 0 |  | 0 |  |  |  | 0 | 0 |  | 0 |  |  |  | 0 | 0 |  | 0 |  |  |  | 0 | 0 |  | 0
1.4 | Строительство КТП в районе ГКТП-94 по адресу: Московская область, Павлово-Посадский р-н, д. Субботино | G_2313/15 |  | 0 | 0 |  | 0 |  |  |  | 0 | 0 |  | 0 |  |  |  | 0 | 0 |  | 0 |  |  |  | 0 | 0 |  | 0 |  |  |  | 0 | 0 |  | 0
1.4 | Строительство КТП в районе ГКТП-95 по адресу: Московская область, г. Павловский Посад, ул. Советская | G_2314/15 |  | 0 | 0 |  | 0 |  |  |  | 0 | 0 |  | 0 |  |  |  | 0 | 0 |  | 0 |  |  |  | 0 | 0 |  | 0 |  |  |  | 0 | 0 |  | 0
1.4 | Строительство КТП в районе ГКТП-98 по адресу: Московская область, г. Павловский Посад, ул.Степуринская | G_2315/15 |  | 0 | 0 |  | 0 |  |  |  | 0 | 0 |  | 0 |  |  |  | 0 | 0 |  | 0 |  |  |  | 0 | 0 |  | 0 |  |  |  | 0 | 0 |  | 0
1.4 | Строительство КТП в районе ГКТП-103 по адресу: Московская область, г. Павловский Посад, пер. Ленинградский | G_2316/15 |  | 0 | 0 |  | 0 |  |  |  | 0 | 0 |  | 0 |  |  |  | 0 | 0 |  | 0 |  |  |  | 1.7112 | 0.25 |  | 0.1 |  |  |  | 1.7112 | 0.25 |  | 0.1
1.4 | Строительство КТП в районе МП-104 по адресу: Московская область, Павлово-Посадский район, пос. Большие Дворы, ул. Ленина | G_2317/15 |  | 0 | 0 |  | 0 |  |  |  | 0 | 0 |  | 0 |  |  |  | 0 | 0 |  | 0 |  |  |  | 1.7112 | 0.25 |  | 0.1 |  |  |  | 1.7112 | 0.25 |  | 0.1
1.4 | Строительство КТП в районе МП-122 по адресу: Московская область, г. Павловский Посад, ул. Московская | G_2318/15 |  | 0 | 0 |  | 0 |  |  |  | 0 | 0 |  | 0 |  |  |  | 0 | 0 |  | 0 |  |  |  | 1.7112 | 0.25 |  | 0.1 |  |  |  | 1.7112 | 0.25 |  | 0.1
1.4 | Строительство КТП в районе ГКТП-47 по адресу: Московская область, г. Павловский Посад, ул. Красный текстильщик | G_2319/15 |  | 0 | 0 |  | 0 |  |  |  | 0 | 0 |  | 0 |  |  |  | 0 | 0 |  | 0 |  |  |  | 9.6839 | 0.25 |  | 0.21 |  |  |  | 9.6839 | 0.25 |  | 0.21
1.4 | Строительство КТП в районе ГКТП-144 по адресу: Московская область, Павлово-Посадский район, д. Ковригино | I_2320/15 |  | 0 | 0 |  | 0 |  |  |  | 0 | 0 |  | 0 |  |  |  | 0 | 0 |  | 0 |  |  |  | 1.5531 | 0.16 |  | 0.1 |  |  |  | 1.5531 | 0.16 |  | 0.1
1.4 | Строительство КТП в районе ГКТП-63 по адресу: Московская область, Павлово-Посадский район, д. Ковригино | I_2321/15 |  | 0 | 0 |  | 0 |  |  |  | 0 | 0 |  | 0 |  |  |  | 1.7209 | 0.25 |  | 0.1 |  |  |  | 0 | 0 |  | 0 |  |  |  | 1.7209 | 0.25 |  | 0.1
1.4 | Строительство КТП в районе ГКТП-97 по адресу: Московская область, г. Павловский Посад, ул. Чернышевского, д. 16 | G_2322/15 |  | 0 | 0 |  | 0 |  |  |  | 0 | 0 |  | 0 |  |  |  | 0 | 0 |  | 0 |  |  |  | 0 | 0 |  | 0 |  |  |  | 0 | 0 |  | 0
1.4 | Строительство КТП в районе ГКТП-179 по адресу: Московская область, г. Павловский Посад, ул. Кузьмина – ул. Тимирязева | G_2323/15 |  | 0 | 0 |  | 0 |  |  |  | 0 | 0 |  | 0 |  |  |  | 0 | 0 |  | 0 |  |  |  | 0 | 0 |  | 0 |  |  |  | 0 | 0 |  | 0
1.4 | Строительство ТП в районе ТП-18 по адресу: Московская область, Павловский Посад, ул.Чапаева, напротив д. 29 | G_2334/15 |  | 0 | 0 |  | 0 |  |  |  | 0 | 0 |  | 0 |  |  |  | 0 | 0 |  | 0 |  |  |  | 0 | 0 |  | 0 |  |  |  | 0 | 0 |  | 0
1.4 | Строительство КЛ-0,4 кВ от ТП-80 до ВРУ дома по адресу: Московская область, г. Павловский Посад, ул. Южная, д.30 | G_2339/15 |  | 0 | 0 |  | 0 |  |  |  | 0 | 0 |  | 0 |  |  |  | 0.57029 | 0 |  | 0.2 |  |  |  | 0 | 0 |  | 0 |  |  |  | 0.57029 | 0 |  | 0.2
1.4 | Строительство КЛ-0,4 кВ от ТП-86 до ВРУ дома по адресу: Московская область, г. Павловский Посад, ул. Южная, д. 31 | G_2340/15 |  | 0 | 0 |  | 0 |  |  |  | 0 | 0 |  | 0 |  |  |  | 0.72196 | 0 |  | 0.21 |  |  |  | 0 | 0 |  | 0 |  |  |  | 0.72196 | 0 |  | 0.21
1.4 | Строительство КЛ-0,4 кВ от ТП-30 до ВРУ дома по адресу: Московская область, г. Павловский Посад, ул. Кирова, д. 60 подъезд 5 | G_2341/15 |  | 0 | 0 |  | 0 |  |  |  | 0 | 0 |  | 0 |  |  |  | 0.48131 | 0 |  | 0.14 |  |  |  | 0 | 0 |  | 0 |  |  |  | 0.48131 | 0 |  | 0.14
1.4 | Строительство КЛ-0,4 кВ от ТП-86 перемычка от дома № 31 до дома № 22 по адресу: Московская область, г. Павловский Посад, ул. Южная, д. 22 – ул. Южная, д. 31 | G_2342/15 |  | 0 | 0 |  | 0 |  |  |  | 0 | 0 |  | 0 |  |  |  | 0.3438 | 0 |  | 0.1 |  |  |  | 0 | 0 |  | 0 |  |  |  | 0.3438 | 0 |  | 0.1
1.4 | Строительство РП-10 кВ по адресу: Московская область, г. Павловский Посад | I_5084/18 |  | 0 | 0 |  | 0 |  |  |  | 23.3819 | 0 |  | 1.5 |  |  |  | 0 | 0 |  | 0 |  |  |  | 0 | 0 |  | 0 |  |  |  | 23.3819 | 0 |  | 1.5
1.4 | Строительство ТП взамен ТП-23 по адресу: Московская обл, Павловский Посад г, Орджоникидзе ул, дом №13 | I_4559/18 |  | 0 | 0 |  | 0 |  |  |  | 0 | 0 |  | 0 |  |  |  | 0 | 0 |  | 0 |  |  |  | 0 | 0 |  | 0 |  |  |  | 0 | 0 |  | 0
1.4 | Установка реклоузеров по адресу: Московская область, г.о. Павловский Посад | I_4560/18 |  | 0 | 0 |  | 0 |  |  |  | 0 | 0 |  | 0 |  |  |  | 10.7469 | 0 |  | 0 |  |  |  | 0 | 0 |  | 0 |  |  |  | 10.7469 | 0 |  | 0
1.4 | Строительство БКТП взамен ТП-35 по адресу: Московская обл., г.о. Павловский-Посад, пер. Интернациональный, д. 24А | J_5407/19 |  | 0 | 0 |  | 0 |  |  |  | 0 | 0 |  | 0 |  |  |  | 0 | 0 |  | 0 |  |  |  | 0 | 0 |  | 0 |  |  |  | 0 | 0 |  | 0
1.4 | Строительство ТП, ЛЭП-6 кВ и ЛЭП-0,4 кВ по адресу: Московская область, г.о. Павловский Посад, мкр. Филимоново | J_6175/19 |  | 0 | 0 |  | 0 |  |  |  | 0 | 0 |  | 0 |  |  |  | 0 | 0 |  | 0 |  |  |  | 0 | 0 |  | 0 |  |  |  | 0 | 0 |  | 0
1.4 | Строительство ТП, ЛЭП-6 кВ по адресу: 142500, Московская область, Павлово-Посадский р-н | K_6332/20 |  | 0 | 0 |  | 0 |  |  |  | 0 | 0 |  | 0 |  |  |  | 0 | 0 |  | 0 |  |  |  | 1.7098 | 0.1 |  | 0.03 |  |  |  | 1.7098 | 0.1 |  | 0.03
1.4 | Строительство ТП, ЛЭП-6 кВ по адресу: 142500, Московская область, Павлово-Посадский р-н. | K_6294/20 |  | 0 | 0 |  | 0 |  |  |  | 0 | 0 |  | 0 |  |  |  | 0 | 0 |  | 0 |  |  |  | 0 | 0 |  | 0 |  |  |  | 0 | 0 |  | 0
1.4 | Строительство ТП, ЛЭП-6 кВ по адресу: Московская область, г. Павловский Посад | K_6297/20 |  | 0 | 0 |  | 0 |  |  |  | 0 | 0 |  | 0 |  |  |  | 0 | 0 |  | 0 |  |  |  | 0 | 0 |  | 0 |  |  |  | 0 | 0 |  | 0
1.4 | Строительство 2БКТП в районе ТП-3 по адресу: Московская область г. Шатура, мкр.Керва, ул. Школьная | G_2141/15 |  | 0 | 0 |  | 0 |  |  |  | 0 | 0 |  | 0 |  |  |  | 0 | 0 |  | 0 |  |  |  | 0 | 0 |  | 0 |  |  |  | 0 | 0 |  | 0
1.4 | Строительство КТП, ВЛ-10кВ по адресу: Московская область Рабочий поселок г. Шатура, ул. Ленина | G_2142/15 |  | 0 | 0 |  | 0 |  |  |  | 0 | 0 |  | 0 |  |  |  | 0 | 0 |  | 0 |  |  |  | 0 | 0 |  | 0 |  |  |  | 0 | 0 |  | 0
1.4 | Строительство КТП, ВЛ-10 кВ по адресу: Московская область Рабочий поселок г.Шатура, ул.Октябрьская | G_2143/15 |  | 0 | 0 |  | 0 |  |  |  | 0 | 0 |  | 0 |  |  |  | 0 | 0 |  | 0 |  |  |  | 0 | 0 |  | 0 |  |  |  | 0 | 0 |  | 0
1.4 | Строительство ВЛ-10кВ от ВЛ-10кВ направлением ТП-1-ТП-3 до пр.КТП-2146-15 по адресу: Московская область п. Осаново, ул. Школьная | I_2144/15 |  | 0 | 0 |  | 0 |  |  |  | 0 | 0 |  | 0 |  |  |  | 0 | 0 |  | 0 |  |  |  | 0 | 0 |  | 0 |  |  |  | 0 | 0 |  | 0
1.4 | Строительство КТП, ВЛ-6кВ по адресу: Московская область п. Черусти, ул.Февральская | G_2145/15 |  | 0 | 0 |  | 0 |  |  |  | 0 | 0 |  | 0 |  |  |  | 0 | 0 |  | 0 |  |  |  | 0 | 0 |  | 0 |  |  |  | 0 | 0 |  | 0
1.4 | Строительство КТП, ВЛ-10кВ по адресу: Московская область п. Осаново, ул. Школьная | G_2146/15 |  | 0 | 0 |  | 0 |  |  |  | 0 | 0 |  | 0 |  |  |  | 0 | 0 |  | 0 |  |  |  | 0 | 0 |  | 0 |  |  |  | 0 | 0 |  | 0
1.4 | Строительство сети электроснабжения улицы Лесная, Железнодорожная в п. Черусти (монтаж новой КТП) | G_41/07 |  | 0 | 0 |  | 0 |  |  |  | 0 | 0 |  | 0 |  |  |  | 0 | 0 |  | 0 |  |  |  | 0 | 0 |  | 0 |  |  |  | 0 | 0 |  | 0
1.4 | Строительство ВЛ-10 кВ от РП-3 до КТП-48 адресу: Московская обл, Шатура г. | I_4980/18 |  | 0 | 0 |  | 0 |  |  |  | 0 | 0 |  | 0 |  |  |  | 0 | 0 |  | 0 |  |  |  | 0 | 0 |  | 0 |  |  |  | 0 | 0 |  | 0
1.4 | Установка реклоузеров по адресу: Московская обл., Шатурский р-н, г.о. Рошаль | I_4906/18 |  | 0 | 0 |  | 0 |  |  |  | 0 | 0 |  | 0 |  |  |  | 0 | 0 |  | 0 |  |  |  | 0 | 0 |  | 0 |  |  |  | 0 | 0 |  | 0
1.4 | Строительство МТП-1823337, ЛЭП-3 кВ по адресу: Московская обл,, Шатурский р-н, пос. Туголесский Бор, строение МО 3995 | J_5410/19 |  | 2.3176 | 0.1 |  | 0.27 |  |  |  | 0 | 0 |  | 0 |  |  |  | 0 | 0 |  | 0 |  |  |  | 0 | 0 |  | 0 |  |  |  | 2.3176 | 0.1 |  | 0.27
1.4 | Строительство КТП в районе ТП-10 по адресу: Московская область г.о. Рошаль, ул. Лесная | G_1326/15 |  | 3.6231 | 0.4 |  | 0.4 |  |  |  | 0 | 0 |  | 0 |  |  |  | 0 | 0 |  | 0 |  |  |  | 0 | 0 |  | 0 |  |  |  | 3.6231 | 0.4 |  | 0.4
1.4 | Строительство 2КТП в районе ЦРП-8 по адресу: Московская область Рошаль г | I_4255/17 |  | 0 | 0 |  | 0 |  |  |  | 0 | 0 |  | 0 |  |  |  | 0 | 0 |  | 0 |  |  |  | 0 | 0 |  | 0 |  |  |  | 0 | 0 |  | 0
1.4 | Строительство КТП в районе ТП-33 по адресу: Московская область г.о. Рошаль, ул. Садовая | G_1338/15 |  | 0 | 0 |  | 0 |  |  |  | 0 | 0 |  | 0 |  |  |  | 0 | 0 |  | 0 |  |  |  | 0 | 0 |  | 0 |  |  |  | 0 | 0 |  | 0
1.4 | Строительство ЛЭП-6кВ от пр.КТП в рамках ТЗ 1338/15 до пр.КТП в памках ТЗ-531/12 по адресу: Московская область г.о.Рошаль, ул. Садовая, ул. Комарова | G_1339/15 |  | 0 | 0 |  | 0 |  |  |  | 0 | 0 |  | 0 |  |  |  | 0 | 0 |  | 0 |  |  |  | 0 | 0 |  | 0 |  |  |  | 0 | 0 |  | 0
1.4 | Строительство ТП (в районе ТП-25) по адресу: г. Рошаль, ул. Фр. Энгельса, 29 | G_423/12 |  | 0 | 0 |  | 0 |  |  |  | 0 | 0 |  | 0 |  |  |  | 0 | 0 |  | 0 |  |  |  | 0 | 0 |  | 0 |  |  |  | 0 | 0 |  | 0
1.4 | Строительство ТП в районе ТП-21 по адресу: г. Рошаль, Лесхоз | G_215/11 |  | 0 | 0 |  | 0 |  |  |  | 0 | 0 |  | 0 |  |  |  | 0 | 0 |  | 0 |  |  |  | 3.9311 | 0.25 |  | 0.045 |  |  |  | 3.9311 | 0.25 |  | 0.045
1.4 | Строительство КТП в районе ТП-38 по адресу: г. Рошаль, ул. Окт. Революции, 16 | G_212/11 |  | 0 | 0 |  | 0 |  |  |  | 0 | 0 |  | 0 |  |  |  | 0 | 0 |  | 0 |  |  |  | 0 | 0 |  | 0 |  |  |  | 0 | 0 |  | 0
1.4 | Строительство РТП в районе ЦРУ, пром. зона ПО "Рошальский хим. комбинат", г.Рошаль | G_174/13 |  | 0 | 0 |  | 0 |  |  |  | 0 | 0 |  | 0 |  |  |  | 0 | 0 |  | 0 |  |  |  | 0 | 0 |  | 0 |  |  |  | 0 | 0 |  | 0
1.4 | Строительство сетей 6 кВ и 0,4 кВ в зоне подтопления, пром. зона ПО "Рошальский хим. комбинат", г.Рошаль | G_175/13 |  | 0 | 0 |  | 0 |  |  |  | 0 | 0 |  | 0 |  |  |  | 0 | 0 |  | 0 |  |  |  | 0 | 0 |  | 0 |  |  |  | 0 | 0 |  | 0
1.4 | Строительство ВЛ-6 кВ от новой ТП-20 до существующей ТП-21 по адресу: г.о. Рошаль, ул. 1 Первомайская, ул. Лесхозная | G_216/11 |  | 0 | 0 |  | 0 |  |  |  | 0 | 0 |  | 0 |  |  |  | 0 | 0 |  | 0 |  |  |  | 0 | 0 |  | 0 |  |  |  | 0 | 0 |  | 0
1.4 | Строительство МТП, ЛЭП-6 кВ по адресу: Московская обл, Рошаль г, в районе ул. Калинина | K_6452/20 |  | 0 | 0 |  | 0 |  |  |  | 0 | 0 |  | 0 |  |  |  | 0 | 0 |  | 0 |  |  |  | 1.7803 | 0.1 |  | 0.05 |  |  |  | 1.7803 | 0.1 |  | 0.05
1.4 | Строительство ТП в районе ТП-39 по адресу: Московская область, г.о. Рошаль, ул. Октябрьской Революции, 27 | J_6033/19 |  | 0 | 0 |  | 0 |  |  |  | 0 | 0 |  | 0 |  |  |  | 0 | 0 |  | 0 |  |  |  | 0 | 0 |  | 0 |  |  |  | 0 | 0 |  | 0
1.4 | Строительство КТП в районе КТП-64 по адресу: Московская область, Луховицкий р-н, г. Луховицы, ул. Огородная | G_2521/15 |  | 0 | 0 |  | 0 |  |  |  | 0 | 0 |  | 0 |  |  |  | 6.2478 | 0.25 |  | 0.742 |  |  |  | 0 | 0 |  | 0 |  |  |  | 6.2478 | 0.25 |  | 0.742
1.4 | Строительство БКТП в районе существующей ТП-38 по адресу: Московская область, г. Луховицы, ул. Жуковского | G_2522/15 |  | 0 | 0 |  | 0 |  |  |  | 0 | 0 |  | 0 |  |  |  | 0 | 0 |  | 0 |  |  |  | 0 | 0 |  | 0 |  |  |  | 0 | 0 |  | 0
1.4 | Строительство 4 КЛ-0,4кВ от ТП-25 по адресу: Московская область, г. Луховицы, ул. Мира | G_2533/15 |  | 0 | 0 |  | 0 |  |  |  | 0 | 0 |  | 0 |  |  |  | 0 | 0 |  | 0 |  |  |  | 0 | 0 |  | 0 |  |  |  | 0 | 0 |  | 0
1.4 | Строительство КЛ-10 кВ ТП-16 – ТП-65 по адресу: Московская область, г. Луховицы, ул. Пушкина | G_2535/15 |  | 0 | 0 |  | 0 |  |  |  | 0 | 0 |  | 0 |  |  |  | 0 | 0 |  | 0 |  |  |  | 0 | 0 |  | 0 |  |  |  | 0 | 0 |  | 0
1.4 | Строительство БКРТП в районе существующих КТП-97 и КТП-85 по адресу: 140500, Московская область, г.Луховицы, ул.Лесная | G_2536/15 |  | 0 | 0 |  | 0 |  |  |  | 0 | 0 |  | 0 |  |  |  | 0 | 0 |  | 0 |  |  |  | 0 | 0 |  | 0 |  |  |  | 0 | 0 |  | 0
1.4 | Строительство КТП в районе ТП-91 по адресу: Луховицкий р-н, п. Газопроводск | G_2537/15 |  | 0 | 0 |  | 0 |  |  |  | 0 | 0 |  | 0 |  |  |  | 0 | 0 |  | 0 |  |  |  | 0 | 0 |  | 0 |  |  |  | 0 | 0 |  | 0
1.4 | Строительство новой КЛ-10кВ РП-73 – КТП-107 по адресу: Московская область, г. Луховицы, п. Молодежный 1 | G_2538/15 |  | 0 | 0 |  | 0 |  |  |  | 0 | 0 |  | 0 |  |  |  | 0 | 0 |  | 0 |  |  |  | 0 | 0 |  | 0 |  |  |  | 0 | 0 |  | 0
1.4 | Строительство производственной базы АО «Мособлэнерго» по адресу: Московская область, г. Луховицы, ул. Пушкина, д. 168 Б | G_2813/15 |  | 0 | 0 |  | 0 |  |  |  | 0 | 0 |  | 0 |  |  |  | 0 | 0 |  | 0 |  |  |  | 0 | 0 |  | 0 |  |  |  | 0 | 0 |  | 0
1.4 | Установка реклоузеров по адресу: Московская область, г.о. Луховицы | I_4800/18 |  | 0 | 0 |  | 0 |  |  |  | 0 | 0 |  | 0 |  |  |  | 0 | 0 |  | 0 |  |  |  | 0 | 0 |  | 0 |  |  |  | 0 | 0 |  | 0
1.4 | Строительство МТП, ЛЭП-10 кВ по адресу: 140500, Московская обл, Луховицкий р-н, сдт «Южный | J_5994/19 |  | 0 | 0 |  | 0 |  |  |  | 6.3879 | 0.25 |  | 0.9 |  |  |  | 0 | 0 |  | 0 |  |  |  | 0 | 0 |  | 0 |  |  |  | 6.3879 | 0.25 |  | 0.9
1.4 | Строительство ТП, ЛЭП-10 кВ по адресу: Московская область, Луховицкий район, г. Луховицы, Куйбышевский проезд | J_6155/19 |  | 0 | 0 |  | 0 |  |  |  | 0 | 0 |  | 0 |  |  |  | 2.3184 | 0.16 |  | 0.1 |  |  |  | 0 | 0 |  | 0 |  |  |  | 2.3184 | 0.16 |  | 0.1
1.4 | Строительство КТП в районе КТП-38 по адресу: Московская область, г.Кашира | G_1329/15 |  | 0 | 0 |  | 0 |  |  |  | 1.9898 | 0.16 |  | 0.085 |  |  |  | 0 | 0 |  | 0 |  |  |  | 0 | 0 |  | 0 |  |  |  | 1.9898 | 0.16 |  | 0.085
1.4 | Строительство 2КТП в районе КТП-61 по адресу: Московская область г. Кашира | G_1944/15 |  | 0 | 0 |  | 0 |  |  |  | 0 | 0 |  | 0 |  |  |  | 0 | 0 |  | 0 |  |  |  | 0 | 0 |  | 0 |  |  |  | 0 | 0 |  | 0
1.4 | Строительство КЛ-0,4 кВ от ТП-58 по адресу: Московская область, г.Кашира, ул.Астахова | G_1779/15 |  | 0 | 0 |  | 0 |  |  |  | 0 | 0 |  | 0 |  |  |  | 0 | 0 |  | 0 |  |  |  | 0 | 0 |  | 0 |  |  |  | 0 | 0 |  | 0
1.4 | Строительство ВЛИ-0,4 кВ от ВЛ-0,4 кВ ТП-27 по адресу: Московская область, г.Кашира, ул.Глухой пер | G_1781/15 |  | 0 | 0 |  | 0 |  |  |  | 0 | 0 |  | 0 |  |  |  | 0 | 0 |  | 0 |  |  |  | 0 | 0 |  | 0 |  |  |  | 0 | 0 |  | 0
1.4 | Строительство КВЛ-0,4 кВ от ТП-27 по адресу: Московская область, г.Кашира, ул.Советская | G_1782/15 |  | 0 | 0 |  | 0 |  |  |  | 0 | 0 |  | 0 |  |  |  | 0 | 0 |  | 0 |  |  |  | 0 | 0 |  | 0 |  |  |  | 0 | 0 |  | 0
1.4 | Строительство КЛ-0,4 кВ от ТП-79 по адресу: Московская область, г.Кашира, ул.Металлургов | G_1783/15 |  | 0 | 0 |  | 0 |  |  |  | 0 | 0 |  | 0 |  |  |  | 0 | 0 |  | 0 |  |  |  | 0 | 0 |  | 0 |  |  |  | 0 | 0 |  | 0
1.4 | Строительство МТП, ЛЭП-6кВ по адресу: Московская область, Каширский р-н, п. Зендиково, ул. Зендиковская | G_3972/17 |  | 0 | 0 |  | 0 |  |  |  | 0 | 0 |  | 0 |  |  |  | 0 | 0 |  | 0 |  |  |  | 6.769 | 0.25 |  | 0.7 |  |  |  | 6.769 | 0.25 |  | 0.7
1.4 | Установка реклоузера по адресу: Московская область, г. Кашира, ул. Центролит | I_3612/18 |  | 0 | 0 |  | 0 |  |  |  | 0 | 0 |  | 0 |  |  |  | 0 | 0 |  | 0 |  |  |  | 0 | 0 |  | 0 |  |  |  | 0 | 0 |  | 0
1.4 | Установка реклоузера по адресу: Московская область, Каширский район, д. Лиды | I_4750/18 |  | 0 | 0 |  | 0 |  |  |  | 0 | 0 |  | 0 |  |  |  | 0 | 0 |  | 0 |  |  |  | 0 | 0 |  | 0 |  |  |  | 0 | 0 |  | 0
1.4 | Установка реклоузера по адресу: Московская область, г. Ожерелье, Достоевское лесничество | I_4751/18 |  | 0 | 0 |  | 0 |  |  |  | 0 | 0 |  | 0 |  |  |  | 0 | 0 |  | 0 |  |  |  | 0 | 0 |  | 0 |  |  |  | 0 | 0 |  | 0
1.4 | Установка реклоузера по адресу: Московская область, Каширский район, п. Новоселки | I_4752/18 |  | 0 | 0 |  | 0 |  |  |  | 0 | 0 |  | 0 |  |  |  | 0 | 0 |  | 0 |  |  |  | 0 | 0 |  | 0 |  |  |  | 0 | 0 |  | 0
1.4 | Установка реклоузера по адресу: Московская область, г.Кашира, ул.Нагорная | I_4753/18 |  | 0 | 0 |  | 0 |  |  |  | 0 | 0 |  | 0 |  |  |  | 0 | 0 |  | 0 |  |  |  | 0 | 0 |  | 0 |  |  |  | 0 | 0 |  | 0
1.4 | Установка реклоузера по адресу: Московская область, Каширский район, д. Терново-2, г. Кашира, ул. Весенняя, ул. Летняя | I_4754/18 |  | 0 | 0 |  | 0 |  |  |  | 0 | 0 |  | 0 |  |  |  | 0 | 0 |  | 0 |  |  |  | 0 | 0 |  | 0 |  |  |  | 0 | 0 |  | 0
1.4 | Установка реклоузера по адресу: Московская область, г. Кашира, ул. Нагорная | I_4757/18 |  | 0 | 0 |  | 0 |  |  |  | 0 | 0 |  | 0 |  |  |  | 0 | 0 |  | 0 |  |  |  | 0 | 0 |  | 0 |  |  |  | 0 | 0 |  | 0
1.4 | Установка реклоузера по адресу: Московская область, г. Кашира, ул. Пушкинская | I_4758/18 |  | 0 | 0 |  | 0 |  |  |  | 0 | 0 |  | 0 |  |  |  | 0 | 0 |  | 0 |  |  |  | 0 | 0 |  | 0 |  |  |  | 0 | 0 |  | 0
1.4 | Установка реклоузера по адресу: Московская область, г. Ожерелье, ул. Строительная | I_4759/18 |  | 0 | 0 |  | 0 |  |  |  | 0 | 0 |  | 0 |  |  |  | 0 | 0 |  | 0 |  |  |  | 0 | 0 |  | 0 |  |  |  | 0 | 0 |  | 0
1.4 | Строительство ТП взамен ТП-21, встроенной в здание Ожерельского железнодорожного колледжа по адресу: Московская обл., г.о. Кашира, м-н Ожерелье, ул. Студенческая | I_5307/18 |  | 0 | 0 |  | 0 |  |  |  | 0 | 0 |  | 0 |  |  |  | 0 | 0 |  | 0 |  |  |  | 0 | 0 |  | 0 |  |  |  | 0 | 0 |  | 0
1.4 | Установка реклоузера по адресу: Московская область, г. Кашира, ул. Стрелецкая | I_4760/18 |  | 0 | 0 |  | 0 |  |  |  | 0 | 0 |  | 0 |  |  |  | 0 | 0 |  | 0 |  |  |  | 0 | 0 |  | 0 |  |  |  | 0 | 0 |  | 0
1.4 | Строительство КТП, КЛ-6 кВ по адресу: Московская обл., г. Кашира, ул. Стрелецкая | J_6205/19 |  | 0 | 0 |  | 0 |  |  |  | 0 | 0 |  | 0 |  |  |  | 3.5085 | 0.16 |  | 0.5 |  |  |  | 0 | 0 |  | 0 |  |  |  | 3.5085 | 0.16 |  | 0.5
1.4 | Строительство КТП в районе ТП-56 по адресу: Московская область, г.Озеры,ул. Ленина | G_1993/15 |  | 2.2014 | 0.25 |  | 0.22 |  |  |  | 0 | 0 |  | 0 |  |  |  | 0 | 0 |  | 0 |  |  |  | 0 | 0 |  | 0 |  |  |  | 2.2014 | 0.25 |  | 0.22
1.4 | Строительство КТП в районе ТП-86 по адресу: Московская область, г. Озеры,ул. 26-го Июня | G_1994/15 |  | 2.561 | 0.25 |  | 0.18 |  |  |  | 0 | 0 |  | 0 |  |  |  | 0 | 0 |  | 0 |  |  |  | 0 | 0 |  | 0 |  |  |  | 2.561 | 0.25 |  | 0.18
1.4 | Строительство КТП, КЛ-10кВ по адресу: Московская область, Озерский р-н., г. Озеры, ул. Весенняя | I_1995/15 |  | 0 | 0 |  | 0 |  |  |  | 0 | 0 |  | 0 |  |  |  | 0 | 0 |  | 0 |  |  |  | 0 | 0 |  | 0 |  |  |  | 0 | 0 |  | 0
1.4 | Строительство 3-этажного административно-производственного здания филиала Озерская электросеть, по адресу: г. Озёры, ул. Луговая д.63 | G_98/13 |  | 0 | 0 |  | 0 |  |  |  | 0 | 0 |  | 0 |  |  |  | 0 | 0 |  | 0 |  |  |  | 0 | 0 |  | 0 |  |  |  | 0 | 0 |  | 0
1.4 | Установка реклоузеров по адресу: Московская область, г.о. Озеры | I_4810/18 |  | 0 | 0 |  | 0 |  |  |  | 0 | 0 |  | 0 |  |  |  | 0 | 0 |  | 0 |  |  |  | 0 | 0 |  | 0 |  |  |  | 0 | 0 |  | 0
1.4 | Строительство 2-х ВЛИ-0,4кВ от ТП-85 до ВРУ-0,4 кВ КНС по адресу: Московская область, г. Зарайск | G_1791/15 |  | 0 | 0 |  | 0 |  |  |  | 0 | 0 |  | 0 |  |  |  | 0 | 0 |  | 0 |  |  |  | 0 | 0 |  | 0 |  |  |  | 0 | 0 |  | 0
1.4 | Строительство КТП в районе КТП-322 по адресу: 140600, Московская область, Зарайский район, НСТ «Офсетчик» | G_2091/15 |  | 0 | 0 |  | 0 |  |  |  | 0 | 0 |  | 0 |  |  |  | 0 | 0 |  | 0 |  |  |  | 0 | 0 |  | 0 |  |  |  | 0 | 0 |  | 0
1.4 | Строительство КТП, КЛ-10 кВ и ЛЭП-0,4 кВ по адресу: Московская область, Зарайский район, НСТ «Офсетчик» | I_2093/15 |  | 0 | 0 |  | 0 |  |  |  | 0 | 0 |  | 0 |  |  |  | 0 | 0 |  | 0 |  |  |  | 0 | 0 |  | 0 |  |  |  | 0 | 0 |  | 0
1.4 | Строительство КТП в районе КТП-330 СНТ «Надежда» по адресу: 140600, Московская область, Зарайский район, СНТ «Надежда» | G_2094/15 |  | 0 | 0 |  | 0 |  |  |  | 0 | 0 |  | 0 |  |  |  | 0 | 0 |  | 0 |  |  |  | 0 | 0 |  | 0 |  |  |  | 0 | 0 |  | 0
1.4 | Установка реклоузеров по адресу: Московская область, г.о. Зарайск | I_4806/18 |  | 0 | 0 |  | 0 |  |  |  | 0 | 0 |  | 0 |  |  |  | 0 | 0 |  | 0 |  |  |  | 0 | 0 |  | 0 |  |  |  | 0 | 0 |  | 0
1.4 | Строительство КЛ-0,4 кВ от ЗТП-234 по адресу: Московская обл., Серебряно-Прудский р-н, п. Дмитриевский | G_1785/15 |  | 0 | 0 |  | 0 |  |  |  | 0 | 0 |  | 0 |  |  |  | 0 | 0 |  | 0 |  |  |  | 0 | 0 |  | 0 |  |  |  | 0 | 0 |  | 0
1.4 | Строительство КЛ-0,4 кВ от ЗТП-234 по адресу: Московская обл., Серебряно-Прудский р-н, п. Дмитриевский | G_1786/15 |  | 0 | 0 |  | 0 |  |  |  | 0 | 0 |  | 0 |  |  |  | 0 | 0 |  | 0 |  |  |  | 0 | 0 |  | 0 |  |  |  | 0 | 0 |  | 0
1.4 | Строительство КЛ-0,4 кВ от ЗТП-206 по адресу: Московская область, Серебряно-Прудский р-н, с. Петрово | G_1787/15 |  | 0 | 0 |  | 0 |  |  |  | 0 | 0 |  | 0 |  |  |  | 0 | 0 |  | 0 |  |  |  | 0 | 0 |  | 0 |  |  |  | 0 | 0 |  | 0
1.4 | Установка реклоузера по адресу: Московская область, Серебряно-Прудский р-н, п. Шеметово | I_4761/18 |  | 0 | 0 |  | 0 |  |  |  | 0 | 0 |  | 0 |  |  |  | 0 | 0 |  | 0 |  |  |  | 0 | 0 |  | 0 |  |  |  | 0 | 0 |  | 0
1.4 | Строительство автоматического пункта секционирования по адресу: 142970, Московская обл, Серебряно-Прудский р-н, Серебряные Пруды п, Тополя мкр | J_5689/19 |  | 0 | 0 |  | 0 |  |  |  | 0 | 0 |  | 0 |  |  |  | 0 | 0 |  | 0 |  |  |  | 3.2543 | 0 |  | 0 |  |  |  | 3.2543 | 0 |  | 0
1.4 | Строительство КТП по адресу: 142380, Московская область, Чеховский район, п. Любучаны, ул. Лесная | G_1880/15 |  | 0 | 0 |  | 0 |  |  |  | 0 | 0 |  | 0 |  |  |  | 0 | 0 |  | 0 |  |  |  | 0 | 0 |  | 0 |  |  |  | 0 | 0 |  | 0
1.4 | Строительство КТП по адресу: 142300, Московская область, г. Чехов, ул. Энергетиков, Восходная, Светлая (МКР «Бадеево III | G_1881/15 |  | 0 | 0 |  | 0 |  |  |  | 0 | 0 |  | 0 |  |  |  | 0 | 0 |  | 0 |  |  |  | 0 | 0 |  | 0 |  |  |  | 0 | 0 |  | 0
1.4 | Строительство КТП по адресу: 142300, Московская область, г. Чехов, ул. Новосельская | G_1879/15 |  | 0 | 0 |  | 0 |  |  |  | 0 | 0 |  | 0 |  |  |  | 0 | 0 |  | 0 |  |  |  | 0 | 0 |  | 0 |  |  |  | 0 | 0 |  | 0
1.4 | Установка реклоузера по адресу: Московская область, Чеховский р-н, п. Мещерское | I_1/18 |  | 0 | 0 |  | 0 |  |  |  | 0 | 0 |  | 0 |  |  |  | 0 | 0 |  | 0 |  |  |  | 0 | 0 |  | 0 |  |  |  | 0 | 0 |  | 0
1.4 | Строительство ТП, КЛ-10 кВ. Реконструкция ВЛ-0,4 кВ по адресу: Московская область, г. Чехов, ул. Осенняя | J_5777/19 |  | 0 | 0 |  | 0 |  |  |  | 0 | 0 |  | 0 |  |  |  | 0 | 0 |  | 0 |  |  |  | 0 | 0 |  | 0 |  |  |  | 0 | 0 |  | 0
1.4 | Строительство ТП, ЛЭП-6 кВ по адресу: Московская область, Чеховский район, п. Любучаны | J_5785/19 |  | 0 | 0 |  | 0 |  |  |  | 0 | 0 |  | 0 |  |  |  | 0 | 0 |  | 0 |  |  |  | 0 | 0 |  | 0 |  |  |  | 0 | 0 |  | 0
1.4 | Строительство КТП, ЛЭП-10 кВ, ЛЭП-0,4 кВ по адресу: 142300, Московская обл, г.о. Чехов, Офицерский переулок | J_6235/19 |  | 0 | 0 |  | 0 |  |  |  | 0 | 0 |  | 0 |  |  |  | 0 | 0 |  | 0 |  |  |  | 0 | 0 |  | 0 |  |  |  | 0 | 0 |  | 0
1.4 | Строительство КТП, ЛЭП-6 кВ, ЛЭП-0,4 кВ по адресу: 142300, Московская обл, г.о. Чехов, д. Крюково | J_6234/19 |  | 0 | 0 |  | 0 |  |  |  | 0 | 0 |  | 0 |  |  |  | 0 | 0 |  | 0 |  |  |  | 0 | 0 |  | 0 |  |  |  | 0 | 0 |  | 0
1.4 | Строительство двух КТП, КЛ-6 кВ, ЛЭП-0,4 кВ по адресу: 142300, Московская обл, г.о. Чехов, Верхнее Зачатье | J_6233/19 |  | 0 | 0 |  | 0 |  |  |  | 0 | 0 |  | 0 |  |  |  | 6.9779 | 0.5 |  | 0.82 |  |  |  | 0 | 0 |  | 0 |  |  |  | 6.9779 | 0.5 |  | 0.82
1.4 | Строительство КЛ-0,4 кВ от РП-24 до ВРУ жилого дома по адресу: 142290, г.Пущино м-рн «Г» д.2 | G_2542/15 |  | 0 | 0 |  | 0 |  |  |  | 0 | 0 |  | 0 |  |  |  | 0 | 0 |  | 0 |  |  |  | 0 | 0 |  | 0 |  |  |  | 0 | 0 |  | 0
1.4 | Строительство КЛ-0,4 кВ от РП-24 до ВРУ жилого дома по адресу: 142290, г.Пущино м-рн «Г» д.3 | G_2543/15 |  | 0 | 0 |  | 0 |  |  |  | 0 | 0 |  | 0 |  |  |  | 0 | 0 |  | 0 |  |  |  | 0 | 0 |  | 0 |  |  |  | 0 | 0 |  | 0
1.4 | Строительство КЛ-0,4 кВ от РП-24 до ВРУ жилого дома по адресу: 142290, г.Пущино м-рн «Г» д.4 | G_2544/15 |  | 0 | 0 |  | 0 |  |  |  | 0 | 0 |  | 0 |  |  |  | 0 | 0 |  | 0 |  |  |  | 0 | 0 |  | 0 |  |  |  | 0 | 0 |  | 0
1.4 | Строительство КЛ-0,4 кВ от РП-24 до ВРУ жилого дома по адресу: 142290, г.Пущино м-рн «Г» д.5 | G_2545/15 |  | 0 | 0 |  | 0 |  |  |  | 0 | 0 |  | 0 |  |  |  | 0 | 0 |  | 0 |  |  |  | 0 | 0 |  | 0 |  |  |  | 0 | 0 |  | 0
1.4 | Строительство КЛ-0,4 кВ от РП-24 до ВРУ жилого дома по адресу: 142290, г.Пущино м-рн «Г» д.6 | G_2546/15 |  | 0 | 0 |  | 0 |  |  |  | 0 | 0 |  | 0 |  |  |  | 0 | 0 |  | 0 |  |  |  | 0 | 0 |  | 0 |  |  |  | 0 | 0 |  | 0
1.4 | Строительство КЛ-0,4 кВ от РП-24 до ВРУ жилого дома по адресу: 142290, г.Пущино м-рн «Г» д.11 | G_2547/15 |  | 0 | 0 |  | 0 |  |  |  | 0 | 0 |  | 0 |  |  |  | 0 | 0 |  | 0 |  |  |  | 0 | 0 |  | 0 |  |  |  | 0 | 0 |  | 0
1.4 | Строительство КЛ-0,4 кВ от РП-24 до ВРУ жилого дома по адресу: 142290, г.Пущино м-рн «Г» д.12 | G_2548/15 |  | 0 | 0 |  | 0 |  |  |  | 0 | 0 |  | 0 |  |  |  | 0 | 0 |  | 0 |  |  |  | 0 | 0 |  | 0 |  |  |  | 0 | 0 |  | 0
1.4 | Строительство КЛ-0,4 кВ от РП-24 до ВРУ жилого дома по адресу: 142290, г.Пущино м-рн «Г» д.13 | G_2549/15 |  | 0 | 0 |  | 0 |  |  |  | 0 | 0 |  | 0 |  |  |  | 0 | 0 |  | 0 |  |  |  | 0 | 0 |  | 0 |  |  |  | 0 | 0 |  | 0
1.4 | Строительство КЛ-0,4 кВ от ТП-302 до ВРУ жилого дома по адресу: 142290, Московская область, г.Пущино м-рн 'В' д.10 | G_2551/15 |  | 0 | 0 |  | 0 |  |  |  | 0 | 0 |  | 0 |  |  |  | 0 | 0 |  | 0 |  |  |  | 0 | 0 |  | 0 |  |  |  | 0 | 0 |  | 0
1.4 | Строительство КЛ-0,4 кВ от ТП-302 до ВРУ жилого дома по адресу: 142290, Московская область, г.Пущино м-рн 'В' д.11 | G_2552/15 |  | 0 | 0 |  | 0 |  |  |  | 0 | 0 |  | 0 |  |  |  | 0 | 0 |  | 0 |  |  |  | 0 | 0 |  | 0 |  |  |  | 0 | 0 |  | 0
1.4 | Строительство КЛ-0,4 кВ от ТП-302 до ВРУ жилого дома по адресу: 142290, Московская область, г.Пущино м-рн 'В' д.12 | G_2553/15 |  | 0 | 0 |  | 0 |  |  |  | 0 | 0 |  | 0 |  |  |  | 0 | 0 |  | 0 |  |  |  | 0 | 0 |  | 0 |  |  |  | 0 | 0 |  | 0
1.4 | Строительство КЛ-0,4 кВ от ТП-302 до ВРУ жилого дома по адресу: 142290, Московская область, г.Пущино м-рн 'В' д.13 | G_2554/15 |  | 0 | 0 |  | 0 |  |  |  | 0 | 0 |  | 0 |  |  |  | 0 | 0 |  | 0 |  |  |  | 0 | 0 |  | 0 |  |  |  | 0 | 0 |  | 0
1.4 | Строительство КЛ-0,4 кВ от ТП-302 до ВРУ жилого дома по адресу: 142290, Московская область, г.Пущино м-рн 'В' д.14 | G_2555/15 |  | 0 | 0 |  | 0 |  |  |  | 0 | 0 |  | 0 |  |  |  | 0 | 0 |  | 0 |  |  |  | 0 | 0 |  | 0 |  |  |  | 0 | 0 |  | 0
1.4 | Строительство КЛ-0,4 кВ от ТП-302 до ВРУ жилого дома по адресу: 142290, Московская область, г.Пущино м-рн 'В' д.15 | G_2556/15 |  | 0 | 0 |  | 0 |  |  |  | 0 | 0 |  | 0 |  |  |  | 0 | 0 |  | 0 |  |  |  | 0 | 0 |  | 0 |  |  |  | 0 | 0 |  | 0
1.4 | Строительство КЛ-0,4 кВ от ТП-317 до ВРУ жилого дома по адресу:142290, г.Пущино м-рн «В» д.21 | I_2558/15 |  | 0 | 0 |  | 0 |  |  |  | 0 | 0 |  | 0 |  |  |  | 0 | 0 |  | 0 |  |  |  | 0 | 0 |  | 0 |  |  |  | 0 | 0 |  | 0
1.4 | Строительство КЛ-0,4 кВ от ТП-317 до ВРУ жилого дома по адресу:142290, г.Пущино м-рн «В» д.22 | I_2559/15 |  | 0 | 0 |  | 0 |  |  |  | 0 | 0 |  | 0 |  |  |  | 0 | 0 |  | 0 |  |  |  | 0 | 0 |  | 0 |  |  |  | 0 | 0 |  | 0
1.4 | Строительство КЛ-0,4 кВ от ТП-317 до ВРУ жилого дома по адресу:142290, г.Пущино м-рн «В» д.23 | I_2560/15 |  | 0 | 0 |  | 0 |  |  |  | 0 | 0 |  | 0 |  |  |  | 0 | 0 |  | 0 |  |  |  | 0 | 0 |  | 0 |  |  |  | 0 | 0 |  | 0
1.4 | Строительство КЛ-0,4 кВ от ТП-317 до ВРУ жилого дома по адресу:142290, г.Пущино м-рн «В» д.24 | I_2561/15 |  | 0 | 0 |  | 0 |  |  |  | 0 | 0 |  | 0 |  |  |  | 0 | 0 |  | 0 |  |  |  | 0 | 0 |  | 0 |  |  |  | 0 | 0 |  | 0
1.4 | Строительство КЛ-0,4 кВ от ТП-317 до ВРУ жилого дома по адресу:142290, г.Пущино м-рн «В» д.25 | I_2562/15 |  | 0 | 0 |  | 0 |  |  |  | 0 | 0 |  | 0 |  |  |  | 0 | 0 |  | 0 |  |  |  | 0 | 0 |  | 0 |  |  |  | 0 | 0 |  | 0
1.4 | Строительство КЛ-0,4 кВ от ТП-317 до ВРУ жилого дома по адресу:142290, г.Пущино м-рн «В» д.26 | I_2563/15 |  | 0 | 0 |  | 0 |  |  |  | 0 | 0 |  | 0 |  |  |  | 0 | 0 |  | 0 |  |  |  | 0 | 0 |  | 0 |  |  |  | 0 | 0 |  | 0
1.4 | Строительство КЛ-0,4 кВ от ТП-317 до ВРУ жилого дома по адресу: 142290, г.Пущино м-рн «В» д.27 | I_2564/15 |  | 0 | 0 |  | 0 |  |  |  | 0 | 0 |  | 0 |  |  |  | 0 | 0 |  | 0 |  |  |  | 0 | 0 |  | 0 |  |  |  | 0 | 0 |  | 0
1.4 | Строительство КЛ-0,4 кВ от ТП-317 до ВРУ жилого дома по адресу:142290, г.Пущино м-рн «В» д.28 | I_2565/15 |  | 0 | 0 |  | 0 |  |  |  | 0 | 0 |  | 0 |  |  |  | 0 | 0 |  | 0 |  |  |  | 0 | 0 |  | 0 |  |  |  | 0 | 0 |  | 0
1.4 | Строительство КЛ-0,4 кВ от ТП-315 до ВРУ жилого дома по адресу:142290, г.Пущино м-рн 'В' д.29 | G_2567/15 |  | 0 | 0 |  | 0 |  |  |  | 0 | 0 |  | 0 |  |  |  | 0 | 0 |  | 0 |  |  |  | 0 | 0 |  | 0 |  |  |  | 0 | 0 |  | 0
1.4 | Строительство КЛ-0,4 кВ от ТП-315 до ВРУ жилого дома по адресу:142290, г.Пущино м-рн 'В' д.30 | G_2568/15 |  | 0 | 0 |  | 0 |  |  |  | 0 | 0 |  | 0 |  |  |  | 0 | 0 |  | 0 |  |  |  | 0 | 0 |  | 0 |  |  |  | 0 | 0 |  | 0
1.4 | Строительство КЛ-0,4 кВ от ТП-315 до ВРУ жилого дома по адресу: 142290, г.Пущино м-рн 'В' д.31 | G_2569/15 |  | 0 | 0 |  | 0 |  |  |  | 0 | 0 |  | 0 |  |  |  | 0 | 0 |  | 0 |  |  |  | 0 | 0 |  | 0 |  |  |  | 0 | 0 |  | 0
1.4 | Строительство 2КЛ-10 кВ от ПС-447 фидера №1, 14 до РП-31 по адресу: г. Пущино | G_23/13 |  | 0 | 0 |  | 0 |  |  |  | 0 | 0 |  | 0 |  |  |  | 0 | 0 |  | 0 |  |  |  | 0 | 0 |  | 0 |  |  |  | 0 | 0 |  | 0
1.4 | Строительство ЛЭП-10 кВ от ТП-10 «КОС» до ТП-180, по адресу: Московская область, Серпуховский район, п. Пролетарский, с. Райсеменовское | G_1749/15 |  | 0 | 0 |  | 0 |  |  |  | 0 | 0 |  | 0 |  |  |  | 0 | 0 |  | 0 |  |  |  | 0 | 0 |  | 0 |  |  |  | 0 | 0 |  | 0
1.4 | Строительство ТП взамен ТП-137 по адресу: Московская область, г. Серпухов, Большой Высоцкий переулок, зд.№31а | J_5544/18 |  | 0 | 0 |  | 0 |  |  |  | 3.1569 | 0.25 |  | 0.3 |  |  |  | 0 | 0 |  | 0 |  |  |  | 0 | 0 |  | 0 |  |  |  | 3.1569 | 0.25 |  | 0.3
1.4 | Строительство реклоузера и ПКУ по адресу: Московская область, Серпуховский район, д. Тульчино | J_5758/19 |  | 2.4496 | 0 |  | 0.04 |  |  |  | 0 | 0 |  | 0 |  |  |  | 0 | 0 |  | 0 |  |  |  | 0 | 0 |  | 0 |  |  |  | 2.4496 | 0 |  | 0.04
1.4 | Строительство КТП по адресу: Московская область, г. Серпухов, ул. Театральная | I_4714/18 |  | 0 | 0 |  | 0 |  |  |  | 0 | 0 |  | 0 |  |  |  | 0 | 0 |  | 0 |  |  |  | 0 | 0 |  | 0 |  |  |  | 0 | 0 |  | 0
1.4 | Строительство КТП в районе ТП-6 по адресу: Московская область, Серпуховский район, п. Кирпичный завод | G_2221/15 |  | 0 | 0 |  | 0 |  |  |  | 0 | 0 |  | 0 |  |  |  | 0 | 0 |  | 0 |  |  |  | 0 | 0 |  | 0 |  |  |  | 0 | 0 |  | 0
1.4 | Строительство КТП, КВЛ-10 кВ, ЛЭП-0,4 кВ по адресу: Московская область, Серпуховский район, п. Пролетарский | G_2222/15 |  | 0 | 0 |  | 0 |  |  |  | 0 | 0 |  | 0 |  |  |  | 0 | 0 |  | 0 |  |  |  | 0 | 0 |  | 0 |  |  |  | 0 | 0 |  | 0
1.4 | Установка реклоузера по адресу: Московская область, Серпуховский р-н, д. Волково | I_2/18 |  | 0 | 0 |  | 0 |  |  |  | 0 | 0 |  | 0 |  |  |  | 0 | 0 |  | 0 |  |  |  | 0 | 0 |  | 0 |  |  |  | 0 | 0 |  | 0
1.4 | Строительство КТП в районе КТП-10-52 по адресу: Московская обл., г. Серпухов, ул. Маяковского, д. 23/21 | I_4608/18 |  | 4.4685 | 0.25 |  | 0.1277 |  |  |  | 0 | 0 |  | 0 |  |  |  | 0 | 0 |  | 0 |  |  |  | 0 | 0 |  | 0 |  |  |  | 4.4685 | 0.25 |  | 0.1277
1.4 | Строительство КТП в районе КТП-74 по адресу: Московская обл., г. Серпухов, Московское шоссе, 65 | I_4612/18 |  | 0 | 0 |  | 0 |  |  |  | 0 | 0 |  | 0 |  |  |  | 3.4724 | 0.4 |  | 0.358 |  |  |  | 0 | 0 |  | 0 |  |  |  | 3.4724 | 0.4 |  | 0.358
1.4 | Строительство КТП, 2КЛ-6 кВ для электроснабжения энергопринимающих устройств заявителя по адресу: Московская обл, , Серпухов г, Советская ул, Тульская ул | J_5665/19 |  | 0 | 0 |  | 0 |  |  |  | 0 | 0 |  | 0 |  |  |  | 3.1132 | 0.4 |  | 0.1 |  |  |  | 0 | 0 |  | 0 |  |  |  | 3.1132 | 0.4 |  | 0.1
1.4 | Строительство ЛЭП-6 кВ, строительство КТП взамен ТП-79 по адресу: Московская обл, г.о. Серпухов, д. Фенино | J_5683/19 |  | 0 | 0 |  | 0 |  |  |  | 0 | 0 |  | 0 |  |  |  | 0 | 0 |  | 0 |  |  |  | 0 | 0 |  | 0 |  |  |  | 0 | 0 |  | 0
1.4 | Строительство КТП по адресу: Московская область, г. Домодедово, мкр. Центральный | I_4708/18 |  | 0 | 0 |  | 0 |  |  |  | 0 | 0 |  | 0 |  |  |  | 0 | 0 |  | 0 |  |  |  | 0 | 0 |  | 0 |  |  |  | 0 | 0 |  | 0
1.4 | Строительство АПС и СОУЭ Домодедовского филиала АО «Мособлэнерго» по адресу: Московская обл, г. Домодедово, мкр. Северный, ул. Дачная, д. 2 | I_5524/18 |  | 0 | 0 |  | 0 |  |  |  | 0 | 0 |  | 0 |  |  |  | 1.158 | 0 |  | 0 |  |  |  | 0 | 0 |  | 0 |  |  |  | 1.158 | 0 |  | 0
1.4 | Строительство КПП и системы контроля доступа Домодедовского филиала АО "Мособлэнерго" по адресу: Московская обл., г. Домодедово, мкр. Северный, ул. Дачная, д.2 | I_5341/18 |  | 0 | 0 |  | 0 |  |  |  | 0 | 0 |  | 0 |  |  |  | 0 | 0 |  | 0 |  |  |  | 0 | 0 |  | 0 |  |  |  | 0 | 0 |  | 0
1.4 | Строительство КТП по адресу: Московская область, г.о. Домодедово, а.о. Краснопутьский, с. Красный путь | I_4709/18 |  | 0 | 0 |  | 0 |  |  |  | 0 | 0 |  | 0 |  |  |  | 0 | 0 |  | 0 |  |  |  | 0 | 0 |  | 0 |  |  |  | 0 | 0 |  | 0
1.4 | Строительство ПСС-СУ по адресу: Московская область, г. Домодедово, мкр. Центральный | I_4716/18 |  | 0 | 0 |  | 0 |  |  |  | 0 | 0 |  | 0 |  |  |  | 0 | 0 |  | 0 |  |  |  | 0 | 0 |  | 0 |  |  |  | 0 | 0 |  | 0
1.4 | Строительство 2ЛЭП-10 кВ по адресу: Московская область, Люберецкий район, д. Марусино (1, 2 Этапы) | I_5450/18 |  | 0 | 0 |  | 0 |  |  |  | 0 | 0 |  | 0 |  |  |  | 0 | 0 |  | 0 |  |  |  | 0 | 0 |  | 0 |  |  |  | 0 | 0 |  | 0
1.4 | Строительство КЛ-10 кВ от ТП-76 до ТП-454 по адресу: Московская область, Люберецкий р-н, п.Малаховка, ул.Грибоедова, ул.Красковское шоссе | G_2355/15 |  | 0 | 0 |  | 0 |  |  |  | 0 | 0 |  | 0 |  |  |  | 0 | 0 |  | 0 |  |  |  | 0 | 0 |  | 0 |  |  |  | 0 | 0 |  | 0
1.4 | Строительство КЛ-6 кВ от ТП-169 до ТП-449 по адресу: Московская область, Люберецкий р-н, д.Зенино-д.Мотяково | G_2358/15 |  | 0 | 0 |  | 0 |  |  |  | 0 | 0 |  | 0 |  |  |  | 0 | 0 |  | 0 |  |  |  | 0 | 0 |  | 0 |  |  |  | 0 | 0 |  | 0
1.4 | Строительство КЛ-10 кВ от пр.РП-10 кВ до ТП-288 по адресу: Московская область, Люберецкий р-н, п. Малаховка | G_2362/15 |  | 0 | 0 |  | 0 |  |  |  | 0 | 0 |  | 0 |  |  |  | 0 | 0 |  | 0 |  |  |  | 0 | 0 |  | 0 |  |  |  | 0 | 0 |  | 0
1.4 | Строительство ВЛ-0,4 кВ от ТП-61, по адресу: Люберецкий р-н, п. Малаховка, ул. Чайковского, Южная, Советская, Толстого, Ленина | G_137/10 |  | 0 | 0 |  | 0 |  |  |  | 0 | 0 |  | 0 |  |  |  | 0 | 0 |  | 0 |  |  |  | 0 | 0 |  | 0 |  |  |  | 0 | 0 |  | 0
1.4 | Строительство РП-6 кВ, ЛЭП-6 кВ по адресу: Московская область, Люберецкий р-н, пос. Токарево | G_2360/15 |  | 0 | 0 |  | 0 |  |  |  | 0 | 0 |  | 0 |  |  |  | 0 | 0 |  | 0 |  |  |  | 0 | 0 |  | 0 |  |  |  | 0 | 0 |  | 0
1.4 | Строительство КЛ-0,4 кВ от ТП-93 по адресу: Московская область, Люберецкий р-н, пос.Томилино, ул.Чехова | G_1716/15 |  | 0 | 0 |  | 0 |  |  |  | 0 | 0 |  | 0 |  |  |  | 0 | 0 |  | 0 |  |  |  | 0 | 0 |  | 0 |  |  |  | 0 | 0 |  | 0
1.4 | Строительство КЛ-0,4 кВ от ТП-564 по адресу: Московская область, г. Люберецы, ул.Коммунистическая | G_1717/15 |  | 0 | 0 |  | 0 |  |  |  | 0 | 0 |  | 0 |  |  |  | 0 | 0 |  | 0 |  |  |  | 0 | 0 |  | 0 |  |  |  | 0 | 0 |  | 0
1.4 | Установка реклоузера по адресу: Московская область, Люберецкий р-н, п. Жилино-1 | I_4681/18 |  | 0 | 0 |  | 0 |  |  |  | 0 | 0 |  | 0 |  |  |  | 0 | 0 |  | 0 |  |  |  | 0 | 0 |  | 0 |  |  |  | 0 | 0 |  | 0
1.4 | Установка реклоузера по адресу: Московская область, Люберецкий р-н, д. Марусино, ул. Заречная | I_4682/18 |  | 0 | 0 |  | 0 |  |  |  | 0 | 0 |  | 0 |  |  |  | 0 | 0 |  | 0 |  |  |  | 0 | 0 |  | 0 |  |  |  | 0 | 0 |  | 0
1.4 | Установка реклоузера по адресу: Московская область, Люберецкий р-н, д. Марусино | I_4683/18 |  | 0 | 0 |  | 0 |  |  |  | 0 | 0 |  | 0 |  |  |  | 0 | 0 |  | 0 |  |  |  | 0 | 0 |  | 0 |  |  |  | 0 | 0 |  | 0
1.4 | Строительство ТП и ЛЭП-6 кВ по адресу: Московская обл, Люберецкий р-н, Люберцы г, пос. ЛЭМЗ | J_6053/19 |  | 0 | 0 |  | 0 |  |  |  | 1.5527 | 0.016 |  | 0.06 |  |  |  | 0 | 0 |  | 0 |  |  |  | 0 | 0 |  | 0 |  |  |  | 1.5527 | 0.016 |  | 0.06
1.4 | Строительство КТП, КЛ-6 кВ по адресу: Московская обл, Люберецкий р-н, д. Ново-Марусино, пр. Кореневского балластного карьера, д. № 1 | J_6202/19 |  | 0 | 0 |  | 0 |  |  |  | 1.4878 | 0.25 |  | 0.06 |  |  |  | 0 | 0 |  | 0 |  |  |  | 0 | 0 |  | 0 |  |  |  | 1.4878 | 0.25 |  | 0.06
1.4 | Строительство КТП в районе КТП-256 по адресу: Московская обл., Люберецкий р-н, п. Томилино, ул. Плеханова | K_6403/20 |  | 0 | 0 |  | 0 |  |  |  | 0 | 0 |  | 0 |  |  |  | 0 | 0 |  | 0 |  |  |  | 0 | 0 |  | 0 |  |  |  | 0 | 0 |  | 0
1.4 | Строительство 2 КЛ-10 кВ направлением РТП-5 – РП-4 по адресу: 140093, Московская область г.Дзержинский | G_2272/15 |  | 0 | 0 |  | 0 |  |  |  | 0 | 0 |  | 0 |  |  |  | 0 | 0 |  | 0 |  |  |  | 0 | 0 |  | 0 |  |  |  | 0 | 0 |  | 0
1.4 | Строительство КЛ-0,4 кВ от ТП-3 до ВРУ дома по адресу: 140053, Московская область г.Котельники, мкр. Силикат д. 20 | G_2273/15 |  | 0 | 0 |  | 0 |  |  |  | 0 | 0 |  | 0 |  |  |  | 0 | 0 |  | 0 |  |  |  | 0 | 0 |  | 0 |  |  |  | 0 | 0 |  | 0
1.4 | Строительство 2 КЛ-6 кВ направлением ТП-29 – ТП-40Н по адресу: 140090, Московская область г.Дзержинский, ул. Дзержинская | G_2274/15 |  | 4.9412 | 0 |  | 1.22 |  |  |  | 0 | 0 |  | 0 |  |  |  | 0 | 0 |  | 0 |  |  |  | 0 | 0 |  | 0 |  |  |  | 4.9412 | 0 |  | 1.22
1.4 | Строительство БКТП в районе ТП-1«Карьер ЗИЛ» по адресу: 140093, Московская область г.Дзержинский, ул. Овиновка | G_2276/15 |  | 0 | 0 |  | 0 |  |  |  | 0 | 0 |  | 0 |  |  |  | 0 | 0 |  | 0 |  |  |  | 0 | 0 |  | 0 |  |  |  | 0 | 0 |  | 0
1.4 | Строительство 2 КЛ-0,4 кВ от ТП-4Д до ВРУ дома по адресу: 140093, Московская область г.Дзержинский, ул.Лесная, д.14 | G_2278/15 |  | 0 | 0 |  | 0 |  |  |  | 0.42953 | 0 |  | 0.24 |  |  |  | 0 | 0 |  | 0 |  |  |  | 0 | 0 |  | 0 |  |  |  | 0.42953 | 0 |  | 0.24
1.4 | Строительство КЛ-0,4 кВ от ТП-29 до ВРУ-2 дома по адресу: 140093, Московская область г.Дзержинский, ул.Лермонтова, д.13Б | G_2279/15 |  | 0 | 0 |  | 0 |  |  |  | 0 | 0 |  | 0 |  |  |  | 0 | 0 |  | 0 |  |  |  | 0 | 0 |  | 0 |  |  |  | 0 | 0 |  | 0
1.4 | Строительство 3КЛ-0,4 кВ от ТП-29 до ВРУ домов по адресам: 140093, Московская область г.Дзержинский, ул.Лермонтова, д.11, 12, 12а | G_2280/15 |  | 0 | 0 |  | 0 |  |  |  | 0 | 0 |  | 0 |  |  |  | 0 | 0 |  | 0 |  |  |  | 0 | 0 |  | 0 |  |  |  | 0 | 0 |  | 0
1.4 | Строительство 3КЛ-0,4 кВ от ТП-8 до ВРУ домов по адресам: 140093, Московская область г.Дзержинский, ул.Лермонтова, д.14,15 | I_2281/15 |  | 0 | 0 |  | 0 |  |  |  | 0 | 0 |  | 0 |  |  |  | 0 | 0 |  | 0 |  |  |  | 0 | 0 |  | 0 |  |  |  | 0 | 0 |  | 0
1.4 | Строительство 2КЛ-0,4 кВ от ТП-23 до ВРУ домов по адресам: 140090, Московская область г.Дзержинский, пл.Св. Николая, д.6,6а | I_2282/15 |  | 0 | 0 |  | 0 |  |  |  | 2.4631 | 0 |  | 0.43 |  |  |  | 0 | 0 |  | 0 |  |  |  | 0 | 0 |  | 0 |  |  |  | 2.4631 | 0 |  | 0.43
1.4 | Строительство КЛ-0,4 кВ от ТП-28 (ОАО «МОЭСК») до ВРУ дома по адресу: 140055, Московская область г.Котельники, мкр. Белая дача д. 56 | G_2292/15 |  | 0 | 0 |  | 0 |  |  |  | 0 | 0 |  | 0 |  |  |  | 0 | 0 |  | 0 |  |  |  | 0 | 0 |  | 0 |  |  |  | 0 | 0 |  | 0
1.4 | Строительство 3 КЛ-0,4 кВ от КТП-4А до ВРУ МБОУ ДОД ДЮСШ «Орбита», ВРУ МБОУДОД СДЮСШОР "Союз" и ВРУ МБОУ «СОШ №1» по адресам: 140090, Московская область г.Дзержинский, ул. Спортивная д. 1а, 3а, 3б | I_2294/15 |  | 0 | 0 |  | 0 |  |  |  | 0 | 0 |  | 0 |  |  |  | 0 | 0 |  | 0 |  |  |  | 0 | 0 |  | 0 |  |  |  | 0 | 0 |  | 0
1.4 | Строительство 2БКТП в районе ТП-29(РТП-5) по адресу: 140054, Московская область г.Котельники, мкр. Опытное поле | G_2296/15 |  | 0 | 0 |  | 0 |  |  |  | 0 | 0 |  | 0 |  |  |  | 0 | 0 |  | 0 |  |  |  | 0 | 0 |  | 0 |  |  |  | 0 | 0 |  | 0
1.4 | Строительство КЛ-0,4 кВ от ТП-7 до ж/дома по ул.Бондарева д.2, по адресу: г.Дзержинский | G_510/12 |  | 0 | 0 |  | 0 |  |  |  | 0 | 0 |  | 0 |  |  |  | 1.9873 | 0 |  | 0.4 |  |  |  | 0 | 0 |  | 0 |  |  |  | 1.9873 | 0 |  | 0.4
1.4 | Строительство 2 КЛ-0,4 кВ от ТП-2Н до ВРУ ДК «Силикат» по адресу: 140053, Московская область, г.Котельники, мкр. Силикат д. 32 | G_2271/15 |  | 0 | 0 |  | 0 |  |  |  | 0 | 0 |  | 0 |  |  |  | 0 | 0 |  | 0 |  |  |  | 0 | 0 |  | 0 |  |  |  | 0 | 0 |  | 0
1.4 | Строительство ТП и КЛ-10 кВ по адресу: Московская область, г. Дзержинский, ул. Академика Жукова | J_5757/18 |  | 0 | 0 |  | 0 |  |  |  | 0 | 0 |  | 0 |  |  |  | 0 | 0 |  | 0 |  |  |  | 1.8503 | 0.25 |  | 0.1 |  |  |  | 1.8503 | 0.25 |  | 0.1
1.4 | Строительство КЛ-0,4 кВ от ТП-28 до ВРУ ЦТП-4 по адресу: 140090, Московская область, г.Дзержинский, ул. Спортивная | G_2277/15 |  | 0 | 0 |  | 0 |  |  |  | 0 | 0 |  | 0 |  |  |  | 0.56498 | 0 |  | 0.19 |  |  |  | 0 | 0 |  | 0 |  |  |  | 0.56498 | 0 |  | 0.19
1.4 | Строительство КЛ-0,4 кВ от ТП-2Н до ВРУ домов по адресам: 140053, Московская область, г.Котельники, мкр. Силикат д. 23, 25 | G_2286/15 |  | 0 | 0 |  | 0 |  |  |  | 0 | 0 |  | 0 |  |  |  | 0 | 0 |  | 0 |  |  |  | 0 | 0 |  | 0 |  |  |  | 0 | 0 |  | 0
1.4 | Строительство КЛ-0,4 кВ от ТП-4Н до ВРУ дома по адресу: 140053, Московская область, г.Котельники, мкр. Силикат д. 7 | G_2291/15 |  | 0 | 0 |  | 0 |  |  |  | 0 | 0 |  | 0 |  |  |  | 0.71564 | 0 |  | 0.13 |  |  |  | 0 | 0 |  | 0 |  |  |  | 0.71564 | 0 |  | 0.13
1.4 | Строительство КЛ-0,4 кВ от ТП-539 до ВРУ ЦТП №1 по адресу: г. Дзержинский. Ул. Лермонтова, 2 | G_1729/15 |  | 0 | 0 |  | 0 |  |  |  | 0 | 0 |  | 0 |  |  |  | 0.57804 | 0 |  | 0.2 |  |  |  | 0 | 0 |  | 0 |  |  |  | 0.57804 | 0 |  | 0.2
1.4 | Строительство реклоузера по адресу: Московская область, Наро-Фоминский район, г. Апрелевка в районе ул. Жданова п. Победа | I_4013/17 |  | 0 | 0 |  | 0 |  |  |  | 0 | 0 |  | 0 |  |  |  | 0 | 0 |  | 0 |  |  |  | 0 | 0 |  | 0 |  |  |  | 0 | 0 |  | 0
1.4 | Строительство КТП в районе ТП-230 по адресу: Московская область, Наро-Фоминский р-н, д.Алабино, ул.Санаторная | G_1984/15 |  | 0 | 0 |  | 0 |  |  |  | 0 | 0 |  | 0 |  |  |  | 0 | 0 |  | 0 |  |  |  | 0 | 0 |  | 0 |  |  |  | 0 | 0 |  | 0
1.4 | Строительство ТП по адресу: Московская область, г. Наро-Фоминск, 74км Киевского шоссе | G_4016/17 |  | 0 | 0 |  | 0 |  |  |  | 0 | 0 |  | 0 |  |  |  | 0 | 0 |  | 0 |  |  |  | 0 | 0 |  | 0 |  |  |  | 0 | 0 |  | 0
1.4 | Строительство КТП в районе ТП-229 по адресу: Московская область, Наро-Фоминский р-н, д.Алабино, КИЗ «Ратник» | G_1985/15 |  | 0 | 0 |  | 0 |  |  |  | 0 | 0 |  | 0 |  |  |  | 0 | 0 |  | 0 |  |  |  | 0 | 0 |  | 0 |  |  |  | 0 | 0 |  | 0
1.4 | Строительство КТП в районе ТП-25 по адресу: Московская область, г. Наро-Фоминск, ул.Ноябрьская | I_1986/15 |  | 0 | 0 |  | 0 |  |  |  | 2.4051 | 0.25 |  | 0.25 |  |  |  | 0 | 0 |  | 0 |  |  |  | 0 | 0 |  | 0 |  |  |  | 2.4051 | 0.25 |  | 0.25
1.4 | Строительство БКТП в районе КТП-28 по адресу: Московская область, г.Наро-Фоминск, ул.Островского | I_1987/15 |  | 0 | 0 |  | 0 |  |  |  | 0 | 0 |  | 0 |  |  |  | 0 | 0 |  | 0 |  |  |  | 0 | 0 |  | 0 |  |  |  | 0 | 0 |  | 0
1.4 | Строительство КТП в районе КТП-73 по адресу: Московская область, г. Наро-Фоминск, ул.Строителей | G_1988/15 |  | 0 | 0 |  | 0 |  |  |  | 0 | 0 |  | 0 |  |  |  | 0 | 0 |  | 0 |  |  |  | 0 | 0 |  | 0 |  |  |  | 0 | 0 |  | 0
1.4 | Строительство КТП в районе КТП-21 по адресу: Московская область, г. Наро-Фоминск, ул.Воровского | G_1989/15 |  | 0 | 0 |  | 0 |  |  |  | 0 | 0 |  | 0 |  |  |  | 0 | 0 |  | 0 |  |  |  | 0 | 0 |  | 0 |  |  |  | 0 | 0 |  | 0
1.4 | Строительство КТП по адресу: Московская область, г. Наро-Фоминск, ул.Зеленый переулок | G_1990/15 |  | 0 | 0 |  | 0 |  |  |  | 0 | 0 |  | 0 |  |  |  | 0 | 0 |  | 0 |  |  |  | 0 | 0 |  | 0 |  |  |  | 0 | 0 |  | 0
1.4 | Строительство КТП по адресу: Московская область, г. Наро-Фоминск, ул.Чапаева | G_2244/15 |  | 0 | 0 |  | 0 |  |  |  | 0 | 0 |  | 0 |  |  |  | 0 | 0 |  | 0 |  |  |  | 0 | 0 |  | 0 |  |  |  | 0 | 0 |  | 0
1.4 | Установка реклоузеров по адресу: Московская область, Нао-Фоминский р-н | I_4975/18 |  | 0 | 0 |  | 0 |  |  |  | 0 | 0 |  | 0 |  |  |  | 0 | 0 |  | 0 |  |  |  | 0 | 0 |  | 0 |  |  |  | 0 | 0 |  | 0
1.4 | Установка реклоузеров на ВЛ-10 кВ П/СТ-158 «Мишуково» ф. 25 по адресу: Московская обл, Наро-Фоминский р-н, д. Плесенское | J_5657/19 |  | 0 | 0 |  | 0 |  |  |  | 0 | 0 |  | 0 |  |  |  | 0 | 0 |  | 0 |  |  |  | 0 | 0 |  | 0 |  |  |  | 0 | 0 |  | 0
1.4 | Строительство МТП, ЛЭП-10 кВ для электроснабжения энергопринимающих устройств заявителя по адресу: 143325, Московская обл, Наро-Фоминский р-н, Новая Ольховка п | J_6045/19 |  | 0 | 0 |  | 0 |  |  |  | 0 | 0 |  | 0 |  |  |  | 1.3548 | 0.1 |  | 0.07 |  |  |  | 0 | 0 |  | 0 |  |  |  | 1.3548 | 0.1 |  | 0.07
1.4 | Строительство ТП, реклоузера и ЛЭП-6 кВ по адресу: Московская область, Наро-Фоминский район, рп. Калининец | J_5987/19 |  | 0 | 0 |  | 0 |  |  |  | 0 | 0 |  | 0 |  |  |  | 0 | 0 |  | 0 |  |  |  | 0 | 0 |  | 0 |  |  |  | 0 | 0 |  | 0
1.4 | Строительство ТП взамен ТП-22 по адресу: 143300, Московская обл, Наро-Фоминский р-н, г. Наро-Фоминск, ул. Маршала Г.К. Жукова | K_6259/20 |  | 0 | 0 |  | 0 |  |  |  | 0 | 0 |  | 0 |  |  |  | 0 | 0 |  | 0 |  |  |  | 10.0809 | 0.8 |  | 0.2 |  |  |  | 10.0809 | 0.8 |  | 0.2
1.4 | Строительство РП взамен РП-23 по адресу: Московская обл., г. Наро-Фоминск, ул. Калинина | K_6342/20 |  | 0 | 0 |  | 0 |  |  |  | 0 | 0 |  | 0 |  |  |  | 0 | 0 |  | 0 |  |  |  | 0 | 0 |  | 0 |  |  |  | 0 | 0 |  | 0
1.4 | Строительство КРН-6 кВ по адресу: Московская область, Наро-Фоминский район, д. Юматово | J_6193/19 |  | 0 | 0 |  | 0 |  |  |  | 0 | 0 |  | 0 |  |  |  | 11.6727 | 0 |  | 0.4 |  |  |  | 0 | 0 |  | 0 |  |  |  | 11.6727 | 0 |  | 0.4
1.4 | Строительство ЛЭП-0,4кВ для электроснабжения энергопринимающих устройств заявителя по адресу: Московская обл., Наро-Фоминский р-н, г.Апрелевка, ул.Февральская, д.№59 | J_ЦА-6/19 |  | 0 | 0 |  | 0 |  |  |  | 0 | 0 |  | 0 |  |  |  | 0 | 0 |  | 0 |  |  |  | 4.4907 | 0 |  | 0.78 |  |  |  | 4.4907 | 0 |  | 0.78
1.4 | Строительство КТП, ЛЭП-10 кВ, ЛЭП-0,4 кВ. Реконструкция ЛЭП-0,4 кВ по адресу: Московская область, Дмитровский район, д. Сокольники | I_4047/17 |  | 0 | 0 |  | 0 |  |  |  | 0 | 0 |  | 0 |  |  |  | 0 | 0 |  | 0 |  |  |  | 0 | 0 |  | 0 |  |  |  | 0 | 0 |  | 0
1.4 | Строительство реклоузера по адресу: 141801, Московская обл., Дмитровский р-н, Дмитров г, Орево п, дом № 34 | K_6346/20 |  | 0 | 0 |  | 0 |  |  |  | 0 | 0 |  | 0 |  |  |  | 0 | 0 |  | 0 |  |  |  | 3.2099 | 0 |  | 0 |  |  |  | 3.2099 | 0 |  | 0
1.4 | Строительство РП-10кВ в районе ТП-1331 по адресу: Московская область Рузский р-н, п. Тучково | G_2232/15 |  | 0 | 0 |  | 0 |  |  |  | 0 | 0 |  | 0 |  |  |  | 0 | 0 |  | 0 |  |  |  | 0 | 0 |  | 0 |  |  |  | 0 | 0 |  | 0
1.4 | Строительство КТП по адресу: Московская область Рузский р-н, с.п. Старорузское, п. Старотеряево | G_2233/15 |  | 0 | 0 |  | 0 |  |  |  | 3.4666 | 0.25 |  | 0.7 |  |  |  | 0 | 0 |  | 0 |  |  |  | 0 | 0 |  | 0 |  |  |  | 3.4666 | 0.25 |  | 0.7
1.4 | Строительство КТП в районе КТП-2709 Рузский район, г.п. Тучково, пос. Силикатный | G_459/12 |  | 0 | 0 |  | 0 |  |  |  | 0 | 0 |  | 0 |  |  |  | 0 | 0 |  | 0 |  |  |  | 0 | 0 |  | 0 |  |  |  | 0 | 0 |  | 0
1.4 | Строительство РТП в районе ТП-1128 по адресу: Рузский район, п.Тучково | G_136/12 |  | 0 | 0 |  | 0 |  |  |  | 0 | 0 |  | 0 |  |  |  | 0 | 0 |  | 0 |  |  |  | 0 | 0 |  | 0 |  |  |  | 0 | 0 |  | 0
1.4 | Установка реклоузера по адресу: Московская область, Рузский р-н | I_4976/18 |  | 0 | 0 |  | 0 |  |  |  | 0 | 0 |  | 0 |  |  |  | 0 | 0 |  | 0 |  |  |  | 0 | 0 |  | 0 |  |  |  | 0 | 0 |  | 0
1.4 | Строительство ТП, КЛ-6 кВ по адресу: Московская обл, Рузский р-н, 26 квартал ФГУ «Верейский лесхоз», СНТ «Многодетная семья | J_6287/19 |  | 0 | 0 |  | 0 |  |  |  | 0 | 0 |  | 0 |  |  |  | 0 | 0 |  | 0 |  |  |  | 3.4656 | 0.25 |  | 0.14 |  |  |  | 3.4656 | 0.25 |  | 0.14
1.4 | Строительство КТП в районе КТП-1561 по адресу: Московская область, Волоколамский район, г.п. Сычево, д. Чередово | I_2096/15 |  | 0 | 0 |  | 0 |  |  |  | 0 | 0 |  | 0 |  |  |  | 0 | 0 |  | 0 |  |  |  | 0 | 0 |  | 0 |  |  |  | 0 | 0 |  | 0
1.4 | Строительство КТП в районе КТП-1562 по адресу: Московская область, Волоколамский район, г.п. Сычево, д. Чередово | G_2097/15 |  | 0 | 0 |  | 0 |  |  |  | 0 | 0 |  | 0 |  |  |  | 0 | 0 |  | 0 |  |  |  | 0 | 0 |  | 0 |  |  |  | 0 | 0 |  | 0
1.4 | Благоустройство базы Наро-Фоминского филиала АО «Мособлэнерго» по адресу: Московская область, Волоколамский район, г. Волоколамск, ул. Колхозная, д. 43 | I_4078/17 |  | 0 | 0 |  | 0 |  |  |  | 0 | 0 |  | 0 |  |  |  | 0 | 0 |  | 0 |  |  |  | 0 | 0 |  | 0 |  |  |  | 0 | 0 |  | 0
1.4 | Строительство КТП в районе КТП-1554 по адресу: Московская область, Волоколамский район, д. Речки | I_2098/15 |  | 0 | 0 |  | 0 |  |  |  | 0 | 0 |  | 0 |  |  |  | 0 | 0 |  | 0 |  |  |  | 0 | 0 |  | 0 |  |  |  | 0 | 0 |  | 0
1.4 | Строительство БКТП в районе ЗТП-3055 по адресу: Московская область, Шаховской район, г.п. Шаховская | G_2099/15 |  | 0 | 0 |  | 0 |  |  |  | 0 | 0 |  | 0 |  |  |  | 0 | 0 |  | 0 |  |  |  | 0 | 0 |  | 0 |  |  |  | 0 | 0 |  | 0
1.4 | Установка реклоузеров по адресу: Московская область, Волоколамский р-н | I_4974/18 |  | 0 | 0 |  | 0 |  |  |  | 8.7135 | 0 |  | 0 |  |  |  | 0 | 0 |  | 0 |  |  |  | 0 | 0 |  | 0 |  |  |  | 8.7135 | 0 |  | 0
1.4 | Строительство ВЛ-0,4 кВ от ТП-46 до ВРУ ЦТП-21 по адресу: Московская область, Клинский район, п. Майданово | G_1761/15 |  | 0 | 0 |  | 0 |  |  |  | 0 | 0 |  | 0 |  |  |  | 0 | 0 |  | 0 |  |  |  | 0 | 0 |  | 0 |  |  |  | 0 | 0 |  | 0
1.4 | Строительство БКТП в районе ТП-6 по адресу: Московская область, г.Клин ул.Советская пл | G_2211/15 |  | 0 | 0 |  | 0 |  |  |  | 0 | 0 |  | 0 |  |  |  | 0 | 0 |  | 0 |  |  |  | 0 | 0 |  | 0 |  |  |  | 0 | 0 |  | 0
1.4 | Строительство 2БКТП в районе ТП-18 по адресу: Московская область, г.Клин, ул.Московская | G_2212/15 |  | 0 | 0 |  | 0 |  |  |  | 0 | 0 |  | 0 |  |  |  | 0 | 0 |  | 0 |  |  |  | 0 | 0 |  | 0 |  |  |  | 0 | 0 |  | 0
1.4 | Строительство БКТП в районе ТП-29 по адресу: Московская область, г.Клин ул.Волоколамское ш | G_2213/15 |  | 0 | 0 |  | 0 |  |  |  | 0 | 0 |  | 0 |  |  |  | 0 | 0 |  | 0 |  |  |  | 0 | 0 |  | 0 |  |  |  | 0 | 0 |  | 0
1.4 | Строительство БКТП в районе ТП-52 по адресу: Московская область, г.Клин, ул.Лысенко | G_2214/15 |  | 0 | 0 |  | 0 |  |  |  | 0 | 0 |  | 0 |  |  |  | 0 | 0 |  | 0 |  |  |  | 0 | 0 |  | 0 |  |  |  | 0 | 0 |  | 0
1.4 | Строительство КТП в районе ТП-402 по адресу: Московская область, Клинский р-н, г.Высоковск, ул.Лесная | G_2215/15 |  | 0 | 0 |  | 0 |  |  |  | 0 | 0 |  | 0 |  |  |  | 0 | 0 |  | 0 |  |  |  | 0 | 0 |  | 0 |  |  |  | 0 | 0 |  | 0
1.4 | Строительство БКТП в районе ТП-421 по адресу: Московская область, Клинский р-он, г.Высоковск, ул.Ленина | I_2216/15 |  | 0 | 0 |  | 0 |  |  |  | 0 | 0 |  | 0 |  |  |  | 0 | 0 |  | 0 |  |  |  | 0 | 0 |  | 0 |  |  |  | 0 | 0 |  | 0
1.4 | Строительство БКТП в районе ТП-422 по адресу: Московская область, Клинский р-он, г.Высоковск, ул.Ленина | I_2217/15 |  | 0 | 0 |  | 0 |  |  |  | 0 | 0 |  | 0 |  |  |  | 0 | 0 |  | 0 |  |  |  | 0 | 0 |  | 0 |  |  |  | 0 | 0 |  | 0
1.4 | Строительство КТП по адресу: Московская область, Клинский р-н, п.Зубово, ул. Октябрьская | G_2219/15 |  | 0 | 0 |  | 0 |  |  |  | 0 | 0 |  | 0 |  |  |  | 0 | 0 |  | 0 |  |  |  | 0 | 0 |  | 0 |  |  |  | 0 | 0 |  | 0
1.4 | Строительство КЛ-0,4 кВ от ТП-134 до ВРУ д/сада №13 по адресу: Московская область, г. Клин, ул. Чернышевского, д. 5А | G_1766/15 |  | 0 | 0 |  | 0 |  |  |  | 0 | 0 |  | 0 |  |  |  | 0.29001 | 0 |  | 0.05 |  |  |  | 0 | 0 |  | 0 |  |  |  | 0.29001 | 0 |  | 0.05
1.4 | Строительство КЛ-0,4 кВ от ТП-120 до ВРУ гимназии №2 по адресу: Московская область, г. Клин, ул. 60 лет Комсомола, д.5А | G_1765/15 |  | 0 | 0 |  | 0 |  |  |  | 0 | 0 |  | 0 |  |  |  | 0 | 0 |  | 0 |  |  |  | 0 | 0 |  | 0 |  |  |  | 0 | 0 |  | 0
1.4 | Строительство КЛ-0,4 кВ от ТП-130 до ВРУ д/сада №4 по адресу: Московская область, г. Клин, ул. Ленина, д.21А | G_1764/15 |  | 0 | 0 |  | 0 |  |  |  | 0 | 0 |  | 0 |  |  |  | 0.93969 | 0 |  | 0.26 |  |  |  | 0 | 0 |  | 0 |  |  |  | 0.93969 | 0 |  | 0.26
1.4 | Строительство КЛ-0,4 кВ от ТП-71 до ВРУ ЦТП-22 по адресу: Московская область, г. Клин, Ломоносовский пр-д | G_1763/15 |  | 0 | 0 |  | 0 |  |  |  | 0 | 0 |  | 0 |  |  |  | 0 | 0 |  | 0 |  |  |  | 0 | 0 |  | 0 |  |  |  | 0 | 0 |  | 0
1.4 | Строительство ЛЭП-0,4 кВ от ТП-53 до ВРУ д/сада №7 по адресу: Московская область, г. Клин, ул. Менделеева, д. 3 | G_1762/15 |  | 0 | 0 |  | 0 |  |  |  | 0 | 0 |  | 0 |  |  |  | 0.26182 | 0 |  | 0.15 |  |  |  | 0 | 0 |  | 0 |  |  |  | 0.26182 | 0 |  | 0.15
1.4 | Строительство ВЛ-0,4 кВ от ТП-19 до ВРУ школы №11 по адресу: Московская область, г. Клин, Талицкий проезд, д. 49 | G_1760/15 |  | 0 | 0 |  | 0 |  |  |  | 0 | 0 |  | 0 |  |  |  | 1.37 | 0 |  | 0.35 |  |  |  | 0 | 0 |  | 0 |  |  |  | 1.37 | 0 |  | 0.35
1.4 | Строительство ЛЭП-0,4 кВ от ТП-109 до ВРУ ЦТП-1 по адресу: Московская область, г. Клин, ул. Мира, д. 15 | G_1759/15 |  | 0 | 0 |  | 0 |  |  |  | 0 | 0 |  | 0 |  |  |  | 0.59533 | 0 |  | 0.22 |  |  |  | 0 | 0 |  | 0 |  |  |  | 0.59533 | 0 |  | 0.22
1.4 | Строительство КЛ-0,4 кВ от ТП-158 до ЦТП-12 по адресу: Московская область, Клинский район, г. Клин, ул. 60 лет Комсомола, 5А | G_1725/15 |  | 0 | 0 |  | 0 |  |  |  | 0 | 0 |  | 0 |  |  |  | 0 | 0 |  | 0 |  |  |  | 0 | 0 |  | 0 |  |  |  | 0 | 0 |  | 0
1.4 | Установка реклоузера по адресу: Московская область, Клинский район, п. Решетниково | I_4903/18 |  | 0 | 0 |  | 0 |  |  |  | 0 | 0 |  | 0 |  |  |  | 6.1036 | 0 |  | 0 |  |  |  | 0 | 0 |  | 0 |  |  |  | 6.1036 | 0 |  | 0
1.4 | Строительство КТП, ЛЭП-6 кВ для электроснабжения энергопринимающих устройств заявителя по адресу: Московская обл, Клинский р-н, г. Высоковск, ул. Имени Кашаева, з/у 19 | J_6167/19 |  | 0 | 0 |  | 0 |  |  |  | 0 | 0 |  | 0 |  |  |  | 3.0007 | 0.4 |  | 0.02 |  |  |  | 0 | 0 |  | 0 |  |  |  | 3.0007 | 0.4 |  | 0.02
1.4 | Строительство ТП, ВЛ-6 кВ по адресу: 141601, Московская область, Клинский р-н, рп. Решетниково | K_6333/20 |  | 0 | 0 |  | 0 |  |  |  | 0 | 0 |  | 0 |  |  |  | 0 | 0 |  | 0 |  |  |  | 5.2387 | 0.1 |  | 1 |  |  |  | 5.2387 | 0.1 |  | 1
1.4 | Строительство ТП, КЛ-10 кВ по адресу: Московская обл, Клинский р-н, г. Клин, ул. Дзержинского | J_6295/19 |  | 0 | 0 |  | 0 |  |  |  | 0 | 0 |  | 0 |  |  |  | 0 | 0 |  | 0 |  |  |  | 7.4867 | 0.32 |  | 0.2 |  |  |  | 7.4867 | 0.32 |  | 0.2
1.4 | Установка реклоузера по адресу: Московская область, Талдомский район, д. Сорокино | I_4902/18 |  | 10.1717 | 0 |  | 0.36 |  |  |  | 0 | 0 |  | 0 |  |  |  | 0 | 0 |  | 0 |  |  |  | 0 | 0 |  | 0 |  |  |  | 10.1717 | 0 |  | 0.36
1.4 | Строительство ТП, реклоузера, ЛЭП-6 кВ и ЛЭП-0,4 кВ по адресу: Московская область, Талдомский район, г. Талдом, ул. Советская | J_6055/19 |  | 0 | 0 |  | 0 |  |  |  | 0 | 0 |  | 0 |  |  |  | 3.08 | 0.16 |  | 0.25 |  |  |  | 0 | 0 |  | 0 |  |  |  | 3.08 | 0.16 |  | 0.25
1.4 | Строительство ТП и ЛЭП-6 кВ по адресу: 108804, Московская область, Талдомский район, Северный рп, Калинина, дом № 9 | J_6102/19 |  | 0 | 0 |  | 0 |  |  |  | 0 | 0 |  | 0 |  |  |  | 2.0958 | 0.1 |  | 0.05 |  |  |  | 0 | 0 |  | 0 |  |  |  | 2.0958 | 0.1 |  | 0.05
1.4 | Строительство 2КЛ-6 кВ от ТП-54 доместа врезки в КЛ-6 кВ ПС-576 «Снегири»-ТП-55 по адресу: Московская область, Истринский р-н, п. Снегири | I_2158/15 |  | 0 | 0 |  | 0 |  |  |  | 0 | 0 |  | 0 |  |  |  | 1.6649 | 0 |  | 0.4 |  |  |  | 0 | 0 |  | 0 |  |  |  | 1.6649 | 0 |  | 0.4
1.4 | Строительство КТП в районе КТП-120 по адресу: Московская область, Истринский р-н, п. Снегири, ул. Садовая | G_2162/15 |  | 0 | 0 |  | 0 |  |  |  | 0 | 0 |  | 0 |  |  |  | 0 | 0 |  | 0 |  |  |  | 0 | 0 |  | 0 |  |  |  | 0 | 0 |  | 0
1.4 | Строительство КТП в районе КТП-106 по адресу: Московская область, Истринский р-н, г. Дедовск, ДСК «Малиновка | G_2163/15 |  | 0 | 0 |  | 0 |  |  |  | 0 | 0 |  | 0 |  |  |  | 0 | 0 |  | 0 |  |  |  | 0 | 0 |  | 0 |  |  |  | 0 | 0 |  | 0
1.4 | Строительство РП по адресу: Московская обл., Истринский р-н, г. Дедовск, (у завода «Сокол») | I_2165/15 |  | 0 | 0 |  | 0 |  |  |  | 0 | 0 |  | 0 |  |  |  | 0 | 0 |  | 0 |  |  |  | 0 | 0 |  | 0 |  |  |  | 0 | 0 |  | 0
1.4 | Строительство КЛ-6 кВ от проектируемой РП-2165-15 до ЦРП-84 по адресу: Московская область, Истринский р-н, г. Дедовск | G_2166/15 |  | 0 | 0 |  | 0 |  |  |  | 0 | 0 |  | 0 |  |  |  | 0 | 0 |  | 0 |  |  |  | 0 | 0 |  | 0 |  |  |  | 0 | 0 |  | 0
1.4 | Строительство КТП в районе ТП-59 по адресу: Московская область, Истринский р-н, п. Снегири, ул. Октябрьская | G_2174/15 |  | 0 | 0 |  | 0 |  |  |  | 0 | 0 |  | 0 |  |  |  | 0 | 0 |  | 0 |  |  |  | 0 | 0 |  | 0 |  |  |  | 0 | 0 |  | 0
1.4 | Строительство БКТП в районе ТП-361 по адресу: Московская область, Истринский р-н, п. Пионерский, ул. Школьная | G_2178/15 |  | 0 | 0 |  | 0 |  |  |  | 0 | 0 |  | 0 |  |  |  | 0 | 0 |  | 0 |  |  |  | 0 | 0 |  | 0 |  |  |  | 0 | 0 |  | 0
1.4 | Строительство КЛ-6 кВ от ТП-240 до ТП-361, 2 КЛ-6кВ от места врезки в КЛ-6 кВ №215 до ТП-361 по адресу: Московская область, Истринский р-н, п. Пионерский, ул. Школьная | I_2179/15 |  | 0 | 0 |  | 0 |  |  |  | 0 | 0 |  | 0 |  |  |  | 0 | 0 |  | 0 |  |  |  | 0 | 0 |  | 0 |  |  |  | 0 | 0 |  | 0
1.4 | Установка реклоузеров по адресу: Московская область, г.о. Истра | I_4971/18 |  | 0 | 0 |  | 0 |  |  |  | 0 | 0 |  | 0 |  |  |  | 0 | 0 |  | 0 |  |  |  | 0 | 0 |  | 0 |  |  |  | 0 | 0 |  | 0
1.4 | Строительство здания с гаражными, складскими и офисными помещениями по адресу: Московская область, Истринский район, г. Дедовск, ул. Клубная, д. 1 | J_5771/19 |  | 0 | 0 |  | 0 |  |  |  | 0 | 0 |  | 0 |  |  |  | 0 | 0 |  | 0 |  |  |  | 0 | 0 |  | 0 |  |  |  | 0 | 0 |  | 0
1.4 | Строительство ТП-проект., ЛЭП-6 кВ, ЛЭП-0,4 кВ для электроснабжения энергопринимающих устройств заявителя по адресу: Московская обл, Истринский р-н, Лучинское с/п, Красная горка п, Заводская ул, 16/11 | J_6044/19 |  | 0 | 0 |  | 0 |  |  |  | 0 | 0 |  | 0 |  |  |  | 3.0091 | 0.4 |  | 0.15 |  |  |  | 0 | 0 |  | 0 |  |  |  | 3.0091 | 0.4 |  | 0.15
1.4 | Строительство ТП, КЛ-10 кВ по адресу: Московская область, Истринский район, Истра г, микрорайон Полево | J_5678/19 |  | 0 | 0 |  | 0 |  |  |  | 0 | 0 |  | 0 |  |  |  | 3.254 | 0.25 |  | 0.04 |  |  |  | 0 | 0 |  | 0 |  |  |  | 3.254 | 0.25 |  | 0.04
1.4 | Строительство КТП, КЛ-6кВ по адресу: Московская обл., Истринский р-н, г. Истра, ул. Панфилова, зд. № 13 | J_6093/19 |  | 0 | 0 |  | 0 |  |  |  | 0 | 0 |  | 0 |  |  |  | 0 | 0 |  | 0 |  |  |  | 0 | 0 |  | 0 |  |  |  | 0 | 0 |  | 0
1.4 | Строительство ТП, ЛЭП-6 кВ по адресу: Московская область, Истринский район, дп. Снегири | K_6451/20 |  | 0 | 0 |  | 0 |  |  |  | 0 | 0 |  | 0 |  |  |  | 0 | 0 |  | 0 |  |  |  | 2.9282 | 0.63 |  | 0.04 |  |  |  | 2.9282 | 0.63 |  | 0.04
1.4 | Строительство КЛ-6кВ от ближайшей опоры ВЛ-6кВ Л.962 до КТП-1502 по адресу: Московская область, Пушкинский район, с. Братовщина | I_2251/15 |  | 0 | 0 |  | 0 |  |  |  | 0 | 0 |  | 0 |  |  |  | 0 | 0 |  | 0 |  |  |  | 2.0642 | 0 |  | 0.3 |  |  |  | 2.0642 | 0 |  | 0.3
1.4 | Строительство ангара для хранения техники, ангара для ремонта трансформаторов и установка ограждения и переоборудование въездных ворот по адресу: Московская область, г. Красноармейск, ул. Дачная, д. 18 | I_4723/18 |  | 0 | 0 |  | 0 |  |  |  | 0 | 0 |  | 0 |  |  |  | 0 | 0 |  | 0 |  |  |  | 0 | 0 |  | 0 |  |  |  | 0 | 0 |  | 0
1.4 | Строительство 2 КЛ-6кВ от РП-1513 до места врезки в КЛ-6кВ направлением от ТП-11 до ТП-143295 по адресу: Московская область, Пушкинский район, г.п. Лесной | G_2252/15 |  | 0 | 0 |  | 0 |  |  |  | 0 | 0 |  | 0 |  |  |  | 0 | 0 |  | 0 |  |  |  | 0 | 0 |  | 0 |  |  |  | 0 | 0 |  | 0
1.4 | Внешняя схема электроснабжения жилой застройки по адресу: Московская область, Пушкинский р-н, г. Пушкино, ул. Колхозная, ул. Кирова | H_3365/16 |  | 0 | 0 |  | 0 |  |  |  | 0 | 0 |  | 0 |  |  |  | 0 | 0 |  | 0 |  |  |  | 0 | 0 |  | 0 |  |  |  | 0 | 0 |  | 0
1.4 | Строительство КЛ-6кВ от РП-1528 до ТП-1137, строительство КЛ-6кВ от РП-1528 до ТП-1328, установка двух ячеек КСО и выполнение секционирования в РП-1528 по адресу: Московская область, Пушкинский район, г.п. Зеленоградский, ул. Школьная – ул. Шоссейная | G_2253/15 |  | 0 | 0 |  | 0 |  |  |  | 0 | 0 |  | 0 |  |  |  | 0 | 0 |  | 0 |  |  |  | 0 | 0 |  | 0 |  |  |  | 0 | 0 |  | 0
1.4 | Строительство КРУН в районе опор №2-№3 ВЛ-6кВ Л.952 по адресу: Московская область, Пушкинский район, г.п. Зеленоградский | G_2254/15 |  | 0 | 0 |  | 0 |  |  |  | 0 | 0 |  | 0 |  |  |  | 1.3002 | 0 |  | 0.05 |  |  |  | 0 | 0 |  | 0 |  |  |  | 1.3002 | 0 |  | 0.05
1.4 | Строительство КТП вместо МП-533 по адресу: Московская область, г.о. Красноармейск, п. Балсуниха | G_2261/15 |  | 0 | 0 |  | 0 |  |  |  | 0 | 0 |  | 0 |  |  |  | 2.2452 | 0.25 |  | 0.15 |  |  |  | 0 | 0 |  | 0 |  |  |  | 2.2452 | 0.25 |  | 0.15
1.4 | Строительство КЛ-6кВ от ТП-1284 до ТП-1388 по адресу: Московская область, Пушкинский район, Красноармейское | G_2262/15 |  | 0 | 0 |  | 0 |  |  |  | 0 | 0 |  | 0 |  |  |  | 0 | 0 |  | 0 |  |  |  | 0 | 0 |  | 0 |  |  |  | 0 | 0 |  | 0
1.4 | Строительство КЛ-6кВ от ТП-1388 до ТП-1148 по адресу: Московская область, Пушкинский район, Красноармейское шоссе | G_2263/15 |  | 0 | 0 |  | 0 |  |  |  | 0 | 0 |  | 0 |  |  |  | 0 | 0 |  | 0 |  |  |  | 0 | 0 |  | 0 |  |  |  | 0 | 0 |  | 0
1.4 | Строительство КЛ-6кВ от ТП-1240 направлением на ТП-1442, строительство КЛ-6кВ от ТП-1163 направлением на ТП-1442 по адресу: Московская область, Пушкинский район, «Зеленая роща» | I_2264/15 |  | 0 | 0 |  | 0 |  |  |  | 0 | 0 |  | 0 |  |  |  | 0 | 0 |  | 0 |  |  |  | 0 | 0 |  | 0 |  |  |  | 0 | 0 |  | 0
1.4 | Строительство СКТП для перевода сетей электроснабжения ВЛ-0,4кВ от КТП-1311 по адресу: Московская область, Пушкинский район, с. Братовщина | G_2265/15 |  | 0 | 0 |  | 0 |  |  |  | 0 | 0 |  | 0 |  |  |  | 0 | 0 |  | 0 |  |  |  | 0 | 0 |  | 0 |  |  |  | 0 | 0 |  | 0
1.4 | Строительство КТП в районе ТП-1146 по адресу: г. Пушкино, ул. 50-я летия Комсомола | G_526/12 |  | 0 | 0 |  | 0 |  |  |  | 10.9058 | 0.4 |  | 0.8 |  |  |  | 0 | 0 |  | 0 |  |  |  | 0 | 0 |  | 0 |  |  |  | 10.9058 | 0.4 |  | 0.8
1.4 | Строительство ТП и КЛ-6 кВ по адресу: Московская область, Пушкинский район, п. Лесной, ул. Пушкина | J_5754/18 |  | 3.3077 | 0.4 |  | 0.33 |  |  |  | 0 | 0 |  | 0 |  |  |  | 0 | 0 |  | 0 |  |  |  | 0 | 0 |  | 0 |  |  |  | 3.3077 | 0.4 |  | 0.33
1.4 | Строительство двух КЛ-6 кВ от ПС-685 «Мамонтовская» до РП-1544 и РП-1545 по адресу: Московская область, г. Пушкино, ул. Тургенева, 3-й Некрасовский проезд | I_3657/17 |  | 0 | 0 |  | 0 |  |  |  | 0 | 0 |  | 0 |  |  |  | 0 | 0 |  | 0 |  |  |  | 0 | 0 |  | 0 |  |  |  | 0 | 0 |  | 0
1.4 | Строительство КТП для делений сетей электроснабжения ВЛ-0,4кВ от МП-534 по адресу: Московская область, г.о. Красноармейск, д. Лепешки | G_2260/15 |  | 0 | 0 |  | 0 |  |  |  | 0 | 0 |  | 0 |  |  |  | 3.4788 | 0.1 |  | 0.7 |  |  |  | 0 | 0 |  | 0 |  |  |  | 3.4788 | 0.1 |  | 0.7
1.4 | Строительство КЛ-6 кВ от ПС-239 «Пушкино» до РП-1547 по адресу: Московская область, г. Пушкино, Ярославское шоссе – Красноармейское шоссе, ЖК «Чистые пруды» | I_3658/17 |  | 0 | 0 |  | 0 |  |  |  | 0 | 0 |  | 0 |  |  |  | 0 | 0 |  | 0 |  |  |  | 0 | 0 |  | 0 |  |  |  | 0 | 0 |  | 0
1.4 | Установка реклоузеров по адресу: Московская область, Пушкинский р-н, г.о. Красноармейск | I_4640/18 |  | 0 | 0 |  | 0 |  |  |  | 0 | 0 |  | 0 |  |  |  | 0 | 0 |  | 0 |  |  |  | 49.0077 | 0 |  | 0 |  |  |  | 49.0077 | 0 |  | 0
1.4 | Строительство КРУН-1, КРУН-2, ЛЭП-6 кВ по адресу: Московская обл, Пушкинский р-н, Кощейково д. | J_5847/19 |  | 0 | 0 |  | 0 |  |  |  | 5.7065 | 0 |  | 0.12 |  |  |  | 0 | 0 |  | 0 |  |  |  | 0 | 0 |  | 0 |  |  |  | 5.7065 | 0 |  | 0.12
1.4 | Строительство ТП и ЛЭП-6 кВ по адресу: Московская область, Пушкинский район, д. Грибово | J_5978/19 |  | 0 | 0 |  | 0 |  |  |  | 0 | 0 |  | 0 |  |  |  | 6.4042 | 0.16 |  | 0.99 |  |  |  | 0 | 0 |  | 0 |  |  |  | 6.4042 | 0.16 |  | 0.99
1.4 | Строительство ТП и КЛ-6 кВ по адресу: Московская область, Пушкинский район, п. Лесной, 43 км а/д «Холмогоры | J_5985/19 |  | 0 | 0 |  | 0 |  |  |  | 0 | 0 |  | 0 |  |  |  | 0 | 0 |  | 0 |  |  |  | 0 | 0 |  | 0 |  |  |  | 0 | 0 |  | 0
1.4 | Строительство ТП и ЛЭП-6 кВ по адресу: Московская область, Пушкинский район, рп. Лесной, ул. Садовая | J_5986/19 |  | 0 | 0 |  | 0 |  |  |  | 0 | 0 |  | 0 |  |  |  | 0 | 0 |  | 0 |  |  |  | 0 | 0 |  | 0 |  |  |  | 0 | 0 |  | 0
1.4 | Строительство 2КТП взамен КТП-1230 по адресу: 141206, Московская обл, Пушкинский р-н, Пушкино г., Лесная ул (1 этап) | J_5982/19 |  | 0 | 0 |  | 0 |  |  |  | 0 | 0 |  | 0 |  |  |  | 0 | 0 |  | 0 |  |  |  | 4.715 | 0.8 |  | 0.4 |  |  |  | 4.715 | 0.8 |  | 0.4
1.4 | Строительство ТП и ЛЭП-6 кВ по адресу: Московская область, Пушкинский район, п. Заветы Ильича, ул. Седова | J_5672/19 |  | 0 | 0 |  | 0 |  |  |  | 0 | 0 |  | 0 |  |  |  | 0 | 0 |  | 0 |  |  |  | 0 | 0 |  | 0 |  |  |  | 0 | 0 |  | 0
1.4 | Строительство КТП, 2КЛ-6 кВ по адресу: 141231, Московская обл, Пушкинский р-н, Кощейково д. | J_6083/19 |  | 0 | 0 |  | 0 |  |  |  | 0 | 0 |  | 0 |  |  |  | 1.2057 | 0.25 |  | 0.05 |  |  |  | 0 | 0 |  | 0 |  |  |  | 1.2057 | 0.25 |  | 0.05
1.4 | Строительство МТП по адресу: 141253, Московская обл., Пушкинский р-н., дп. Зеленоградский, СНТ «Зеленоградское | J_6106/19 |  | 0 | 0 |  | 0 |  |  |  | 1.9601 | 0.25 |  | 0.15 |  |  |  | 0 | 0 |  | 0 |  |  |  | 0 | 0 |  | 0 |  |  |  | 1.9601 | 0.25 |  | 0.15
1.4 | Строительство ТП и ЛЭП-6 кВ по адресу: Московская область, Пушкинский район, рп. Правдинский, ул. Ленина | J_6160/19 |  | 0 | 0 |  | 0 |  |  |  | 0 | 0 |  | 0 |  |  |  | 0 | 0 |  | 0 |  |  |  | 0 | 0 |  | 0 |  |  |  | 0 | 0 |  | 0
1.4 | Строительство ТП, 2ЛЭП-6 кВ для электроснабжения энергопринимающих устройств заявителя по адресу: 141231, Московская обл., Пушкинский р-н, п. Лесной, ул. Центральная, д. № 11 | K_6350/20 |  | 0 | 0 |  | 0 |  |  |  | 0 | 0 |  | 0 |  |  |  | 0 | 0 |  | 0 |  |  |  | 0 | 0 |  | 0 |  |  |  | 0 | 0 |  | 0
1.4 | Строительство КТП, реконструкция ВЛ-0,4кВ по адресу: Московская обл., Пушкинский р-н, п. Зеленоградский | K_6336/20 |  | 0 | 0 |  | 0 |  |  |  | 0 | 0 |  | 0 |  |  |  | 0 | 0 |  | 0 |  |  |  | 2.2872 | 0.4 |  | 0.4 |  |  |  | 2.2872 | 0.4 |  | 0.4
1.4 | Строительство 2КЛ-10кВ направлением 2БКТП-1034-ТП-188 по адресу: 141707, РФ, Московская область г.Долгопрудный, ул.Лихачевское шоссе "Ратник" | G_2349/15 |  | 0 | 0 |  | 0 |  |  |  | 0 | 0 |  | 0 |  |  |  | 0 | 0 |  | 0 |  |  |  | 0 | 0 |  | 0 |  |  |  | 0 | 0 |  | 0
1.4 | Строительство 2КЛ-0,4 кВ от ТП-37 до КНС по адресу: г.Долгопрудный | G_1726/15 |  | 0 | 0 |  | 0 |  |  |  | 0 | 0 |  | 0 |  |  |  | 0.09719 | 0 |  | 0.035 |  |  |  | 0 | 0 |  | 0 |  |  |  | 0.09719 | 0 |  | 0.035
1.4 | Строительство КРУН по адресу: Московская область, Мытищинский р-н, п. Пироговский | G_3190/16 |  | 0 | 0 |  | 0 |  |  |  | 0 | 0 |  | 0 |  |  |  | 1.7837 | 0 |  | 0.02 |  |  |  | 0 | 0 |  | 0 |  |  |  | 1.7837 | 0 |  | 0.02
1.4 | Установка реклоузеров по адресу: Московская область, г.о. Мытищи | I_4641/18 |  | 0 | 0 |  | 0 |  |  |  | 7.8827 | 0 |  | 0 |  |  |  | 0 | 0 |  | 0 |  |  |  | 0 | 0 |  | 0 |  |  |  | 7.8827 | 0 |  | 0
1.4 | Строительство КТП по адресу: Московская область, г.о. Мытищи, д. Коргашино | I_4465/17 |  | 0 | 0 |  | 0 |  |  |  | 0 | 0 |  | 0 |  |  |  | 0 | 0 |  | 0 |  |  |  | 4.4173 | 1 |  | 0.4 |  |  |  | 4.4173 | 1 |  | 0.4
1.4 | Строительство КТП, ЛЭП-6 кВ, ЛЭП-0,4 кВ по адресу: Московская область, г.о. Мытищи, д. Свиноедово | J_5248/18 |  | 0 | 0 |  | 0 |  |  |  | 0 | 0 |  | 0 |  |  |  | 0 | 0 |  | 0 |  |  |  | 0 | 0 |  | 0 |  |  |  | 0 | 0 |  | 0
1.4 | Строительство КЛ-10 кВ, КТП по адресу: Московская обл, Мытищинский р-н, вблизи Пироговского шоссе | J_5832/19 |  | 0 | 0 |  | 0 |  |  |  | 0 | 0 |  | 0 |  |  |  | 0 | 0 |  | 0 |  |  |  | 3.984 | 0.63 |  | 0.5 |  |  |  | 3.984 | 0.63 |  | 0.5
1.4 | Строительство КЛ-0,4 кВ от ТП-1016 до КНС по адресу: Мытищинский р-н, пос.Вешки, ул.Тенистая | G_1727/15 |  | 0 | 0 |  | 0 |  |  |  | 0 | 0 |  | 0 |  |  |  | 0.15904 | 0 |  | 0.06 |  |  |  | 0 | 0 |  | 0 |  |  |  | 0.15904 | 0 |  | 0.06
1.4 | Строительство КЛ-6 кВ, КТП по адресу: Московская обл, Мытищинский р-н, г.п. Мытищи, д. Челобитьево | J_5855/19 |  | 0 | 0 |  | 0 |  |  |  | 0 | 0 |  | 0 |  |  |  | 2.7538 | 0.63 |  | 0.12 |  |  |  | 0 | 0 |  | 0 |  |  |  | 2.7538 | 0.63 |  | 0.12
1.4 | Строительство КТП, 2КЛ-10 кВ до КТП по адресу: 141031, Московская обл, Мытищи г.о., Вешки п. | J_5963/19 |  | 0 | 0 |  | 0 |  |  |  | 0 | 0 |  | 0 |  |  |  | 1.1511 | 0.25 |  | 0.04 |  |  |  | 0 | 0 |  | 0 |  |  |  | 1.1511 | 0.25 |  | 0.04
1.4 | Строительство ТП и КЛ-10 кВ по адресу: Московская область, г.о. Мытищи, д. Пирогово | J_6103/19 |  | 2.3899 | 0.63 |  | 0.31 |  |  |  | 0 | 0 |  | 0 |  |  |  | 0 | 0 |  | 0 |  |  |  | 0 | 0 |  | 0 |  |  |  | 2.3899 | 0.63 |  | 0.31
1.4 | Строительство КТП, 2КЛ-6 кВ по адресу: Московская обл, Мытищи г.о., Челобитьево д.» | J_6173/19 |  | 0 | 0 |  | 0 |  |  |  | 0 | 0 |  | 0 |  |  |  | 1.5513 | 0.16 |  | 0.06 |  |  |  | 0 | 0 |  | 0 |  |  |  | 1.5513 | 0.16 |  | 0.06
1.4 | Строительство ТП и ЛЭП-6 кВ по адресу: Московская область, г. Мытищи | J_ 6169/19 |  | 0 | 0 |  | 0 |  |  |  | 0 | 0 |  | 0 |  |  |  | 0 | 0 |  | 0 |  |  |  | 0 | 0 |  | 0 |  |  |  | 0 | 0 |  | 0
1.4 | Строительство ТП, ЛЭП-6 кВ по адресу: Московская обл., г.о. Мытищи | K_6299/20 |  | 0 | 0 |  | 0 |  |  |  | 0 | 0 |  | 0 |  |  |  | 0 | 0 |  | 0 |  |  |  | 1.8156 | 0.25 |  | 0.06 |  |  |  | 1.8156 | 0.25 |  | 0.06
1.4 | Строительство МТП, ЛЭП-6 кВ по адресу: 141031, Московская область, г.о Мытищи, д. Сгонники | J_6207/19 |  | 0 | 0 |  | 0 |  |  |  | 0 | 0 |  | 0 |  |  |  | 1.8371 | 0.16 |  | 0.06 |  |  |  | 0 | 0 |  | 0 |  |  |  | 1.8371 | 0.16 |  | 0.06
1.4 | Строительство ТП и ЛЭП-6 кВ по адресу: Московская область, г. Балашиха, шоссе Энтузиастов | J_5997/19 |  | 0 | 0 |  | 0 |  |  |  | 0 | 0 |  | 0 |  |  |  | 0 | 0 |  | 0 |  |  |  | 2.0622 | 0.25 |  | 0.2 |  |  |  | 2.0622 | 0.25 |  | 0.2
1.4 | Строительство ВЛ-6 кВ направлением РТП-30 – КТП-846 – КТП-828 по адресу: Московская область, г.о. Балашиха, ул. Александровская | G_4061/17 |  | 0 | 0 |  | 0 |  |  |  | 0 | 0 |  | 0 |  |  |  | 0 | 0 |  | 0 |  |  |  | 0 | 0 |  | 0 |  |  |  | 0 | 0 |  | 0
1.4 | Строительство двух КЛ-10 кВ от РТП-8090 до РТП-730 по адресу: Московская область, г.о. Балашиха, г. Железнодорожный, мкр. Кучино | J_5789/19 |  | 0 | 0 |  | 0 |  |  |  | 0 | 0 |  | 0 |  |  |  | 0 | 0 |  | 0 |  |  |  | 0 | 0 |  | 0 |  |  |  | 0 | 0 |  | 0
1.4 | Строительство БКТП в районе ТП-21 по адресу: 141151, Московская область, г. Лосино-Петровский, мкр. Солнечный | G_2408/15 |  | 0 | 0 |  | 0 |  |  |  | 0 | 0 |  | 0 |  |  |  | 0 | 0 |  | 0 |  |  |  | 0 | 0 |  | 0 |  |  |  | 0 | 0 |  | 0
1.4 | Строительство 2 КЛ-0,4 кВ от ТП-32 до ГБУСО МО «Лосино-Петровский СРЦ «Остров добра» по адресу: Московская область, г.о. Лосино-Петровский, ул. Октябрьская – ул. Горького | G_2410/15 |  | 0 | 0 |  | 0 |  |  |  | 0 | 0 |  | 0 |  |  |  | 0.94483 | 0 |  | 0.26 |  |  |  | 0 | 0 |  | 0 |  |  |  | 0.94483 | 0 |  | 0.26
1.4 | Строительство КЛ-10 кВ от проектируемой РП-145937 до ТП-294 по адресу: Московская область, г.о. Лосино-Петровский, ул. Строителей – ул. Горького | G_2414/15 |  | 0 | 0 |  | 0 |  |  |  | 0 | 0 |  | 0 |  |  |  | 0 | 0 |  | 0 |  |  |  | 0 | 0 |  | 0 |  |  |  | 0 | 0 |  | 0
1.4 | Строительство КЛ-10 кВ от проектируемой РП-145937 до ТП-38 по адресу: Московская область, г.о. Лосино-Петровский, ул. Строителей – ул. Горького | G_2415/15 |  | 0 | 0 |  | 0 |  |  |  | 0 | 0 |  | 0 |  |  |  | 0 | 0 |  | 0 |  |  |  | 0 | 0 |  | 0 |  |  |  | 0 | 0 |  | 0
1.4 | Строительство КЛ-6 кВ от ТП-134 до ТП-219 по адресу: Московская область, г.о. Лосино-Петровский, ул. Строителей – ул. Ленина | G_2417/15 |  | 0 | 0 |  | 0 |  |  |  | 0 | 0 |  | 0 |  |  |  | 1.9373 | 0 |  | 0.33 |  |  |  | 0 | 0 |  | 0 |  |  |  | 1.9373 | 0 |  | 0.33
1.4 | Строительство КТП «Речная», КЛ-6 кВ от РТП-2 до КТП «Речная», КЛ-6 кВ от КТП-128 до КТП «Речная» по адресу: Московская область, г. Лосино-Петровский, ул. Речная, ул. 7 Ноября, ул. Новослободская | G_2419/15 |  | 0 | 0 |  | 0 |  |  |  | 0 | 0 |  | 0 |  |  |  | 0 | 0 |  | 0 |  |  |  | 0 | 0 |  | 0 |  |  |  | 0 | 0 |  | 0
1.4 | Строительство КЛ-6 кВ от оп.№1 ВЛ-6 кВ РТП 2 – КТП 128 до КЛ-6 кВ КТП 61 – оп.№10 ВЛ-6 кВ РТП 2 – КТП 243 по адресу: Московская область, г.о. Лосино-Петровский, ул. 7-го Ноября – ул. Дачная | I_2420/15 |  | 0 | 0 |  | 0 |  |  |  | 0 | 0 |  | 0 |  |  |  | 1.8122 | 0 |  | 0.37 |  |  |  | 0 | 0 |  | 0 |  |  |  | 1.8122 | 0 |  | 0.37
1.4 | Строительство КЛ-6 кВ от РТП – 15 до КТП – 60 по адресу: Московская область, г.о. Лосино-Петровский, ул. Дачная – ул. Кирова – ул. Ленина | I_2421/15 |  | 0 | 0 |  | 0 |  |  |  | 0 | 0 |  | 0 |  |  |  | 0 | 0 |  | 0 |  |  |  | 0 | 0 |  | 0 |  |  |  | 0 | 0 |  | 0
1.4 | Строительство КТП в районе ТП-125 по адресу: Московская область, г.о. Лосино-Петровское, ул. Ленина, д.15 стр.1 | G_513/12 |  | 0 | 0 |  | 0 |  |  |  | 16.4609 | 0.5 |  | 1.21 |  |  |  | 0 | 0 |  | 0 |  |  |  | 0 | 0 |  | 0 |  |  |  | 16.4609 | 0.5 |  | 1.21
1.4 | Строительство 2КЛ-10 кВ РТП-3 – ТП-38 по адресу: г. Лосино-Петровский, ул. Октябрьская | G_410/12 |  | 6.5499 | 0.5 |  | 0.628 |  |  |  | 0 | 0 |  | 0 |  |  |  | 0 | 0 |  | 0 |  |  |  | 0 | 0 |  | 0 |  |  |  | 6.5499 | 0.5 |  | 0.628
1.4 | Строительство ЛЭП-6 кВ РТП-2 - ТП-235 - ТП-31, реконструкция РУ-6кВ ТП-235 и РУ-6кВ ТП-31 по адресу: Московская область, г.о. Лосино-Петровский (1, 2 Этапы) | G_758/15 |  | 0 | 0 |  | 0 |  |  |  | 0 | 0 |  | 0 |  |  |  | 53.6238 | 0 |  | 6.05 |  |  |  | 0 | 0 |  | 0 |  |  |  | 53.6238 | 0 |  | 6.05
1.4 | Строительство КТП, КЛ-6 кВ, КЛ-0,4 кВ по адресу: Московская область, г.о. Лосино-Петровский, ул. Парковая – ул. Лесная | K_6364/20 |  | 0 | 0 |  | 0 |  |  |  | 0 | 0 |  | 0 |  |  |  | 0 | 0 |  | 0 |  |  |  | 0 | 0 |  | 0 |  |  |  | 0 | 0 |  | 0
1.4 | Строительство КЛ-6 кВ от КТП-124 до ТП-212 по адресу: Московская область, г.о. Лосино-Петровский, ул.Горького– ул.Гоголя – ул. Горького | K_6371/20 |  | 0 | 0 |  | 0 |  |  |  | 0 | 0 |  | 0 |  |  |  | 0 | 0 |  | 0 |  |  |  | 0 | 0 |  | 0 |  |  |  | 0 | 0 |  | 0
1.4 | Строительство 2КЛ-0,4кВ от ТП-436 до ВРУ ДС№8 по адресу: Московская область, г.Фрязино, ул.Полевая | G_2125/15 |  | 0 | 0 |  | 0 |  |  |  | 0 | 0 |  | 0 |  |  |  | 0 | 0 |  | 0 |  |  |  | 0.92878 | 0 |  | 0.36 |  |  |  | 0.92878 | 0 |  | 0.36
1.4 | Строительство КЛ-0,4кВ от РП-6 до ВРУ ж/д№5а по адресу: Московская область, г.Фрязино, ул.Советская | G_2126/15 |  | 0 | 0 |  | 0 |  |  |  | 0 | 0 |  | 0 |  |  |  | 1.6544 | 0 |  | 0.29 |  |  |  | 0 | 0 |  | 0 |  |  |  | 1.6544 | 0 |  | 0.29
1.4 | Строительство КЛ-0,4кВ от РП-6 до ВРУ ж/д№3б по адресу: Московская область, г.Фрязино, ул.Советская | G_2127/15 |  | 0 | 0 |  | 0 |  |  |  | 0 | 0 |  | 0 |  |  |  | 0.61697 | 0 |  | 0.09 |  |  |  | 0 | 0 |  | 0 |  |  |  | 0.61697 | 0 |  | 0.09
1.4 | Строительство КЛ-0,4кВ от ТП-16 до ВРУ ж/д№19 по адресу: Московская область, г.Фрязино, ул.Ленина | G_2128/15 |  | 0 | 0 |  | 0 |  |  |  | 0 | 0 |  | 0 |  |  |  | 0 | 0 |  | 0 |  |  |  | 0 | 0 |  | 0 |  |  |  | 0 | 0 |  | 0
1.4 | Строительство 2БКТП в районе ТП-492 по адресу: Московская область, Щелковский район дер.Ново | G_2122/15 |  | 0 | 0 |  | 0 |  |  |  | 0 | 0 |  | 0 |  |  |  | 0 | 0 |  | 0 |  |  |  | 0 | 0 |  | 0 |  |  |  | 0 | 0 |  | 0
1.4 | Строительство КТП, ЛЭП-10 кВ по адресу: Московская обл, Щелковский р-н, Жегаловский с/о, Оболдино д. | J_5823/18 |  | 0 | 0 |  | 0 |  |  |  | 0 | 0 |  | 0 |  |  |  | 0 | 0 |  | 0 |  |  |  | 0 | 0 |  | 0 |  |  |  | 0 | 0 |  | 0
1.4 | Строительство КЛ-10 кВ от ТП-7 до ТП-24«М» по адресу: Московская область, Щёлковский район, г.п. Монино, ул. Московская – ул. Депутатская | J_5760/19 |  | 0 | 0 |  | 0 |  |  |  | 0 | 0 |  | 0 |  |  |  | 0 | 0 |  | 0 |  |  |  | 0 | 0 |  | 0 |  |  |  | 0 | 0 |  | 0
1.4 | Строительство КЛ-10 кВ направлением ТП-46 – ТП-7 по адресу: Московская область, Щёлковский район, г.п. Монино, ул. Новинское шоссе - Московская | J_5762/19 |  | 0 | 0 |  | 0 |  |  |  | 0 | 0 |  | 0 |  |  |  | 0 | 0 |  | 0 |  |  |  | 0 | 0 |  | 0 |  |  |  | 0 | 0 |  | 0
1.4 | Строительство КЛ-10 кВ от ТП-7 до места врезки в КЛ-10 кВ направлением ТП-24«М» – КТП-127 по адресу: Московская область, Щёлковский район, г.п. Монино, ул. Московская – ул. Депутатская | J_5765/19 |  | 0 | 0 |  | 0 |  |  |  | 0 | 0 |  | 0 |  |  |  | 0 | 0 |  | 0 |  |  |  | 0 | 0 |  | 0 |  |  |  | 0 | 0 |  | 0
1.4 | Строительство КЛ-10 кВ направлением ТП-12 – ТП-9 по адресу: Московская область, Щёлковский район, г.п. Монино, ул. Южная - Московская | J_5766/19 |  | 0 | 0 |  | 0 |  |  |  | 0 | 0 |  | 0 |  |  |  | 0 | 0 |  | 0 |  |  |  | 0 | 0 |  | 0 |  |  |  | 0 | 0 |  | 0
1.4 | Строительство КЛ-6 кВ от места врезки в КЛ-6 кВ направлением ТП-11 – ТП-12 до места врезки в КЛ-6 кВ направлением ТП-14 – ТП-21 по адресу: Московская область, Щёлковский район, г.п. Монино, ул. Южная – ул. Комсомольская | J_5767/19 |  | 0 | 0 |  | 0 |  |  |  | 0 | 0 |  | 0 |  |  |  | 0 | 0 |  | 0 |  |  |  | 0 | 0 |  | 0 |  |  |  | 0 | 0 |  | 0
1.4 | Установка реклоузеров по адресу: Московская обл., Щелковский р-н | I_4571/18 |  | 0 | 0 |  | 0 |  |  |  | 0 | 0 |  | 0 |  |  |  | 0 | 0 |  | 0 |  |  |  | 0 | 0 |  | 0 |  |  |  | 0 | 0 |  | 0
1.4 | Строительство МТП, ЛЭП-10 кВ (от ВЛ-10 кВ направлением КТП-183–КТП-189) по адресу: Московская обл, Щелковский р-н, Байбаки д., д. № 57 | J_5980/19 |  | 1.2313 | 0.1 |  | 0.03 |  |  |  | 0 | 0 |  | 0 |  |  |  | 0 | 0 |  | 0 |  |  |  | 0 | 0 |  | 0 |  |  |  | 1.2313 | 0.1 |  | 0.03
1.4 | Строительство ТП взамен ТП-459 по адресу: Московская область, г.о. Щёлково, 1-й Советский пер | J_5787/19 |  | 0 | 0 |  | 0 |  |  |  | 10.0111 | 1.26 |  | 0.3 |  |  |  | 0 | 0 |  | 0 |  |  |  | 0 | 0 |  | 0 |  |  |  | 10.0111 | 1.26 |  | 0.3
1.4 | Строительство ТП, ЛЭП-10 кВ и ЛЭП-0,4 кВ по адресу: Московская область, г.о. Щёлково, СНТ «Флора-2 | J_6057/19 |  | 0 | 0 |  | 0 |  |  |  | 0 | 0 |  | 0 |  |  |  | 0 | 0 |  | 0 |  |  |  | 0 | 0 |  | 0 |  |  |  | 0 | 0 |  | 0
1.4 | Строительство КТП, КЛ-6 кВ, КЛ-0,4 кВ по адресу: Московская обл., Щелковский р-н, Корпуса д., Калинина ул. | J_5676/19 |  | 0 | 0 |  | 0 |  |  |  | 0 | 0 |  | 0 |  |  |  | 3.7633 | 0.16 |  | 0.62 |  |  |  | 0 | 0 |  | 0 |  |  |  | 3.7633 | 0.16 |  | 0.62
1.4 | Строительство КТП, ЛЭП-10кВ по адресу: 141100, Московская обл., Щелковский р-н., СНТ «Рыбак» | J_6129/19 |  | 0 | 0 |  | 0 |  |  |  | 0 | 0 |  | 0 |  |  |  | 0 | 0 |  | 0 |  |  |  | 0 | 0 |  | 0 |  |  |  | 0 | 0 |  | 0
1.4 | Строительство МТП, ЛЭП-10 кВ (от ВЛ-10 кВ направлением МТП-340–ТП-166) по адресу: Московская обл, Щелковский р-н, Щелково г | J_6161/19 |  | 0 | 0 |  | 0 |  |  |  | 2.3574 | 0.16 |  | 0.22 |  |  |  | 0 | 0 |  | 0 |  |  |  | 0 | 0 |  | 0 |  |  |  | 2.3574 | 0.16 |  | 0.22
1.4 | Строительство КТП, КЛ-6 кВ по адресу: Московская обл, Щелковский р-н, г. Щелково, 1-й Советский переулок | J_6171/19 |  | 0 | 0 |  | 0 |  |  |  | 4.1479 | 0.35 |  | 0.12 |  |  |  | 0 | 0 |  | 0 |  |  |  | 0 | 0 |  | 0 |  |  |  | 4.1479 | 0.35 |  | 0.12
1.4 | Строительство КТП, КЛ-6 кВ по адресу: Московская обл, Щелковский р-н, г. Щелково, ул. Новая Фабрика, д. № 10 | J_6200/19 |  | 0 | 0 |  | 0 |  |  |  | 5.6026 | 0.32 |  | 0.5 |  |  |  | 0 | 0 |  | 0 |  |  |  | 0 | 0 |  | 0 |  |  |  | 5.6026 | 0.32 |  | 0.5
1.4 | Строительство КТП, ЛЭП-10 кВ от ТП-310342 по адресу: по адресу: Московская область, Одинцовский р-н, Назарьево д | J_5967/19 |  | 0 | 0 |  | 0 |  |  |  | 0 | 0 |  | 0 |  |  |  | 0 | 0 |  | 0 |  |  |  | 4.1931 | 0.25 |  | 0.6 |  |  |  | 4.1931 | 0.25 |  | 0.6
1.4 | Строительство КЛ-6 кВ по адресу: Московская область, Одинцовский район, г. Одинцово, микрорайон 8 | G_4076/17 |  | 0 | 0 |  | 0 |  |  |  | 0 | 0 |  | 0 |  |  |  | 0 | 0 |  | 0 |  |  |  | 0 | 0 |  | 0 |  |  |  | 0 | 0 |  | 0
1.4 | Строительство КТП, КЛ-10 кВ и ЛЭП-0,4 кВ по адресу: Московская обл., Одинцовский р-н, Рожновка х. | J_5972/19 |  | 0 | 0 |  | 0 |  |  |  | 3.4575 | 0.4 |  | 0.6 |  |  |  | 0 | 0 |  | 0 |  |  |  | 0 | 0 |  | 0 |  |  |  | 3.4575 | 0.4 |  | 0.6
1.4 | Строительство ЛЭП-6 кВ от ТП-760018 до ТП-760021 по адресу: Московская область, Одинцовский район, д. Чапаевка | I_5452/18 |  | 0 | 0 |  | 0 |  |  |  | 0 | 0 |  | 0 |  |  |  | 0 | 0 |  | 0 |  |  |  | 0 | 0 |  | 0 |  |  |  | 0 | 0 |  | 0
1.4 | Строительство ТП взамен ТП-510773 по адресу: Московская обл, Одинцовский р-н, Никонорово х | I_ОД-86/18 |  | 2.4886 | 0.25 |  | 0.2 |  |  |  | 0 | 0 |  | 0 |  |  |  | 0 | 0 |  | 0 |  |  |  | 0 | 0 |  | 0 |  |  |  | 2.4886 | 0.25 |  | 0.2
1.4 | Строительство РТП взамен РТП-51053 по адресу: Московская область, г. Одинцово | I_5208/18 (быв. ТЗ-05-09-81) |  | 0 | 0 |  | 0 |  |  |  | 0 | 0 |  | 0 |  |  |  | 0 | 0 |  | 0 |  |  |  | 0 | 0 |  | 0 |  |  |  | 0 | 0 |  | 0
1.4 | Строительство БРТП и КЛ-6 кВ по адресу: Московская область, Одинцовский р-он, д. Захарово | I_4718/18 |  | 0 | 0 |  | 0 |  |  |  | 0 | 0 |  | 0 |  |  |  | 0 | 0 |  | 0 |  |  |  | 0 | 0 |  | 0 |  |  |  | 0 | 0 |  | 0
1.4 | Строительство КЛ-6 кВ от ПС482 до ТП-215 по адресу:«Московская область, Одинцовский р-н, Горки-10 пансионат «Лесные дали» | G_2299/15 |  | 0 | 0 |  | 0 |  |  |  | 0 | 0 |  | 0 |  |  |  | 0 | 0 |  | 0 |  |  |  | 0 | 0 |  | 0 |  |  |  | 0 | 0 |  | 0
1.4 | Строительство ЛЭП-10 кВ по адресу: Московская область, Одинцовский район, г Одинцово, ул.Вокзальная, 7 микрорайон | I_4719/18 |  | 0 | 0 |  | 0 |  |  |  | 7.1572 | 0 |  | 0.856 |  |  |  | 0 | 0 |  | 0 |  |  |  | 0 | 0 |  | 0 |  |  |  | 7.1572 | 0 |  | 0.856
1.4 | Строительство подземного проходного коллектора по адресу: Московская область, г. Одинцово, вдоль улиц Садовая и Северная (1, 2 Этапы) | G_3717/16 |  | 0 | 0 |  | 0 |  |  |  | 0 | 0 |  | 0 |  |  |  | 0 | 0 |  | 0 |  |  |  | 0 | 0 |  | 0 |  |  |  | 0 | 0 |  | 0
1.4 | 15/010 Перевод нагрузок с сетей 6 кВ ПС 188 "Одинцово" на сети 10 кВ ПС 842 "Подушкино" г. Одинцово, 1,2,3 мкр. | G_ТЗ-05-13-133 |  | 0 | 0 |  | 0 |  |  |  | 0 | 0 |  | 0 |  |  |  | 0 | 0 |  | 0 |  |  |  | 0 | 0 |  | 0 |  |  |  | 0 | 0 |  | 0
1.4 | Строительство ТП взамен ТП-260210 по адресу: Московская область, Одинцовский район, г.п. Большие Вяземы | J_5780/19 |  | 0 | 0 |  | 0 |  |  |  | 0 | 0 |  | 0 |  |  |  | 0 | 0 |  | 0 |  |  |  | 0 | 0 |  | 0 |  |  |  | 0 | 0 |  | 0
1.4 | Строительство 2БКТП взамен ТП-560617 по адресу: Московская обл, Одинцово г.о., д. Немчиновка | J_5992/19 |  | 0 | 0 |  | 0 |  |  |  | 0 | 0 |  | 0 |  |  |  | 0 | 0 |  | 0 |  |  |  | 0 | 0 |  | 0 |  |  |  | 0 | 0 |  | 0
1.4 | Строительство КТП-проект., 2КЛ-10 кВ от КТП-проект. до места врезки в КЛ-10 кВ ТП-414079 – ТП-410458 по адресу: Московская обл, Одинцовский р-н, Зайцево д | J_5996/19 |  | 5.0373 | 0.25 |  | 0.58 |  |  |  | 0 | 0 |  | 0 |  |  |  | 0 | 0 |  | 0 |  |  |  | 0 | 0 |  | 0 |  |  |  | 5.0373 | 0.25 |  | 0.58
1.4 | Строительство ТП и КЛ-10 кВ по адресу: Московская область, Одинцовский район, гп. Большие Вяземы | J_6023/19 |  | 0 | 0 |  | 0 |  |  |  | 0 | 0 |  | 0 |  |  |  | 0 | 0 |  | 0 |  |  |  | 0 | 0 |  | 0 |  |  |  | 0 | 0 |  | 0
1.4 | Строительство ТП, КЛ-10 кВ по адресу: Московская область, Одинцовский район, Переделки д | J_6024/19 |  | 0 | 0 |  | 0 |  |  |  | 0 | 0 |  | 0 |  |  |  | 2.232 | 0.25 |  | 0.031 |  |  |  | 0 | 0 |  | 0 |  |  |  | 2.232 | 0.25 |  | 0.031
1.4 | Строительство ТП-проект., строительство 4КЛ-10 кВ от РУ-10 кВ ТП-проект. до места врезки в 2КЛ-10 кВ направлением ТП-414114 – ТП-313131 по адресу: Московская обл, Одинцовский р-н, сельское поселение Жаворонковское, Трубачеевка д | J_5664/19 |  | 0 | 0 |  | 0 |  |  |  | 18.7866 | 0.8 |  | 1.8 |  |  |  | 0 | 0 |  | 0 |  |  |  | 0 | 0 |  | 0 |  |  |  | 18.7866 | 0.8 |  | 1.8
1.4 | Строительство КТП, 2КЛ-10 кВ для электроснабжения энергопринимающих устройств заявителя по адресу: Московская обл, Одинцовский р-н, с/о Мамоновский, в районе дер. Лохино | J_6043/19 |  | 0 | 0 |  | 0 |  |  |  | 0 | 0 |  | 0 |  |  |  | 0 | 0 |  | 0 |  |  |  | 0 | 0 |  | 0 |  |  |  | 0 | 0 |  | 0
1.4 | Комплектация РУ-10/0,4 кВ РТП по адресу: Московская область, от Буденовского шоссе до 20 км автомобильной дороги М-1 «Беларусь | J_5670/19 |  | 0 | 0 |  | 0 |  |  |  | 0 | 0 |  | 0 |  |  |  | 0 | 0 |  | 0 |  |  |  | 0 | 0 |  | 0 |  |  |  | 0 | 0 |  | 0
1.4 | Строительство КТП, 2КЛ-10 кВ для электроснабжения энергопринимающих устройств заявителя по адресу: Московская обл, Одинцовский р-н, Ромашково с | J_6046/19 |  | 0 | 0 |  | 0 |  |  |  | 1.5065 | 0.1 |  | 0.12 |  |  |  | 0 | 0 |  | 0 |  |  |  | 0 | 0 |  | 0 |  |  |  | 1.5065 | 0.1 |  | 0.12
1.4 | Строительство 12КЛ-10 кВ для перезаводки питающих фидеров нового ЗРУ-10 кВ ПС-308 «Наро-Фоминск (1 этап) | J_5684/19 |  | 0 | 0 |  | 0 |  |  |  | 0 | 0 |  | 0 |  |  |  | 0 | 0 |  | 0 |  |  |  | 0 | 0 |  | 0 |  |  |  | 0 | 0 |  | 0
1.4 | Строительство КЛ-10 кВ по адресу: Московская обл, Одинцовский р-н, дп Лесной городок, ул. Энергетиков | J_ЦА-5/19 |  | 0 | 0 |  | 0 |  |  |  | 0 | 0 |  | 0 |  |  |  | 0 | 0 |  | 0 |  |  |  | 0 | 0 |  | 0 |  |  |  | 0 | 0 |  | 0
1.4 | Усиление существующей сети 10 кВ ф. №36 ПС-178 «Вяземы» по адресу: Московская обл, Одинцовский р-н, г.п. Большие Вяземы, д. Малые Вяземы (1,2,3 этапы) | J_5688/19 |  | 0 | 0 |  | 0 |  |  |  | 0 | 0 |  | 0 |  |  |  | 0 | 0 |  | 0 |  |  |  | 0 | 0 |  | 0 |  |  |  | 0 | 0 |  | 0
1.4 | Строительство КТП, КЛ-6 кВ по адресу: Московская обл, Одинцовский р-н, д. Вырубово | J_6201/19 |  | 0 | 0 |  | 0 |  |  |  | 0 | 0 |  | 0 |  |  |  | 3.1691 | 0.25 |  | 0.1 |  |  |  | 0 | 0 |  | 0 |  |  |  | 3.1691 | 0.25 |  | 0.1
1.4 | Строительство ТП, ЛЭП-10 кВ по адресу: Московская область, Одинцовский г.о., территория «Северное | K_6453/20 |  | 0 | 0 |  | 0 |  |  |  | 0 | 0 |  | 0 |  |  |  | 0 | 0 |  | 0 |  |  |  | 0 | 0 |  | 0 |  |  |  | 0 | 0 |  | 0
1.4 | Строительство ТП взамен ТП-560730 по адресу: Московская обл., Одинцовский р-н, с. Немчиновка, Советский пр-кт | K_ОД-29/20 |  | 0 | 0 |  | 0 |  |  |  | 0 | 0 |  | 0 |  |  |  | 0 | 0 |  | 0 |  |  |  | 0 | 0 |  | 0 |  |  |  | 0 | 0 |  | 0
1.4 | Строительство 2БРТП взамен ТП-410432, КЛ-10 кВ по адресу: Московская обл., Одинцовский р-н. | K_6353/20 |  | 0 | 0 |  | 0 |  |  |  | 0 | 0 |  | 0 |  |  |  | 0 | 0 |  | 0 |  |  |  | 0 | 0 |  | 0 |  |  |  | 0 | 0 |  | 0
1.4 | Усиление существующей сети 10 кВ ПС-178 «Вяземы» по адресу: Московская обл, Одинцовский р-н, г.п. Большие Вяземы, д. Малые Вяземы | J_6341/20 |  | 0 | 0 |  | 0 |  |  |  | 0 | 0 |  | 0 |  |  |  | 0 | 0 |  | 0 |  |  |  | 0 | 0 |  | 0 |  |  |  | 0 | 0 |  | 0
1.4 | Строительство ТП взамен ТП-260955 по адресу: Московская обл., Одинцовский р-н, д. Захарово | K_ОД-5/20 |  | 0 | 0 |  | 0 |  |  |  | 0 | 0 |  | 0 |  |  |  | 0 | 0 |  | 0 |  |  |  | 0 | 0 |  | 0 |  |  |  | 0 | 0 |  | 0
1.4 | Строительство ТП, КЛ-10 кВ по адресу: 143302, Московская обл., Наро-Фоминский р-н, г. Наро-Фоминск, ул. Дзержинского | K_6296/20 |  | 0 | 0 |  | 0 |  |  |  | 0 | 0 |  | 0 |  |  |  | 0 | 0 |  | 0 |  |  |  | 0 | 0 |  | 0 |  |  |  | 0 | 0 |  | 0
1.4 | Строительство ТП взамен ТП-310353, ЛЭП-10 кВ по адресу: 143081 Московская обл., Одинцовский р-н, с.о. Назарьевский, дер. Новодарьино РАН | J_6206/19 |  | 0 | 0 |  | 0 |  |  |  | 0 | 0 |  | 0 |  |  |  | 0 | 0 |  | 0 |  |  |  | 0 | 0 |  | 0 |  |  |  | 0 | 0 |  | 0
1.4 | Строительство ТП, КЛ-10 кВ по адресу: Московская обл., Одинцовский р-н, д. Митькино | J_6292/19 |  | 0 | 0 |  | 0 |  |  |  | 0 | 0 |  | 0 |  |  |  | 0 | 0 |  | 0 |  |  |  | 0 | 0 |  | 0 |  |  |  | 0 | 0 |  | 0
1.4 | Строительство 4х2КЛ-10 кВ направлением РП-41040 – РП-2 по адресу: Московская обл, г. Одинцово | J_5692/19 |  | 0 | 0 |  | 0 |  |  |  | 0 | 0 |  | 0 |  |  |  | 0 | 0 |  | 0 |  |  |  | 9.1941 | 0 |  | 1.2 |  |  |  | 9.1941 | 0 |  | 1.2
1.4 | Строительство КЛ-6 кВ от ТП-160151А до ТП-160243 по адресу: Московская обл., г. Звенигород, Ратехинское шоссе - Лапинский переулок | G_2300/15 |  | 0 | 0 |  | 0 |  |  |  | 13.075 | 0 |  | 1.75 |  |  |  | 0 | 0 |  | 0 |  |  |  | 0 | 0 |  | 0 |  |  |  | 13.075 | 0 |  | 1.75
1.4 | Строительство КЛ-6 кВ от ТП-160151А до ТП-160115 по адресу: Московская область, г. Звенигород | J_5239/18 |  | 0 | 0 |  | 0 |  |  |  | 0 | 0 |  | 0 |  |  |  | 0 | 0 |  | 0 |  |  |  | 0 | 0 |  | 0 |  |  |  | 0 | 0 |  | 0
1.4 | Строительство 2КЛ-6 кВ ТП-2 − ТП-3 по адресу: Московская обл, Звенигород г., Пронина мкр. | I_5337/18 |  | 0 | 0 |  | 0 |  |  |  | 0 | 0 |  | 0 |  |  |  | 0 | 0 |  | 0 |  |  |  | 0 | 0 |  | 0 |  |  |  | 0 | 0 |  | 0
1.4 | Строительство ВОЛС на участке РТП 16019 – оптическая муфта магистральной ВОЛС №ГРЭС-ЗРЭС | I_5476/18 |  | 0 | 0 |  | 0 |  |  |  | 0 | 0 |  | 0 |  |  |  | 0 | 0 |  | 0 |  |  |  | 0 | 0 |  | 0 |  |  |  | 0 | 0 |  | 0
1.4 | Строительство КЛ-6 кВ от ТП-160150 до ТП-160248 по адресу: Московская обл., г. Звенигород, Ратехинское шоссе - Заречинский переулок | I_2301/15 |  | 0 | 0 |  | 0 |  |  |  | 14.3391 | 0 |  | 2.03 |  |  |  | 0 | 0 |  | 0 |  |  |  | 0 | 0 |  | 0 |  |  |  | 14.3391 | 0 |  | 2.03
1.4 | Строительство КЛ-6 кВ от ТП-109 до ТП-116 по адресу: «Московская область, г. Звенигород мк-р Восточный – поселок Гор Больницы №45 | I_2302/15 |  | 0 | 0 |  | 0 |  |  |  | 0 | 0 |  | 0 |  |  |  | 0 | 0 |  | 0 |  |  |  | 0 | 0 |  | 0 |  |  |  | 0 | 0 |  | 0
1.4 | Строительство КЛ-6 кВ от ТП-103 до ТП-152 по адресу: «Московская область, г. Звенигород, мк-р Восточный – поселок Поречье | I_2303/15 |  | 0 | 0 |  | 0 |  |  |  | 0 | 0 |  | 0 |  |  |  | 0 | 0 |  | 0 |  |  |  | 0 | 0 |  | 0 |  |  |  | 0 | 0 |  | 0
1.4 | Строительство КЛ-6 кВ от РП-15 до ТП-109 по адресу: Московская область, г. Звенигород, мк-р Восточный – санаторий Поречье | G_2304/15 |  | 0 | 0 |  | 0 |  |  |  | 0 | 0 |  | 0 |  |  |  | 0 | 0 |  | 0 |  |  |  | 0 | 0 |  | 0 |  |  |  | 0 | 0 |  | 0
1.4 | Строительство КТП, КЛ-6 кВ по адресу: 143035, Московская обл, Звенигород г., Поречье п | J_5988/19 |  | 0 | 0 |  | 0 |  |  |  | 0 | 0 |  | 0 |  |  |  | 0 | 0 |  | 0 |  |  |  | 0 | 0 |  | 0 |  |  |  | 0 | 0 |  | 0
1.4 | Строительство 2КЛ-10 кВ от ЦРП-8 до ТП-39 по адресу: Московская область, г. Краснознаменск | I_4587/18 |  | 0 | 0 |  | 0 |  |  |  | 0 | 0 |  | 0 |  |  |  | 21.5831 | 0 |  | 5.6 |  |  |  | 0 | 0 |  | 0 |  |  |  | 21.5831 | 0 |  | 5.6
1.4 | Строительство 2КЛ-10 кВ от ЦРП-8 до ЦРП-6 по адресу: Московская обл, г.Краснознаменск | J_5843/19 |  | 0 | 0 |  | 0 |  |  |  | 0 | 0 |  | 0 |  |  |  | 0 | 0 |  | 0 |  |  |  | 0 | 0 |  | 0 |  |  |  | 0 | 0 |  | 0
1.4 | Строительство КЛ-10 кВ по адресу: Московская область, Красногорский район, рп. Нахабино | I_4459/17 |  | 0 | 0 |  | 0 |  |  |  | 4.22 | 0 |  | 0.8 |  |  |  | 0 | 0 |  | 0 |  |  |  | 0 | 0 |  | 0 |  |  |  | 4.22 | 0 |  | 0.8
1.4 | Строительство ЛЭП-0,4 кВ по адресу: 143421, Московская обл, Красногорский р-н, Ильинское с/п, Архангельское п | I_5302/18 |  | 0 | 0 |  | 0 |  |  |  | 0 | 0 |  | 0 |  |  |  | 0 | 0 |  | 0 |  |  |  | 0 | 0 |  | 0 |  |  |  | 0 | 0 |  | 0
1.4 | Строительство КТП в районе КТП-113 по адресу: Московская область, Красногорский р-н, п. Нахабино, ул. Речная | G_2176/15 |  | 0 | 0 |  | 0 |  |  |  | 0 | 0 |  | 0 |  |  |  | 0 | 0 |  | 0 |  |  |  | 0 | 0 |  | 0 |  |  |  | 0 | 0 |  | 0
1.4 | Строительство ТП и КЛ-6 кВ по адресу: Московская область, Красногорский район, д. Михалково | I_4729/18 |  | 4.6725 | 0.25 |  | 0.44 |  |  |  | 0 | 0 |  | 0 |  |  |  | 0 | 0 |  | 0 |  |  |  | 0 | 0 |  | 0 |  |  |  | 4.6725 | 0.25 |  | 0.44
1.4 | Строительство КЛ-0,4 кВ от ТП-53 до ВРУ МКД по адресу: Московская обл, г. Красногорск, ул. Октябрьская, дом №5 | I_4585/18 |  | 0 | 0 |  | 0 |  |  |  | 3.5511 | 0 |  | 0.45 |  |  |  | 0 | 0 |  | 0 |  |  |  | 0 | 0 |  | 0 |  |  |  | 3.5511 | 0 |  | 0.45
1.4 | Установка реклоузеров по адресу: Московская область, г.о. Красногорск | I_4905/18 |  | 0 | 0 |  | 0 |  |  |  | 0 | 0 |  | 0 |  |  |  | 0 | 0 |  | 0 |  |  |  | 0 | 0 |  | 0 |  |  |  | 0 | 0 |  | 0
1.4 | Строительство КЛ-6 кВ, КТП по адресу: Московская обл, Красногорский р-н, г.п. Нахабино, ул. Панфилова | J_5825/19 |  | 6.25 | 0.25 |  | 0.77 |  |  |  | 0 | 0 |  | 0 |  |  |  | 0 | 0 |  | 0 |  |  |  | 0 | 0 |  | 0 |  |  |  | 6.25 | 0.25 |  | 0.77
1.4 | Строительство МТП, ЛЭП-6 кВ по адресу: Московская обл, Красногорский район, Нахабино рп, ул. Совпартшкола | J_5983/19 |  | 0 | 0 |  | 0 |  |  |  | 0 | 0 |  | 0 |  |  |  | 1.3842 | 0.25 |  | 0.07 |  |  |  | 0 | 0 |  | 0 |  |  |  | 1.3842 | 0.25 |  | 0.07
1.4 | Строительство КТП, ЛЭП-0,4 кВ по адресу: Московская обл, Красногорский район, г.о. Красногорск, Опалиха мкр, Ново-Никольская ул. (1 этап) | I_5848/19 |  | 0 | 0 |  | 0 |  |  |  | 3.8579 | 0.63 |  | 0.3 |  |  |  | 0 | 0 |  | 0 |  |  |  | 0 | 0 |  | 0 |  |  |  | 3.8579 | 0.63 |  | 0.3
1.4 | Строительство ТП-проект., КЛ-10 кВ для электроснабжения энергопринимающих устройств заявителя по адресу: Московская обл, Красногорский р-н, Красногорск г, Опалиха мкр, Горького ул, дом №4 | J_5668/19 |  | 0 | 0 |  | 0 |  |  |  | 0 | 0 |  | 0 |  |  |  | 0 | 0 |  | 0 |  |  |  | 0 | 0 |  | 0 |  |  |  | 0 | 0 |  | 0
1.4 | Строительство КТП, 2КЛ-6 кВ по адресу: 143430, Московская обл, Красногорский р-н, Нахабино рп, Советская ул | J_6084/19 |  | 0 | 0 |  | 0 |  |  |  | 1.1908 | 0.25 |  | 0.04 |  |  |  | 0 | 0 |  | 0 |  |  |  | 0 | 0 |  | 0 |  |  |  | 1.1908 | 0.25 |  | 0.04
1.4 | Строительство РП, ТП, ЛЭП-6 кВ и ЛЭП-0,4 кВ по адресу: Московская область, г.о. Красногорск, вблизи р.п. Нахабино | I_5216/18 |  | 0 | 0 |  | 0 |  |  |  | 0 | 0 |  | 0 |  |  |  | 0 | 0 |  | 0 |  |  |  | 0 | 0 |  | 0 |  |  |  | 0 | 0 |  | 0
1.4 | Строительство КТП, КЛ-10кВ по адресу: Московская обл., Красногорский р-н, д. Путилково, Путилковское ш., д. № 112 | J_6090/19 |  | 0 | 0 |  | 0 |  |  |  | 0 | 0 |  | 0 |  |  |  | 0 | 0 |  | 0 |  |  |  | 0 | 0 |  | 0 |  |  |  | 0 | 0 |  | 0
1.4 | Строительство КЛ-0,4 кВ от ТП-3 по адресу: Московская область, Раменский р-н, с. Константиново | G_1718/15 |  | 0 | 0 |  | 0 |  |  |  | 0 | 0 |  | 0 |  |  |  | 0 | 0 |  | 0 |  |  |  | 0 | 0 |  | 0 |  |  |  | 0 | 0 |  | 0
1.4 | Строительство КТП взамен ТП-195 по адресу: Московская обл, Раменский г, ул. 100-й Свирской дивизии | J_5622/18 |  | 0 | 0 |  | 0 |  |  |  | 0 | 0 |  | 0 |  |  |  | 0 | 0 |  | 0 |  |  |  | 0 | 0 |  | 0 |  |  |  | 0 | 0 |  | 0
1.4 | Строительство КЛ-10 кВ, КТП по адресу: Московская обл, Раменский р-н | J_5833/19 |  | 0 | 0 |  | 0 |  |  |  | 7.4862 | 0.25 |  | 1.6 |  |  |  | 0 | 0 |  | 0 |  |  |  | 0 | 0 |  | 0 |  |  |  | 7.4862 | 0.25 |  | 1.6
1.4 | Строительство ЛЭП-6 кВ, КТП-проект., ЛЭП-0,4 кВ для электроснабжения энергопринимающих устройств потребителей по адресу: Московская обл, Раменский р-н, Речицы с., ул Новая Слобода, ул. Центральная | J_5836/19 |  | 0 | 0 |  | 0 |  |  |  | 0 | 0 |  | 0 |  |  |  | 0 | 0 |  | 0 |  |  |  | 0 | 0 |  | 0 |  |  |  | 0 | 0 |  | 0
1.4 | Строительство РП-10 кВ, КЛ-10 кВ от ПС-366 «Донино», КЛ-10 кВ до РТП-18 по адресу: Московская обл, Раменское г | J_5838/19 |  | 0 | 0 |  | 0 |  |  |  | 0 | 0 |  | 0 |  |  |  | 0 | 0 |  | 0 |  |  |  | 0 | 0 |  | 0 |  |  |  | 0 | 0 |  | 0
1.4 | Строительство КТП по адресу: Московская область, Раменский р-н, с. Зюзино, ул.Луговая | G_2592/15 |  | 0 | 0 |  | 0 |  |  |  | 0 | 0 |  | 0 |  |  |  | 0 | 0 |  | 0 |  |  |  | 0 | 0 |  | 0 |  |  |  | 0 | 0 |  | 0
1.4 | Строительство КЛ-10 кВ от РП-13 до РП-24 по адресу: Московская область, г. Раменское | G_2602/15 |  | 0 | 0 |  | 0 |  |  |  | 0 | 0 |  | 0 |  |  |  | 0 | 0 |  | 0 |  |  |  | 0 | 0 |  | 0 |  |  |  | 0 | 0 |  | 0
1.4 | Строительство КТП в районе ТП-230а по адресу: Московская область, Раменский район, д. Литвиново | G_2618/15 |  | 3.9795 | 0.25 |  | 0.84 |  |  |  | 0 | 0 |  | 0 |  |  |  | 0 | 0 |  | 0 |  |  |  | 0 | 0 |  | 0 |  |  |  | 3.9795 | 0.25 |  | 0.84
1.4 | Строительство РП-2814/15, двух КЛ-10 кВ от ПС-434 «Малаховка» ПАО «МОЭСК» до РП-2814/15 по адресу: Московская область, Раменский р-н, в районе п. Родники, п. Вялки | G_2814/15 |  | 0 | 0 |  | 0 |  |  |  | 0 | 0 |  | 0 |  |  |  | 0 | 0 |  | 0 |  |  |  | 0 | 0 |  | 0 |  |  |  | 0 | 0 |  | 0
1.4 | Строительство КЛ-0,4 кВ от РП-2 по адресу: Московская область, Раменский р-н, с. Константиново | G_1719/15 |  | 0 | 0 |  | 0 |  |  |  | 0 | 0 |  | 0 |  |  |  | 0 | 0 |  | 0 |  |  |  | 0 | 0 |  | 0 |  |  |  | 0 | 0 |  | 0
1.4 | Установка реклоузера по адресу: Московская область, Раменский район, с.п. Сафоновское, с. Загорново | I_4684/18 |  | 0 | 0 |  | 0 |  |  |  | 3.5122 | 0 |  | 0 |  |  |  | 0 | 0 |  | 0 |  |  |  | 0 | 0 |  | 0 |  |  |  | 3.5122 | 0 |  | 0
1.4 | Установка реклоузера по адресу: Московская область, г. Раменское, Залинейный район | I_4685/18 |  | 2.3239 | 0 |  | 0.07 |  |  |  | 0 | 0 |  | 0 |  |  |  | 0 | 0 |  | 0 |  |  |  | 0 | 0 |  | 0 |  |  |  | 2.3239 | 0 |  | 0.07
1.4 | Установка реклоузера по адресу: Московская область, Раменский район, с.п. Сафоновское, д. Поповка | I_4686/18 |  | 2.2701 | 0 |  | 0.08 |  |  |  | 0 | 0 |  | 0 |  |  |  | 0 | 0 |  | 0 |  |  |  | 0 | 0 |  | 0 |  |  |  | 2.2701 | 0 |  | 0.08
1.4 | Установка реклоузера по адресу: Московская область, Раменский район, г.п. Раменское | I_4687/18 |  | 2.2781 | 0 |  | 0.05 |  |  |  | 0 | 0 |  | 0 |  |  |  | 0 | 0 |  | 0 |  |  |  | 0 | 0 |  | 0 |  |  |  | 2.2781 | 0 |  | 0.05
1.4 | Установка реклоузера по адресу: Московская область, Раменский район, г.п. Кратово, с. Игумново | I_4689/18 |  | 0 | 0 |  | 0 |  |  |  | 0 | 0 |  | 0 |  |  |  | 0 | 0 |  | 0 |  |  |  | 2.5871 | 0 |  | 0 |  |  |  | 2.5871 | 0 |  | 0
1.4 | Установка реклоузера по адресу: Московская область, Раменский район, с.п. Верейское, п. Спартак | I_4690/18 |  | 2.2785 | 0 |  | 0.06 |  |  |  | 0 | 0 |  | 0 |  |  |  | 0 | 0 |  | 0 |  |  |  | 0 | 0 |  | 0 |  |  |  | 2.2785 | 0 |  | 0.06
1.4 | Установка реклоузера по адресу: Московская область, Раменский район, д. Верея | I_4691/18 |  | 0 | 0 |  | 0 |  |  |  | 3.5122 | 0 |  | 0 |  |  |  | 0 | 0 |  | 0 |  |  |  | 0 | 0 |  | 0 |  |  |  | 3.5122 | 0 |  | 0
1.4 | Установка реклоузера по адресу: Московская область, Раменский район, с.п. Вялковское, с. Зюзино | I_4692/18 |  | 3.5122 | 0 |  | 0 |  |  |  | 0 | 0 |  | 0 |  |  |  | 0 | 0 |  | 0 |  |  |  | 0 | 0 |  | 0 |  |  |  | 3.5122 | 0 |  | 0
1.4 | Установка реклоузера по адресу: Московская область, Раменский район, с.п. Вялковское, п. Совхоз Красковский | I_4693/18 |  | 3.5122 | 0 |  | 0 |  |  |  | 0 | 0 |  | 0 |  |  |  | 0 | 0 |  | 0 |  |  |  | 0 | 0 |  | 0 |  |  |  | 3.5122 | 0 |  | 0
1.4 | Установка реклоузера по адресу: Московская область, Раменский район, с.п. Вялковское, д. Капустино, ул. Центральная | I_4694/18 |  | 3.5122 | 0 |  | 0 |  |  |  | 0 | 0 |  | 0 |  |  |  | 0 | 0 |  | 0 |  |  |  | 0 | 0 |  | 0 |  |  |  | 3.5122 | 0 |  | 0
1.4 | Установка реклоузера по адресу: Московская область, Раменский район, с.п. Вялковское, д. Вялки | I_4695/18 |  | 0 | 0 |  | 0 |  |  |  | 3.5122 | 0 |  | 0 |  |  |  | 0 | 0 |  | 0 |  |  |  | 0 | 0 |  | 0 |  |  |  | 3.5122 | 0 |  | 0
1.4 | Установка реклоузера по адресу: Московская область, Раменский район, с.п. Вялковское, д. Осеченки, Луговая ул. | I_4696/18 |  | 0 | 0 |  | 0 |  |  |  | 3.5122 | 0 |  | 0 |  |  |  | 0 | 0 |  | 0 |  |  |  | 0 | 0 |  | 0 |  |  |  | 3.5122 | 0 |  | 0
1.4 | Установка реклоузера по адресу: Московская область, Раменский район, п. Удельная, ул. Горького | I_4697/18 |  | 2.2819 | 0 |  | 0.04 |  |  |  | 0 | 0 |  | 0 |  |  |  | 0 | 0 |  | 0 |  |  |  | 0 | 0 |  | 0 |  |  |  | 2.2819 | 0 |  | 0.04
1.4 | Установка реклоузера по адресу: Московская область, Раменский район, д. Вялки | I_4698/18 |  | 2.2795 | 0 |  | 0.08 |  |  |  | 0 | 0 |  | 0 |  |  |  | 0 | 0 |  | 0 |  |  |  | 0 | 0 |  | 0 |  |  |  | 2.2795 | 0 |  | 0.08
1.4 | Строительство КТП, ЛЭП-6 кВ для электроснабжения энергопринимающих устройств заявителя по адресу: Московская обл, Раменский р-н, Сафоново д | J_5849/19 |  | 1.2821 | 0.25 |  | 0.055 |  |  |  | 0 | 0 |  | 0 |  |  |  | 0 | 0 |  | 0 |  |  |  | 0 | 0 |  | 0 |  |  |  | 1.2821 | 0.25 |  | 0.055
1.4 | Строительство БКТП взамен ТП-405 по адресу: Московская обл., Раменский район, г.п. Кратово, д. Донино | J_5880/19 |  | 0 | 0 |  | 0 |  |  |  | 0 | 0 |  | 0 |  |  |  | 0 | 0 |  | 0 |  |  |  | 0 | 0 |  | 0 |  |  |  | 0 | 0 |  | 0
1.4 | Строительство МТП, ЛЭП-6 кВ по адресу: Московская обл, Раменский район, Новохаритоновское сп | J_5958/19 |  | 0.95603 | 0.1 |  | 0.04 |  |  |  | 0 | 0 |  | 0 |  |  |  | 0 | 0 |  | 0 |  |  |  | 0 | 0 |  | 0 |  |  |  | 0.95603 | 0.1 |  | 0.04
1.4 | Строительство КТП, 2КЛ-10 кВ по адресу: Московская обл, Раменский район, Удельная дп, Островского ул., вблизи Быковского шоссе | J_5981/19 |  | 1.0678 | 0.16 |  | 0.13 |  |  |  | 0 | 0 |  | 0 |  |  |  | 0 | 0 |  | 0 |  |  |  | 0 | 0 |  | 0 |  |  |  | 1.0678 | 0.16 |  | 0.13
1.4 | Строительство КТП взамен ТП-8, ЛЭП-0,4 кВ для электроснабжения заявителя по адресу: Московская обл., Раменский р-н, Кратово п., участок № 9Б | J_5860/19 |  | 2.0124 | 0.2 |  | 0.1 |  |  |  | 0 | 0 |  | 0 |  |  |  | 0 | 0 |  | 0 |  |  |  | 0 | 0 |  | 0 |  |  |  | 2.0124 | 0.2 |  | 0.1
1.4 | Строительство ТП, ЛЭП-10 кВ по адресу: Московская область, Раменский район, г. Раменское, ул. Берёзовая просека | J_6059/19 |  | 0 | 0 |  | 0 |  |  |  | 3.0135 | 0 |  | 0.2 |  |  |  | 0 | 0 |  | 0 |  |  |  | 0 | 0 |  | 0 |  |  |  | 3.0135 | 0 |  | 0.2
1.4 | Строительство КТП, ЛЭП-10 кВ по адресу: Московская обл, Раменский р-н, Ильинский п., ул. Чкалова | J_6088/19 |  | 0 | 0 |  | 0 |  |  |  | 0 | 0 |  | 0 |  |  |  | 3.0804 | 0.4 |  | 0.06 |  |  |  | 0 | 0 |  | 0 |  |  |  | 3.0804 | 0.4 |  | 0.06
1.4 | Строительство КТП, ЛЭП-6 кВ, реконструкция участков ВЛ-0,4 кВ от ТП-445 и от ТП-446 по адресу: Московская обл, Раменский район, г.о. Раменское, д. Антоново | J_5888/19 |  | 0 | 0 |  | 0 |  |  |  | 0 | 0 |  | 0 |  |  |  | 0 | 0 |  | 0 |  |  |  | 0 | 0 |  | 0 |  |  |  | 0 | 0 |  | 0
1.4 | Строительство ЛЭП-10 кВ, реклоузера и ПКУ по адресу: Московская обл, Раменский р-н, снт «Аксеново | J_6174/19 |  | 0 | 0 |  | 0 |  |  |  | 0 | 0 |  | 0 |  |  |  | 0 | 0 |  | 0 |  |  |  | 0 | 0 |  | 0 |  |  |  | 0 | 0 |  | 0
1.4 | Строительство КТП взамен ТП-412 по адресу: Московская обл., Раменский р-н, д. Коняшино | J_5890/19 |  | 0 | 0 |  | 0 |  |  |  | 0 | 0 |  | 0 |  |  |  | 0 | 0 |  | 0 |  |  |  | 0 | 0 |  | 0 |  |  |  | 0 | 0 |  | 0
1.4 | Строительство БКТП взамен ТП-423 по адресу: Московская обл., Раменский район, пос. Комбината Стройматериалов-2 | J_5891/19 |  | 0 | 0 |  | 0 |  |  |  | 0 | 0 |  | 0 |  |  |  | 0 | 0 |  | 0 |  |  |  | 0 | 0 |  | 0 |  |  |  | 0 | 0 |  | 0
1.4 | Строительство КТП, ЛЭП-10 кВ, ЛЭП-0,4 кВ для электроснабжения энергопринимающих устройств заявителей по адресу: Московская обл, Раменский р-н, с/п Новохаритоновское | J_6172/19 |  | 0 | 0 |  | 0 |  |  |  | 0 | 0 |  | 0 |  |  |  | 0 | 0 |  | 0 |  |  |  | 0 | 0 |  | 0 |  |  |  | 0 | 0 |  | 0
1.4 | Строительство ТП, ЛЭП-10 кВ по адресу: Московская область, Раменский район, г. Раменское | K_6450/20 |  | 0 | 0 |  | 0 |  |  |  | 0 | 0 |  | 0 |  |  |  | 0 | 0 |  | 0 |  |  |  | 1.7803 | 0.1 |  | 0.05 |  |  |  | 1.7803 | 0.1 |  | 0.05
1.4 | Строительство ТП, ЛЭП-6 кВ и ЛЭП-0,4 кВ по адресу: Московская область, Раменский район, пос. Комбината Стройматериалов-2 | K_6377/20 |  | 0 | 0 |  | 0 |  |  |  | 0 | 0 |  | 0 |  |  |  | 0 | 0 |  | 0 |  |  |  | 0 | 0 |  | 0 |  |  |  | 0 | 0 |  | 0
1.4 | Строительство ТП, ЛЭП-10 кВ по адресу: Московская обл., Раменский р-н, д. Шмеленки, ул. Лесная | K_6334/20 |  | 0 | 0 |  | 0 |  |  |  | 0 | 0 |  | 0 |  |  |  | 0 | 0 |  | 0 |  |  |  | 3.2197 | 0.4 |  | 0.05 |  |  |  | 3.2197 | 0.4 |  | 0.05
1.4 | Строительство ТП, ЛЭП-10 кВ по адресу: Московская обл., Раменский р-н, сельское поселение Новохаритоновское | K_6335/20 |  | 0 | 0 |  | 0 |  |  |  | 0 | 0 |  | 0 |  |  |  | 0 | 0 |  | 0 |  |  |  | 11.8277 | 0.1 |  | 2.4 |  |  |  | 11.8277 | 0.1 |  | 2.4
1.4 | Строительство ТП, ЛЭП-6 кВ по адресу: Московская обл., Раменский р-н, с/п Новохаритоновское | K_6298/20 |  | 0 | 0 |  | 0 |  |  |  | 0 | 0 |  | 0 |  |  |  | 0 | 0 |  | 0 |  |  |  | 0 | 0 |  | 0 |  |  |  | 0 | 0 |  | 0
1.4 | Строительство МТП, реконструкция ТП-413, строительство ЛЭП-0,4 кВ по адресу: Московская обл, Раменский р-н, д. Коняшино | K_6309/20 |  | 0 | 0 |  | 0 |  |  |  | 0 | 0 |  | 0 |  |  |  | 0 | 0 |  | 0 |  |  |  | 0 | 0 |  | 0 |  |  |  | 0 | 0 |  | 0
1.4 | Строительство ТП, КЛ-10 кВ по адресу: Московская обл., Раменский р-н, дп. Кратово, ул. Железнодорожная | J_6290/19 |  | 0 | 0 |  | 0 |  |  |  | 0 | 0 |  | 0 |  |  |  | 1.7745 | 0.25 |  | 0.1 |  |  |  | 0 | 0 |  | 0 |  |  |  | 1.7745 | 0.25 |  | 0.1
1.4 | Строительство ТП, ЛЭП-10 кВ по адресу: Московская область, Раменский р-н, Славянская | J_6291/19 |  | 0 | 0 |  | 0 |  |  |  | 0 | 0 |  | 0 |  |  |  | 0 | 0 |  | 0 |  |  |  | 4.9117 | 0.1 |  | 1 |  |  |  | 4.9117 | 0.1 |  | 1
1.4 | Строительство ТП, ЛЭП-6 кВ по адресу: Московская область, Раменский р-н, с/п Новохаритоновское | J_6288/19 |  | 0 | 0 |  | 0 |  |  |  | 0 | 0 |  | 0 |  |  |  | 0 | 0 |  | 0 |  |  |  | 0 | 0 |  | 0 |  |  |  | 0 | 0 |  | 0
1.4 | Строительство ТП, КЛ-6 кВ по адресу: Московская обл., Раменский р-н, с/п Сафоновское | J_6289/19 |  | 0 | 0 |  | 0 |  |  |  | 0 | 0 |  | 0 |  |  |  | 0 | 0 |  | 0 |  |  |  | 0 | 0 |  | 0 |  |  |  | 0 | 0 |  | 0
1.4 | Строительство ТП, ЛЭП-10 кВ по адресу: Московская обл., Раменский р-н, г. Раменское | J_6270/19 |  | 0 | 0 |  | 0 |  |  |  | 1.5475 | 0.25 |  | 0.08 |  |  |  | 0 | 0 |  | 0 |  |  |  | 0 | 0 |  | 0 |  |  |  | 1.5475 | 0.25 |  | 0.08
1.4 | Строительство ТП взамен ТП-143. Реконструкция ВЛ-0,23 кВ по адресу: Московская обл., Раменский р-н, пос. Удельная | J_5691/19 |  | 0 | 0 |  | 0 |  |  |  | 0 | 0 |  | 0 |  |  |  | 0 | 0 |  | 0 |  |  |  | 0 | 0 |  | 0 |  |  |  | 0 | 0 |  | 0
1.4 | Строительство КТП, КЛ-10 кВ по адресу: Московская обл., Раменский р-н, г. Раменское | J_6204/19 |  | 0 | 0 |  | 0 |  |  |  | 0 | 0 |  | 0 |  |  |  | 0 | 0 |  | 0 |  |  |  | 3.1847 | 0.25 |  | 0.1 |  |  |  | 3.1847 | 0.25 |  | 0.1
1.4 | Строительство 2КТП в районе ТП-313 по адресу: Московская область, г. Воскресенск, мкрн. Лопатинский, ул. Центральная | G_2012/15 |  | 0 | 0 |  | 0 |  |  |  | 0 | 0 |  | 0 |  |  |  | 0 | 0 |  | 0 |  |  |  | 0 | 0 |  | 0 |  |  |  | 0 | 0 |  | 0
1.4 | Строительство КТП в районе ТП-166, строительство КЛ-10 кВ от ТП-165 до ТП-166 взамен существующей ВЛ-10кВ по адресу: Московская область, Воскресенский район, пгт Хорлово, ул. Комсомольская | G_2013/15 |  | 0 | 0 |  | 0 |  |  |  | 0 | 0 |  | 0 |  |  |  | 0 | 0 |  | 0 |  |  |  | 0 | 0 |  | 0 |  |  |  | 0 | 0 |  | 0
1.4 | Строительство КТП в районе ТП-164 по адресу: Московская область, Воскресенский район, ГП Хорлово, ул. 1-я Пятилетка | G_2061/15 |  | 0 | 0 |  | 0 |  |  |  | 0 | 0 |  | 0 |  |  |  | 0 | 0 |  | 0 |  |  |  | 0 | 0 |  | 0 |  |  |  | 0 | 0 |  | 0
1.4 | Строительство 2КТП в районе ТП-68 по адресу: Московская область, г. Воскресенск, мкрн. Москворецкий, ул. Калинина | G_2062/15 |  | 0 | 0 |  | 0 |  |  |  | 0 | 0 |  | 0 |  |  |  | 0 | 0 |  | 0 |  |  |  | 0 | 0 |  | 0 |  |  |  | 0 | 0 |  | 0
1.4 | Строительство 2КТП в районе ТП-71 по адресу: Московская область, г. Воскресенск, ул. Менделеева | G_2063/15 |  | 0 | 0 |  | 0 |  |  |  | 0 | 0 |  | 0 |  |  |  | 0 | 0 |  | 0 |  |  |  | 0 | 0 |  | 0 |  |  |  | 0 | 0 |  | 0
1.4 | Строительство 2КТП в районе ТП-40 по адресу: Московская область, г. Воскресенск, мкрн. Гигант, ул. Ленинская | G_2066/15 |  | 0 | 0 |  | 0 |  |  |  | 0 | 0 |  | 0 |  |  |  | 0 | 0 |  | 0 |  |  |  | 0 | 0 |  | 0 |  |  |  | 0 | 0 |  | 0
1.4 | Строительство КТП в районе ТП-505 по адресу: Московская область, Воскресенский район, ГП Хорлово, ул. Садовая | G_2067/15 |  | 0 | 0 |  | 0 |  |  |  | 0 | 0 |  | 0 |  |  |  | 0 | 0 |  | 0 |  |  |  | 0 | 0 |  | 0 |  |  |  | 0 | 0 |  | 0
1.4 | Строительство КТП в районе ТП-506 по адресу: Московская область, Воскресенский район, ГП Хорлово, ул. Парковая | G_2068/15 |  | 0 | 0 |  | 0 |  |  |  | 0 | 0 |  | 0 |  |  |  | 0 | 0 |  | 0 |  |  |  | 0 | 0 |  | 0 |  |  |  | 0 | 0 |  | 0
1.4 | Строительство КТП в районе ТП-507 по адресу: Московская область, Воскресенский район, ГП Хорлово, ул. Зайцева | I_2069/15 |  | 0 | 0 |  | 0 |  |  |  | 0 | 0 |  | 0 |  |  |  | 0 | 0 |  | 0 |  |  |  | 0 | 0 |  | 0 |  |  |  | 0 | 0 |  | 0
1.4 | Строительство КТП в районе ТП-76 по адресу: Московская область, г. Воскресенск, пер. 2-ой Лесной | I_2071/15 |  | 0 | 0 |  | 0 |  |  |  | 0 | 0 |  | 0 |  |  |  | 0 | 0 |  | 0 |  |  |  | 0 | 0 |  | 0 |  |  |  | 0 | 0 |  | 0
1.4 | Строительство КТП в районе ТП-304 по адресу: Московская область, г. Воскресенск, ул. Сиреневая | G_2072/15 |  | 0 | 0 |  | 0 |  |  |  | 0 | 0 |  | 0 |  |  |  | 0 | 0 |  | 0 |  |  |  | 0 | 0 |  | 0 |  |  |  | 0 | 0 |  | 0
1.4 | Строительство КТП в районе ТП-520 по адресу: Московская область, Воскресенский район, ГП Хорлово, ул. Рудниковская | G_2074/15 |  | 0 | 0 |  | 0 |  |  |  | 0 | 0 |  | 0 |  |  |  | 0 | 0 |  | 0 |  |  |  | 0 | 0 |  | 0 |  |  |  | 0 | 0 |  | 0
1.4 | Строительство КТП в районе ТП-165 по адресу: Московская область, Воскресенский район, ГП Хорлово, ул. Мира | G_2075/15 |  | 0 | 0 |  | 0 |  |  |  | 0 | 0 |  | 0 |  |  |  | 0 | 0 |  | 0 |  |  |  | 0 | 0 |  | 0 |  |  |  | 0 | 0 |  | 0
1.4 | Строительство 2КТП в районе ТП-118 по адресу: г. Воскресенск, ул. Средняя | G_117/11 |  | 0 | 0 |  | 0 |  |  |  | 6.3349 | 0.32 |  | 0.177 |  |  |  | 0 | 0 |  | 0 |  |  |  | 0 | 0 |  | 0 |  |  |  | 6.3349 | 0.32 |  | 0.177
1.4 | Строительство РТП 6/0.4 кВ в районе ФП-5 по адресу: Московская область, г. Воскресенск, ул. Суворова | G_210/12 |  | 0 | 0 |  | 0 |  |  |  | 0 | 0 |  | 0 |  |  |  | 0 | 0 |  | 0 |  |  |  | 0 | 0 |  | 0 |  |  |  | 0 | 0 |  | 0
1.4 | Установка реклоузера по адресу: Московская область, Воскресенский район, д. Гостилово, с. Петровское, с. Степанщино | I_3614/18 |  | 0 | 0 |  | 0 |  |  |  | 0 | 0 |  | 0 |  |  |  | 0 | 0 |  | 0 |  |  |  | 0 | 0 |  | 0 |  |  |  | 0 | 0 |  | 0
1.4 | Установка реклоузера по адресу: Московская область, Воскресенский район, с. Виноградово, п. Ашитково | I_4755/18 |  | 0 | 0 |  | 0 |  |  |  | 0 | 0 |  | 0 |  |  |  | 0 | 0 |  | 0 |  |  |  | 0 | 0 |  | 0 |  |  |  | 0 | 0 |  | 0
1.4 | Установка реклоузера по адресу: Московская область, Воскресенский район, д. Золотово | I_4756/18 |  | 0 | 0 |  | 0 |  |  |  | 0 | 0 |  | 0 |  |  |  | 0 | 0 |  | 0 |  |  |  | 0 | 0 |  | 0 |  |  |  | 0 | 0 |  | 0
1.4 | Установка реклоузера по адресу: Московская область, Восресенский район, с. Константиново, д. Хлопки, д. Маришкино, д. Чемодурово | I_4762/18 |  | 0 | 0 |  | 0 |  |  |  | 0 | 0 |  | 0 |  |  |  | 0 | 0 |  | 0 |  |  |  | 0 | 0 |  | 0 |  |  |  | 0 | 0 |  | 0
1.4 | Установка реклоузера по адресу: Московская область, Воскресенский район, п. Ашитково, с. Виноградово | I_4763/18 |  | 0 | 0 |  | 0 |  |  |  | 0 | 0 |  | 0 |  |  |  | 0 | 0 |  | 0 |  |  |  | 0 | 0 |  | 0 |  |  |  | 0 | 0 |  | 0
1.4 | Установка реклоузера по адресу: Московская область, Воскресенский район, д. Ратмирово | I_4764/18 |  | 0 | 0 |  | 0 |  |  |  | 0 | 0 |  | 0 |  |  |  | 0 | 0 |  | 0 |  |  |  | 0 | 0 |  | 0 |  |  |  | 0 | 0 |  | 0
1.4 | Установка реклоузера по адресу: Московсская область, г. Воскресенск | I_4765/18 |  | 0 | 0 |  | 0 |  |  |  | 0 | 0 |  | 0 |  |  |  | 0 | 0 |  | 0 |  |  |  | 0 | 0 |  | 0 |  |  |  | 0 | 0 |  | 0
1.4 | Установка реклоузера по адресу: Московская область, Воскресенский район, д. Городище, с. Марчуги | I_4766/18 |  | 0 | 0 |  | 0 |  |  |  | 0 | 0 |  | 0 |  |  |  | 0 | 0 |  | 0 |  |  |  | 0 | 0 |  | 0 |  |  |  | 0 | 0 |  | 0
1.4 | Установка реклоузера по адресу: Московская область, г. Воскресенск | I_4767/18 |  | 0 | 0 |  | 0 |  |  |  | 0 | 0 |  | 0 |  |  |  | 0 | 0 |  | 0 |  |  |  | 0 | 0 |  | 0 |  |  |  | 0 | 0 |  | 0
1.4 | Установка реклоузера по адресу: Московская область, Воскресенский район, с. Ашитково, д. Расплавлево | I_4768/18 |  | 0 | 0 |  | 0 |  |  |  | 0 | 0 |  | 0 |  |  |  | 0 | 0 |  | 0 |  |  |  | 0 | 0 |  | 0 |  |  |  | 0 | 0 |  | 0
1.4 | Установка реклоузера по адресу: Московская область, Воскресенский район, с. Барановское, д. Бессоново, с. Конобеево | I_4769/18 |  | 0 | 0 |  | 0 |  |  |  | 0 | 0 |  | 0 |  |  |  | 0 | 0 |  | 0 |  |  |  | 0 | 0 |  | 0 |  |  |  | 0 | 0 |  | 0
1.4 | Установка реклоузера по адресу: Московская область, Воскресенский район, с.Конобеево, с. Никольское | I_4770/18 |  | 0 | 0 |  | 0 |  |  |  | 0 | 0 |  | 0 |  |  |  | 0 | 0 |  | 0 |  |  |  | 0 | 0 |  | 0 |  |  |  | 0 | 0 |  | 0
1.4 | Установка реклоузера по адресу: Московская область, Воскресенский район, д. Золотово | I_4771/18 |  | 0 | 0 |  | 0 |  |  |  | 0 | 0 |  | 0 |  |  |  | 0 | 0 |  | 0 |  |  |  | 0 | 0 |  | 0 |  |  |  | 0 | 0 |  | 0
1.4 | Установка реклоузера по адресу: Московская область, Воскресенский район, д. Белое Озеро, д. Цыбино | I_4772/18 |  | 0 | 0 |  | 0 |  |  |  | 0 | 0 |  | 0 |  |  |  | 0 | 0 |  | 0 |  |  |  | 0 | 0 |  | 0 |  |  |  | 0 | 0 |  | 0
1.4 | Установка реклоузера по адресу: Московская область, Воскресенский район, д. Губино | I_4773/18 |  | 0 | 0 |  | 0 |  |  |  | 0 | 0 |  | 0 |  |  |  | 0 | 0 |  | 0 |  |  |  | 0 | 0 |  | 0 |  |  |  | 0 | 0 |  | 0
1.4 | Установка реклоузера по адресу: Московская область, Воскресенский район, п. им. Цюрупы | I_4774/18 |  | 0 | 0 |  | 0 |  |  |  | 0 | 0 |  | 0 |  |  |  | 0 | 0 |  | 0 |  |  |  | 0 | 0 |  | 0 |  |  |  | 0 | 0 |  | 0
1.4 | Установка реклоузера по адресу: Московская область, Воскресенский район, д. Ворщиково | I_4775/18 |  | 0 | 0 |  | 0 |  |  |  | 0 | 0 |  | 0 |  |  |  | 0 | 0 |  | 0 |  |  |  | 0 | 0 |  | 0 |  |  |  | 0 | 0 |  | 0
1.4 | Установка реклоузера по адресу: Московская область, Воскресенский район, с. Ново-Черкасское | I_4776/18 |  | 0 | 0 |  | 0 |  |  |  | 0 | 0 |  | 0 |  |  |  | 0 | 0 |  | 0 |  |  |  | 0 | 0 |  | 0 |  |  |  | 0 | 0 |  | 0
1.4 | Установка реклоузера по адресу: Московская область, г. Воскресенск | I_4781/18 |  | 0 | 0 |  | 0 |  |  |  | 0 | 0 |  | 0 |  |  |  | 0 | 0 |  | 0 |  |  |  | 0 | 0 |  | 0 |  |  |  | 0 | 0 |  | 0
1.4 | Установка реклоузера по адресу: Московская область, г. Воскресенск | I_4782/18 |  | 0 | 0 |  | 0 |  |  |  | 0 | 0 |  | 0 |  |  |  | 0 | 0 |  | 0 |  |  |  | 0 | 0 |  | 0 |  |  |  | 0 | 0 |  | 0
1.4 | Установка реклоузера по адресу: Московская область, г. Воскресенск | I_4783/18 |  | 0 | 0 |  | 0 |  |  |  | 0 | 0 |  | 0 |  |  |  | 0 | 0 |  | 0 |  |  |  | 0 | 0 |  | 0 |  |  |  | 0 | 0 |  | 0
1.4 | Установка реклоузера по адресу: Московская область, г. Воскресенск | I_4784/18 |  | 0 | 0 |  | 0 |  |  |  | 0 | 0 |  | 0 |  |  |  | 0 | 0 |  | 0 |  |  |  | 0 | 0 |  | 0 |  |  |  | 0 | 0 |  | 0
1.4 | Установка реклоузера по адресу: Московская область, г. Воскресенск | I_4785/18 |  | 0 | 0 |  | 0 |  |  |  | 0 | 0 |  | 0 |  |  |  | 0 | 0 |  | 0 |  |  |  | 0 | 0 |  | 0 |  |  |  | 0 | 0 |  | 0
1.4 | Установка реклоузера по адресу: Московская область, г. Воскресенск, п. им. Цюрупы | I_4786/18 |  | 0 | 0 |  | 0 |  |  |  | 0 | 0 |  | 0 |  |  |  | 0 | 0 |  | 0 |  |  |  | 0 | 0 |  | 0 |  |  |  | 0 | 0 |  | 0
1.4 | Установка реклоузера по адресу: Московская область, г. Воскресенск, п. им. Цюрупы | I_4787/18 |  | 0 | 0 |  | 0 |  |  |  | 0 | 0 |  | 0 |  |  |  | 0 | 0 |  | 0 |  |  |  | 0 | 0 |  | 0 |  |  |  | 0 | 0 |  | 0
1.4 | Установка реклоузера по адресу: Московская область, г. Воскресенск | I_4788/18 |  | 0 | 0 |  | 0 |  |  |  | 0 | 0 |  | 0 |  |  |  | 0 | 0 |  | 0 |  |  |  | 0 | 0 |  | 0 |  |  |  | 0 | 0 |  | 0
1.4 | Строительство КТП по адресу: Московская область, Коломенский р-н., п. Пески (Дачи Советских Художников) | G_2539/15 |  | 0 | 0 |  | 0 |  |  |  | 0 | 0 |  | 0 |  |  |  | 0 | 0 |  | 0 |  |  |  | 0 | 0 |  | 0 |  |  |  | 0 | 0 |  | 0
1.4 | Строительство КЛ-6 кВ от ТП-67 до ТП-281 по адресу: Московская область, г. Коломна, ул. Советская | I_5435/18 |  | 0 | 0 |  | 0 |  |  |  | 0 | 0 |  | 0 |  |  |  | 0 | 0 |  | 0 |  |  |  | 0 | 0 |  | 0 |  |  |  | 0 | 0 |  | 0
1.4 | Строительство КТП по адресу: Московская область, г.о.Коломна, ул.Олений вражек | I_3928/17 |  | 0 | 0 |  | 0 |  |  |  | 0 | 0 |  | 0 |  |  |  | 10.3531 | 0.4 |  | 0.75731 |  |  |  | 0 | 0 |  | 0 |  |  |  | 10.3531 | 0.4 |  | 0.75731
1.4 | Установка реклоузера по адресу: Московская область, Коломенский район, п. Пески | I_4777/18 |  | 0 | 0 |  | 0 |  |  |  | 0 | 0 |  | 0 |  |  |  | 0 | 0 |  | 0 |  |  |  | 0 | 0 |  | 0 |  |  |  | 0 | 0 |  | 0
1.4 | Установка реклоузера по адресу: Московская область, Коломенский район, п. Пески | I_4778/18 |  | 0 | 0 |  | 0 |  |  |  | 0 | 0 |  | 0 |  |  |  | 0 | 0 |  | 0 |  |  |  | 0 | 0 |  | 0 |  |  |  | 0 | 0 |  | 0
1.4 | Установка реклоузера по адресу: Московская область, Коломенский район, п. Пески | I_4779/18 |  | 0 | 0 |  | 0 |  |  |  | 0 | 0 |  | 0 |  |  |  | 0 | 0 |  | 0 |  |  |  | 0 | 0 |  | 0 |  |  |  | 0 | 0 |  | 0
1.4 | Установка реклоузера по адресу: Московская область, Коломенский район, с. Северское | I_4780/18 |  | 0 | 0 |  | 0 |  |  |  | 0 | 0 |  | 0 |  |  |  | 0 | 0 |  | 0 |  |  |  | 0 | 0 |  | 0 |  |  |  | 0 | 0 |  | 0
1.4 | Установка реклоузера по адресу: Московская область, Коломенский р-он, п. Заречный | I_4808/18 |  | 0 | 0 |  | 0 |  |  |  | 3.2399 | 0 |  | 0 |  |  |  | 0 | 0 |  | 0 |  |  |  | 0 | 0 |  | 0 |  |  |  | 3.2399 | 0 |  | 0
1.4 | Установка реклоузера по адресу: Московская область, Коломенский р-он, д. Нижнее Хорошово | I_4793/18 |  | 0 | 0 |  | 0 |  |  |  | 0 | 0 |  | 0 |  |  |  | 0 | 0 |  | 0 |  |  |  | 0 | 0 |  | 0 |  |  |  | 0 | 0 |  | 0
1.4 | Строительство 2КЛ-0,4 кВ от ТП-240 до ВРУ дома по адресу: Московская область, г.о. Химки, ул. Спартаковская, д.11 | G_3188/16 |  | 0 | 0 |  | 0 |  |  |  | 0 | 0 |  | 0 |  |  |  | 0 | 0 |  | 0 |  |  |  | 0 | 0 |  | 0 |  |  |  | 0 | 0 |  | 0
1.4 | Строительство МТП, ЛЭП-6 кВ по адресу: Московская обл, Химки г.о., Новоподрезково | J_5995/19 |  | 0 | 0 |  | 0 |  |  |  | 0 | 0 |  | 0 |  |  |  | 0 | 0 |  | 0 |  |  |  | 1.3711 | 0.25 |  | 0.01 |  |  |  | 1.3711 | 0.25 |  | 0.01
1.4 | Строительство ТП, КЛ-6 кВ по адресу: 141446, Московская обл, г. Химки, мкр. Подрезково, кв-л Кирилловка | J_6265/19 |  | 0 | 0 |  | 0 |  |  |  | 0 | 0 |  | 0 |  |  |  | 0 | 0 |  | 0 |  |  |  | 9.9537 | 1.26 |  | 0.2 |  |  |  | 9.9537 | 1.26 |  | 0.2
1.4 | Строительство МТП, ВЛ-6кВ по адресу: Московская обл., Ленинский район, г.Видное, вблизи Федеральной автомобильной дороги М4 "Дон" | J_5964/19 |  | 0 | 0 |  | 0 |  |  |  | 0 | 0 |  | 0 |  |  |  | 1.6469 | 0.25 |  | 0.15 |  |  |  | 0 | 0 |  | 0 |  |  |  | 1.6469 | 0.25 |  | 0.15
1.4 | Строительство 2КЛ-6кВ от РП-6 кВ №23 до РТП-17 по адресу: 142712, Московская область, Ленинский район, Володарского п., Елохова Роща ул. | G_3462/16 |  | 0 | 0 |  | 0 |  |  |  | 0 | 0 |  | 0 |  |  |  | 0 | 0 |  | 0 |  |  |  | 0 | 0 |  | 0 |  |  |  | 0 | 0 |  | 0
1.4 | Строительство ТП и КЛ-10 кВ по адресу: 142718, Московская область, Ленинский район, п. Битца, ул. Нагорная | J_5752/18 |  | 3.0114 | 0.63 |  | 0.26 |  |  |  | 0 | 0 |  | 0 |  |  |  | 0 | 0 |  | 0 |  |  |  | 0 | 0 |  | 0 |  |  |  | 3.0114 | 0.63 |  | 0.26
1.4 | Строительство КТП, ЛЭП-10 кВ, ЛЭП-0,4кВ. Реконструкция ВЛ-0,4 кВ по адресу: Московская область. Ленинский район, ДНТ "Бутово" (1, 2 Этап) | H_3830/16 |  | 0 | 0 |  | 0 |  |  |  | 0 | 0 |  | 0 |  |  |  | 44.3551 | 0.25 |  | 17.66 |  |  |  | 0 | 0 |  | 0 |  |  |  | 44.3551 | 0.25 |  | 17.66
1.4 | Установка реклоузеров по адресу: Московская область, Ленинский р-н | I_4904/18 |  | 0 | 0 |  | 0 |  |  |  | 0 | 0 |  | 0 |  |  |  | 0 | 0 |  | 0 |  |  |  | 0 | 0 |  | 0 |  |  |  | 0 | 0 |  | 0
1.4 | Строительство КТП, КЛ-6кВ по адресу: 142717, Московская обл., Ленинский р-н, Развилковское с/п, п. Развилка, Проектируемый N5541 пр-д, владение № 2 | J_6049/19 |  | 0 | 0 |  | 0 |  |  |  | 0 | 0 |  | 0 |  |  |  | 0 | 0 |  | 0 |  |  |  | 0 | 0 |  | 0 |  |  |  | 0 | 0 |  | 0
1.4 | Строительство ТП и ЛЭП-6 кВ по адресу: Московская область, Ленинский район, г. Видное | J_6056/19 |  | 3.1671 | 0.4 |  | 0.07 |  |  |  | 0 | 0 |  | 0 |  |  |  | 0 | 0 |  | 0 |  |  |  | 0 | 0 |  | 0 |  |  |  | 3.1671 | 0.4 |  | 0.07
1.4 | Строительство КТП, ЛЭП-10 кВ по адресу: по адресу: Московская обл, Ленинский район, Видное г., вблизи Федеральной автомобильной дороги М4 «Дон»и ул. Донбасская | J_5965/19 |  | 0 | 0 |  | 0 |  |  |  | 0 | 0 |  | 0 |  |  |  | 0 | 0 |  | 0 |  |  |  | 0 | 0 |  | 0 |  |  |  | 0 | 0 |  | 0
1.4 | Строительство КТП, КЛ-10 кВ по адресу: по адресу: Московская обл, Ленинский район, Видное г., вблизи Федеральной автомобильной дороги М4 «Дон», ул. Лесная, ул. Гоголя | J_5966/19 |  | 0 | 0 |  | 0 |  |  |  | 0 | 0 |  | 0 |  |  |  | 0 | 0 |  | 0 |  |  |  | 0 | 0 |  | 0 |  |  |  | 0 | 0 |  | 0
1.4 | Строительство ТП и ЛЭП-6 кВ по адресу: Московская область, Ленинский район, с.п. Развилковское, п. Развилка | J_5795/19 |  | 0 | 0 |  | 0 |  |  |  | 0 | 0 |  | 0 |  |  |  | 0 | 0 |  | 0 |  |  |  | 0 | 0 |  | 0 |  |  |  | 0 | 0 |  | 0
1.4 | Строительство ВЛ-0,4 кВ от РТП-5 для электроснабжения энергопринимающих устройств заявителей по адресу: Московская обл., Ленинский р-н, г. Видное (1 Этап) | J_5615/18 |  | 0 | 0 |  | 0 |  |  |  | 0 | 0 |  | 0 |  |  |  | 0 | 0 |  | 0 |  |  |  | 0 | 0 |  | 0 |  |  |  | 0 | 0 |  | 0
1.4 | Строительство КТП, ЛЭП-6кВ, реконструкция ЛЭП-6кВ по адресу: Московская обл., Ленинский р-н, д. Большая Володарка | J_6246/19 |  | 0 | 0 |  | 0 |  |  |  | 0 | 0 |  | 0 |  |  |  | 0 | 0 |  | 0 |  |  |  | 0 | 0 |  | 0 |  |  |  | 0 | 0 |  | 0
1.4 | Строительство КЛ-10 кВ от ЦРП-7 до ТП-29 по адресу: Московская область, г.Дубна | G_3904/17 |  | 0 | 0 |  | 0 |  |  |  | 0 | 0 |  | 0 |  |  |  | 0 | 0 |  | 0 |  |  |  | 0 | 0 |  | 0 |  |  |  | 0 | 0 |  | 0
1.4 | Строительство КТП вблизи КТПН-259 по адресу: Московская область, д.Козлаки | G_3907/17 |  | 0 | 0 |  | 0 |  |  |  | 0 | 0 |  | 0 |  |  |  | 0 | 0 |  | 0 |  |  |  | 0 | 0 |  | 0 |  |  |  | 0 | 0 |  | 0
1.4 | Строительство КЛ-10 кВ от ТП-43 до ТП-47 по адресу: Московская область, г.Дубна | G_3905/17 |  | 0 | 0 |  | 0 |  |  |  | 0 | 0 |  | 0 |  |  |  | 0 | 0 |  | 0 |  |  |  | 0 | 0 |  | 0 |  |  |  | 0 | 0 |  | 0
1.4 | Строительство питающего центра ПС-110/10/10 кВ по адресу: Московская обл., г.о. Дубна | J_5844/19 |  | 0 | 0 |  | 0 |  |  |  | 0 | 0 |  | 0 |  |  |  | 0 | 0 |  | 0 |  |  |  | 0 | 0 |  | 0 |  |  |  | 0 | 0 |  | 0
1.4 | Строительство РТП по адресу: Московская область, г. Ивантеевка, Станционный проезд | G_3030/16 |  | 0 | 0 |  | 0 |  |  |  | 0 | 0 |  | 0 |  |  |  | 0 | 0 |  | 0 |  |  |  | 0 | 0 |  | 0 |  |  |  | 0 | 0 |  | 0
1.4 | Строительство РТП взамен КТП-1537 по адресу: Московская обл, г.о. Ивантеевка, Станционный пр-д | J_5687/19 |  | 0 | 0 |  | 0 |  |  |  | 0 | 0 |  | 0 |  |  |  | 0 | 0 |  | 0 |  |  |  | 0 | 0 |  | 0 |  |  |  | 0 | 0 |  | 0
1.4 | Строительство РТП и ЛЭП-6 кВ по адресу: Московская область, г. Егорьевск, ул. Западная | I_4743/18 |  | 0 | 0 |  | 0 |  |  |  | 0 | 0 |  | 0 |  |  |  | 0 | 0 |  | 0 |  |  |  | 0 | 0 |  | 0 |  |  |  | 0 | 0 |  | 0
1.4 | Установка реклоузера по адресу: Московская область, Сергиев Посад, ВЛ-6кВ ТП-208-ТП-135-ТП-159 инв.№00001670 | I_4950/18 |  | 0 | 0 |  | 0 |  |  |  | 0 | 0 |  | 0 |  |  |  | 0 | 0 |  | 0 |  |  |  | 0 | 0 |  | 0 |  |  |  | 0 | 0 |  | 0
1.4 | Установка реклоузера по адресу: Московская область, Сергиев Посад, ВЛ-6кВ ТП-373-ТП-44-ТП-62 инв. №00001859 | I_4952/18 |  | 0 | 0 |  | 0 |  |  |  | 0 | 0 |  | 0 |  |  |  | 0 | 0 |  | 0 |  |  |  | 0 | 0 |  | 0 |  |  |  | 0 | 0 |  | 0
1.4 | Установка реклоузера по адресу: Московская область, Сергиев Посад, ВЛ-6кВ КТП-129-ТП-169-ТП-369 инв. №00001896 | I_4953/18 |  | 0 | 0 |  | 0 |  |  |  | 0 | 0 |  | 0 |  |  |  | 0 | 0 |  | 0 |  |  |  | 0 | 0 |  | 0 |  |  |  | 0 | 0 |  | 0
1.4 | Установка реклоузера по адресу: Московская область, Сергиев Посад, ВЛ-6 кВ ТП-208-ТП-135-ТП-159 инв. №00001670 инв. №00001896 | I_4951/18 |  | 0 | 0 |  | 0 |  |  |  | 0 | 0 |  | 0 |  |  |  | 0 | 0 |  | 0 |  |  |  | 0 | 0 |  | 0 |  |  |  | 0 | 0 |  | 0
1.4 | Установка реклоузера по адресу: Московская область, Сергиев Посад, ВЛ-6 кВ ТП-51-ТП-299 инв. №00001876 | I_4954/18 |  | 0 | 0 |  | 0 |  |  |  | 0 | 0 |  | 0 |  |  |  | 0 | 0 |  | 0 |  |  |  | 0 | 0 |  | 0 |  |  |  | 0 | 0 |  | 0
1.4 | Установка реклоузера по адресу: Московская область, Сергиев Посад, ВЛ-6 кВ ТП-516(167)-ТП-55 инв. №00001887 | I_4955/18 |  | 0 | 0 |  | 0 |  |  |  | 0 | 0 |  | 0 |  |  |  | 0 | 0 |  | 0 |  |  |  | 0 | 0 |  | 0 |  |  |  | 0 | 0 |  | 0
1.4 | Строительство КТП, КЛ-6 кВ по адресу: 141364, Московская обл, Сергиево-Посадский район, Скоропусковский рп | J_5835/19 |  | 0 | 0 |  | 0 |  |  |  | 0 | 0 |  | 0 |  |  |  | 0 | 0 |  | 0 |  |  |  | 1.9401 | 0.25 |  | 0.12 |  |  |  | 1.9401 | 0.25 |  | 0.12
1.4 | Строительство 2БКТП в районе ТП-4Р по адресу: Московская область, Сергиево-Посадский Муниципальный район, п. Реммаш | J_5948/19 |  | 0 | 0 |  | 0 |  |  |  | 0 | 0 |  | 0 |  |  |  | 0 | 0 |  | 0 |  |  |  | 0 | 0 |  | 0 |  |  |  | 0 | 0 |  | 0
1.4 | Строительство КТП в районе КТП-158 по адресу: Московская обл., Сергиево-Посадский р-н, д. Деулино | J_5950/19 |  | 0 | 0 |  | 0 |  |  |  | 0 | 0 |  | 0 |  |  |  | 0 | 0 |  | 0 |  |  |  | 0 | 0 |  | 0 |  |  |  | 0 | 0 |  | 0
1.4 | Строительство КТП в районе КТП-65 по адресу: Московская обл., г.о. Сергиев Посад, ул. Боголюбская | J_5951/19 |  | 0 | 0 |  | 0 |  |  |  | 0 | 0 |  | 0 |  |  |  | 0 | 0 |  | 0 |  |  |  | 0 | 0 |  | 0 |  |  |  | 0 | 0 |  | 0
1.4 | Строительство КТП в районе КТП-551 по адресу: Московская обл., Сергиево-Посадский р-н, п. Ферма | J_5952/19 |  | 0 | 0 |  | 0 |  |  |  | 0 | 0 |  | 0 |  |  |  | 0 | 0 |  | 0 |  |  |  | 0 | 0 |  | 0 |  |  |  | 0 | 0 |  | 0
1.4 | Строительство КТП взамен ТП-253 по адресу: Московская обл., г. Сергиев Посад, ул. Кирова | J_5953/19 |  | 0 | 0 |  | 0 |  |  |  | 0 | 0 |  | 0 |  |  |  | 0 | 0 |  | 0 |  |  |  | 0 | 0 |  | 0 |  |  |  | 0 | 0 |  | 0
1.4 | Строительство КТП взамен ТП-281 по адресу: Московская обл., г. Сергиев Посад | J_5954/19 |  | 0 | 0 |  | 0 |  |  |  | 0 | 0 |  | 0 |  |  |  | 0 | 0 |  | 0 |  |  |  | 0 | 0 |  | 0 |  |  |  | 0 | 0 |  | 0
1.4 | Строительство КТП взамен ТП-199 по адресу: Московская обл., г. Сергиев Посад | J_5955/19 |  | 0 | 0 |  | 0 |  |  |  | 0 | 0 |  | 0 |  |  |  | 0 | 0 |  | 0 |  |  |  | 0 | 0 |  | 0 |  |  |  | 0 | 0 |  | 0
1.4 | Строительство КЛ-6 кВ от ТП-429 до ТП-41 по адресу: Московская обл, г.Сергиев Посад | J_5956/19 |  | 0 | 0 |  | 0 |  |  |  | 0 | 0 |  | 0 |  |  |  | 0 | 0 |  | 0 |  |  |  | 0 | 0 |  | 0 |  |  |  | 0 | 0 |  | 0
1.4 | Строительство КЛ-10 кВ от ТП-503 до ТП-508 по адресу: Московская обл, г.Сергиев Посад | J_5957/19 |  | 0 | 0 |  | 0 |  |  |  | 0 | 0 |  | 0 |  |  |  | 0 | 0 |  | 0 |  |  |  | 0 | 0 |  | 0 |  |  |  | 0 | 0 |  | 0
1.4 | Строительство 2КТП взамен ТП-39 по адресу: 141300, Московская обл, Сергиево-Посадский р-н, Московское ш. | J_5968/19 |  | 0 | 0 |  | 0 |  |  |  | 0 | 0 |  | 0 |  |  |  | 0 | 0 |  | 0 |  |  |  | 12.7129 | 1.26 |  | 0.65 |  |  |  | 12.7129 | 1.26 |  | 0.65
1.4 | Строительство МТП, ЛЭП-6 кВ (от ВЛ-6 кВ ТП-70-ТП-166–ТП-155) по адресу: Московская обл, Сергиево-Посадский р-н, Сергиев Посад г., Семашко ул | J_5666/19 |  | 0 | 0 |  | 0 |  |  |  | 2.8841 | 0.1 |  | 0.42 |  |  |  | 0 | 0 |  | 0 |  |  |  | 0 | 0 |  | 0 |  |  |  | 2.8841 | 0.1 |  | 0.42
1.4 | Строительство ТП, КЛ-6 кВ по адресу: Московская область, Сергиево-Посадский район, Сергиев Посад г, Строительная ул | J_6054/19 |  | 0 | 0 |  | 0 |  |  |  | 0 | 0 |  | 0 |  |  |  | 0 | 0 |  | 0 |  |  |  | 1.3218 | 0.25 |  | 0.08 |  |  |  | 1.3218 | 0.25 |  | 0.08
1.4 | Строительство 2БКТП взамен ТП-162 по адресу: Московская обл., Сергиево-Посадский р-н, Сергиев Посад г., Фрунзе ул | J_6311/20 |  | 0 | 0 |  | 0 |  |  |  | 0 | 0 |  | 0 |  |  |  | 0 | 0 |  | 0 |  |  |  | 10.5025 | 0.8 |  | 0.35 |  |  |  | 10.5025 | 0.8 |  | 0.35
1.4 | Строительство БКТП взамен ТП-14 по адресу: Московская обл., Сергиево-Посадский р-н, Сергиев Посад г., ул. Кирова, дом 8 | K_6307/20 |  | 0 | 0 |  | 0 |  |  |  | 0 | 0 |  | 0 |  |  |  | 0 | 0 |  | 0 |  |  |  | 0 | 0 |  | 0 |  |  |  | 0 | 0 |  | 0
1.4 | Строительство ТП, ЛЭП-6 кВ, реклоузера и ПКУ по адресу: 141362, Московская обл., Сергиево-Посадский р-н, п. Заречный | J_6293/19 |  | 0 | 0 |  | 0 |  |  |  | 0 | 0 |  | 0 |  |  |  | 0 | 0 |  | 0 |  |  |  | 2.8841 | 0.1 |  | 0.05 |  |  |  | 2.8841 | 0.1 |  | 0.05
1.4 | Строительство БКТП взамен КТП-655 вблизи жилого дома по адресу: Московская обл., г.о. Подольск, мкр. Климовск, ул. Проспект 50 лет Октября, д. 22А | I_5523/18 |  | 0 | 0 |  | 0 |  |  |  | 0 | 0 |  | 0 |  |  |  | 0 | 0 |  | 0 |  |  |  | 0 | 0 |  | 0 |  |  |  | 0 | 0 |  | 0
1.4 | Строительство КТП, ЛЭП-6 кВ, ЛЭП-0,4 кВ по адресу: Московская область, г.о. Подольск, Гаражный проезд | K_6375/20 |  | 0 | 0 |  | 0 |  |  |  | 0 | 0 |  | 0 |  |  |  | 0 | 0 |  | 0 |  |  |  | 2.4415 | 0.4 |  | 0.4 |  |  |  | 2.4415 | 0.4 |  | 0.4
1.4 | Строительство ТП, КЛ-6 кВ по адресу: Московская обл., г. Подольск, ул. Лобачева | J_6285/19 |  | 0 | 0 |  | 0 |  |  |  | 1.6655 | 0.25 |  | 0.1 |  |  |  | 0 | 0 |  | 0 |  |  |  | 0 | 0 |  | 0 |  |  |  | 1.6655 | 0.25 |  | 0.1
1.4 | Строительство МТП, ЛЭП-10 кВ и ЛЭП-0,4 кВ по адресу: Московская область, г. Ступино, ул. Колхозная | J_5769/19 |  | 0 | 0 |  | 0 |  |  |  | 6.6905 | 0.16 |  | 1.2 |  |  |  | 0 | 0 |  | 0 |  |  |  | 0 | 0 |  | 0 |  |  |  | 6.6905 | 0.16 |  | 1.2
1.4 | Строительство ТП и КЛ-10 кВ по адресу: Московская область, г. Лыткарино, Лыткаринское шоссе | J_6170/19 |  | 0 | 0 |  | 0 |  |  |  | 3.2971 | 0.25 |  | 0.1 |  |  |  | 0 | 0 |  | 0 |  |  |  | 0 | 0 |  | 0 |  |  |  | 3.2971 | 0.25 |  | 0.1
1.4 | Реконструкция РП-4, строительство ЛЭП-10 кВ, реконструкция ВЛ-0,4 кВ по адресу: 141540, Московская обл, г.о. Солнечногорск, г.п. Поварово, дачный поселок Поварово | K_5696/20 |  | 0 | 0 |  | 0 |  |  |  | 0 | 0 |  | 0 |  |  |  | 0 | 0 |  | 0 |  |  |  | 0 | 0 |  | 0 |  |  |  | 0 | 0 |  | 0
1.1.2.1 | Строительство ЛЭП-0,4 кВ от РУ 0,4 кВ ТП-187 до ВРУ нежилого помещения заявителя по адресу: Московская область, г. Электросталь, ул. Карла Маркса, дом 36а | E_132407-Р (863/14) |  | 0 | 0 |  | 0 |  |  |  | 0 | 0 |  | 0 |  |  |  | 0 | 0 |  | 0 |  |  |  | 0 | 0 |  | 0 |  |  |  | 0 | 0 |  | 0
1.1.2.1 | Реконструкция РП-216. Строительство ТП и КЛ-6 кВ по адресу: 144000, Московская область, г. Электросталь (2 Этап) | I_1802700 (4734/18) |  | 0 | 0 |  | 0 |  |  |  | 0 | 0 |  | 0 |  |  |  | 0 | 0 |  | 0 |  |  |  | 0 | 0 |  | 0 |  |  |  | 0 | 0 |  | 0
1.1.2.1 | Строительство ЛЭП-6кВ по адресу: 144002, Московская обл., г. Электросталь, ул. Горького, д. № 38 | J_1823828 (5809/19) |  | 0 | 0 |  | 0 |  |  |  | 0 | 0 |  | 0 |  |  |  | 2.5669 | 0 |  | 0.2 |  |  |  | 0 | 0 |  | 0 |  |  |  | 2.5669 | 0 |  | 0.2
1.1.2.1 | Строительство КЛ-0,4 кВ от ТП-229 до ВРУ торгово-сервисного здания Заявителя по адресу: 144000, Московская область, г.Электросталь, ул.Юбилейная, у дома №17 | E_140053-Р (1028/14) |  | 0 | 0 |  | 0 |  |  |  | 0 | 0 |  | 0 |  |  |  | 0 | 0 |  | 0 |  |  |  | 0 | 0 |  | 0 |  |  |  | 0 | 0 |  | 0
1.1.2.1 | Строительство КРУН и КЛ-6 кВ для электроснабжения энергопринимающих устройств заявителя по адресу: Московская область, г. Электросталь, ул. Горького, дом № 38А | J_1917174 (6302/19) |  | 0 | 0 |  | 0 |  |  |  | 0 | 0 |  | 0 |  |  |  | 0 | 0 |  | 0 |  |  |  | 0 | 0 |  | 0 |  |  |  | 0 | 0 |  | 0
1.1.2.1 | Строительство ТП и КЛ-6 кВ по адресу: Московская область, г. Электросталь, ул. Горького | J_1908916 (6180/19) |  | 0 | 0 |  | 0 |  |  |  | 0 | 0 |  | 0 |  |  |  | 0 | 0 |  | 0 |  |  |  | 0 | 0 |  | 0 |  |  |  | 0 | 0 |  | 0
1.1.2.1 | Строительство ЛЭП-6 кВ по адресу: 142633, Московская область, Орехово-Зуевский район, п. Верея (с/п Верейское), ул. Центральная (2 Этап) | H_1701461 4027/17 |  | 0 | 0 |  | 0 |  |  |  | 0 | 0 |  | 0 |  |  |  | 0 | 0 |  | 0 |  |  |  | 0 | 0 |  | 0 |  |  |  | 0 | 0 |  | 0
1.1.2.1 | Реконструкция РТП-348. Строительство КТП-1803764, ЛЭП-6 кВ для электроснабжения энергопринимающих устройств заявителя по адресу: 142621, Московская обл, Орехово-Зуевский р-н, Куровское г., Коммунистическая ул. (2 Этап) | I_1803764 (5426/18) |  | 0 | 0 |  | 0 |  |  |  | 0 | 0 |  | 0 |  |  |  | 0 | 0 |  | 0 |  |  |  | 0 | 0 |  | 0 |  |  |  | 0 | 0 |  | 0
1.1.2.1 | Строительство ТП, КЛ-6 кВ и КЛ-0,4 кВ по адресу: 142672, Московская область, Орехово-Зуевский район, г. Ликино-Дулево, ул. 2-я Пятилетка | I_1802738 (5206/18) |  | 0 | 0 |  | 0 |  |  |  | 0 | 0 |  | 0 |  |  |  | 0 | 0 |  | 0 |  |  |  | 0 | 0 |  | 0 |  |  |  | 0 | 0 |  | 0
1.1.2.1 | Строительство КЛ-0,4 кВ от ТП-265 до ВРУ объекта по адресу: 142660, Московская обл., Орехово-Зуевский р-н, г. Дрезна, ул. Зимина, дом № 12 | F_143498 (1420/14) |  | 0 | 0 |  | 0 |  |  |  | 0 | 0 |  | 0 |  |  |  | 0 | 0 |  | 0 |  |  |  | 0 | 0 |  | 0 |  |  |  | 0 | 0 |  | 0
1.1.2.1 | Внешняя схема электроснабжения заявителя Фонд содействия социальному развитию и ипотечному кредитованию по адресу: 142530, Московская область, г. Электрогорск, ул. М. Горького (2 Этап) | F_141866-Р (1362/14) |  | 0 | 0 |  | 0 |  |  |  | 0 | 0 |  | 0 |  |  |  | 0 | 0 |  | 0 |  |  |  | 0 | 0 |  | 0 |  |  |  | 0 | 0 |  | 0
1.1.2.1 | Реконструкция ТП-381, строительство КЛ-0,4кВ по адресу: 142530, Московская обл., г. Электрогорск, ул. Чкалова, д № 2 (2 Этап) | I_1805881 (5254/18) |  | 0 | 0 |  | 0 |  |  |  | 0 | 0 |  | 0 |  |  |  | 0 | 0 |  | 0 |  |  |  | 0 | 0 |  | 0 |  |  |  | 0 | 0 |  | 0
1.1.2.1 | Строительство КЛ-0,4 кВ от ТП-286 до ВРУ объекта по адресу: Московская область, Шатурский р-н, рп. Черусти, ул. Новая | E_143078-Р (1155/14) |  | 0 | 0 |  | 0 |  |  |  | 0 | 0 |  | 0 |  |  |  | 0 | 0 |  | 0 |  |  |  | 0 | 0 |  | 0 |  |  |  | 0 | 0 |  | 0
1.1.2.1 | Строительство ТП и ЛЭП-10 кВ по адресу: Московская область, Шатурский район, г. Шатура, 5 микрорайон | J_1900930 (5779/19) |  | 0 | 0 |  | 0 |  |  |  | 0 | 0 |  | 0 |  |  |  | 0 | 0 |  | 0 |  |  |  | 12.9369 | 0.8 |  | 2 |  |  |  | 12.9369 | 0.8 |  | 2
1.1.2.1 | Строительство ЛЭП-0,4кВ от РП-73 по адресу: 140502, Московская обл., Луховицкий р-н, г. Луховицы, ул. Пушкина, уч. №170 | J_1816704(5575/18) |  | 0 | 0 |  | 0 |  |  |  | 4.1742 | 0 |  | 1 |  |  |  | 0 | 0 |  | 0 |  |  |  | 0 | 0 |  | 0 |  |  |  | 4.1742 | 0 |  | 1
1.1.2.1 | Строительство ТП, ЛЭП-6 кВ для электроснабжения энергопринимающих устройств заявителя по адресу: 142921, Московская обл, Каширский г.о., Кашира г, Парковая ул, дом №5 вл.2 | J_1814327(5548/18) |  | 0 | 0 |  | 0 |  |  |  | 0 | 0 |  | 0 |  |  |  | 0 | 0 |  | 0 |  |  |  | 0 | 0 |  | 0 |  |  |  | 0 | 0 |  | 0
1.1.2.1 | Строительство КВЛ-10 кВ от ПС-567 «Полиграф» ПАО «МОЭСК» до проектируемой ТП по адресу: 142306, Московская область, Чеховский район, г. Чехов, Симферопольское ш., д. №2 | G_1510475-Р (3522/16) |  | 0 | 0 |  | 0 |  |  |  | 0 | 0 |  | 0 |  |  |  | 0 | 0 |  | 0 |  |  |  | 0 | 0 |  | 0 |  |  |  | 0 | 0 |  | 0
1.1.2.1 | Строительство КТП-1714724, 2КЛ-6 кВ, ЛЭП-0,4 кВ для электроснабжения энергопринимающих устройств заявителей по адресу: Московская обл, Чеховский р-н, Чехов г | I_1713946 1714724 (4431/17) |  | 0 | 0 |  | 0 |  |  |  | 0 | 0 |  | 0 |  |  |  | 0 | 0 |  | 0 |  |  |  | 0 | 0 |  | 0 |  |  |  | 0 | 0 |  | 0
1.1.2.1 | Внешняя схема электроснабжения объекта Заявителя по адресу: 142300, Московская область, Чеховский р-н, г.Чехов, ул.Полиграфистов, строение 17/1 | G_145545 (1611/15) |  | 0 | 0 |  | 0 |  |  |  | 0 | 0 |  | 0 |  |  |  | 0 | 0 |  | 0 |  |  |  | 0 | 0 |  | 0 |  |  |  | 0 | 0 |  | 0
1.1.2.1 | Строительство КРУН, ЛЭП-6 кВ от ПС №187 «Лопасня» для электроснабжения заявителя по адресу: Московская область, Чеховский р-н, г. Чехов, Сенная ул. | I_1616348 (4260/17) |  | 0 | 0 |  | 0 |  |  |  | 0 | 0 |  | 0 |  |  |  | 8.1658 | 0 |  | 0.52 |  |  |  | 0 | 0 |  | 0 |  |  |  | 8.1658 | 0 |  | 0.52
1.1.2.1 | Строительство 2ЛЭП-6 кВ, 2КТП для электроснабжения заявителя по адресу: 140055, Московская область, Люберецкий р-н, Котельники г. | H_1700492-Р (3919/17) |  | 0 | 0 |  | 0 |  |  |  | 0 | 0 |  | 0 |  |  |  | 0 | 0 |  | 0 |  |  |  | 0 | 0 |  | 0 |  |  |  | 0 | 0 |  | 0
1.1.2.1 | Строительство БКТП-1717308, ЛЭП-10 кВ для электроснабжения заявителя по адресу: 140007, Московская обл, Люберецкий р-н, Люберцы г., 8 Марта ул., около дома №52 | I_1717308 (5384/18) |  | 0 | 0 |  | 0 |  |  |  | 0 | 0 |  | 0 |  |  |  | 0 | 0 |  | 0 |  |  |  | 0 | 0 |  | 0 |  |  |  | 0 | 0 |  | 0
1.1.2.1 | Строительство ТП и КЛ-6 кВ по адресу: 140010, Московская область, Люберецкий район, г. Люберцы | I_1801949 (4733/18) |  | 0 | 0 |  | 0 |  |  |  | 0 | 0 |  | 0 |  |  |  | 0 | 0 |  | 0 |  |  |  | 0 | 0 |  | 0 |  |  |  | 0 | 0 |  | 0
1.1.2.1 | Внешнее электроснабжение энергопринимающего устройства Заявителя по адресу: Московская область, Люберецкий р-н, п. Красково, 2-я заводская, д.№8 | F_150642-Р (1638/15) |  | 0 | 0 |  | 0 |  |  |  | 0 | 0 |  | 0 |  |  |  | 0 | 0 |  | 0 |  |  |  | 0 | 0 |  | 0 |  |  |  | 0 | 0 |  | 0
1.1.2.1 | Внешнее электроснабжение энергопринимающих устройств Заявителей по адресу: 140051, Московская обл., Люберецкий р-н, Красково гп. | F_151210-Р (1981/15) |  | 55.1519 | 0 |  | 7.107 |  |  |  | 0 | 0 |  | 0 |  |  |  | 0 | 0 |  | 0 |  |  |  | 0 | 0 |  | 0 |  |  |  | 55.1519 | 0 |  | 7.107
1.1.2.1 | Строительство ЛЭП-0,4 кВ от РУ-0,4 кВ пр.ТП-8 (в рамках ТЗ-205/13), по адресу: Московская область, Люберецкий район, гп. Красково, вблизи д.Мотяково | G_131425 (2972/15) |  | 0 | 0 |  | 0 |  |  |  | 0 | 0 |  | 0 |  |  |  | 0 | 0 |  | 0 |  |  |  | 0 | 0 |  | 0 |  |  |  | 0 | 0 |  | 0
1.1.2.1 | Строительство КЛ-10кВ от РТП-29 до границы участка Заявителя по адресу: Московская область, г. Люберцы | F_143365-Р (1464/14) |  | 0 | 0 |  | 0 |  |  |  | 0 | 0 |  | 0 |  |  |  | 0 | 0 |  | 0 |  |  |  | 0 | 0 |  | 0 |  |  |  | 0 | 0 |  | 0
1.1.2.1 | Строительство КРУН-10 кВ для электроснабжения заявителя по адресу: Московская обл, Люберцы-3, 42 | J_1905144 (5969/19) |  | 0 | 0 |  | 0 |  |  |  | 0 | 0 |  | 0 |  |  |  | 0 | 0 |  | 0 |  |  |  | 0 | 0 |  | 0 |  |  |  | 0 | 0 |  | 0
1.1.2.1 | Строительство двух КЛ-0,4 кВ по адресу: Московская обл., Люберецкий р-н, Люберцы г, п/о 3, дом № 50 | J_1824792 (5869/19) |  | 0 | 0 |  | 0 |  |  |  | 0 | 0 |  | 0 |  |  |  | 0 | 0 |  | 0 |  |  |  | 2.6553 | 0 |  | 0.6 |  |  |  | 2.6553 | 0 |  | 0.6
1.1.2.1 | Строительство КРУН-6кВ, КЛ-6кВ, по адресу: 140009, Московская область, Люберецкий р-н, п. Красково, д. Машково, Машковский пр-д, д. № 7 | J_1909924 (6125/19) |  | 0 | 0 |  | 0 |  |  |  | 0 | 0 |  | 0 |  |  |  | 0 | 0 |  | 0 |  |  |  | 2.1979 | 0 |  | 0.04 |  |  |  | 2.1979 | 0 |  | 0.04
1.1.2.1 | Реконструкция 2КТП-1607094. Строительство ЛЭП-0,4 кВ от РУ-0,4 кВ 2КТП-1607094 до ВРУ-2 заявителя по адресу: 140091, Московская обл, Дзержинский г., Угрешская ул. (2 Этап) | I_1704897 (4251/17) |  | 0 | 0 |  | 0 |  |  |  | 0 | 0 |  | 0 |  |  |  | 0 | 0 |  | 0 |  |  |  | 0 | 0 |  | 0 |  |  |  | 0 | 0 |  | 0
1.1.2.1 | Реконструкция ТП-18. Строительство ЛЭП-10 кВ от ТП-18 по адресу: 140090, Московская область, г. Дзержинский, ул. Академика Жукова (2 Этап) | I_1712379 (4454/17) |  | 0 | 0 |  | 0 |  |  |  | 0 | 0 |  | 0 |  |  |  | 6.7413 | 0 |  | 1.4 |  |  |  | 0 | 0 |  | 0 |  |  |  | 6.7413 | 0 |  | 1.4
1.1.2.1 | Строительство ЛЭП-6кВ от РП-7 до проектируемой ТП Заявителя по адресу: 140090, Московская область, г. Дзержинский, ул. Бондарева | G_153676 (2729/15) |  | 0 | 0 |  | 0 |  |  |  | 0 | 0 |  | 0 |  |  |  | 0 | 0 |  | 0 |  |  |  | 0 | 0 |  | 0 |  |  |  | 0 | 0 |  | 0
1.1.2.1 | Строительство 2ЛЭП-0,4кВ по адресу: Московская обл., г. Дзержинский, Дзержинское ш., вл. № 9 | J_1908262 (6124/19) |  | 0 | 0 |  | 0 |  |  |  | 0 | 0 |  | 0 |  |  |  | 0 | 0 |  | 0 |  |  |  | 0.7193 | 0 |  | 0.34 |  |  |  | 0.7193 | 0 |  | 0.34
1.1.2.1 | Реконструкция ТП-138. Строительство 2ЛЭП-10 кВ, 2КТП для электроснабжения заявителя по адресу: 143300, Московская обл, Наро-Фоминский р-н, Наро-Фоминск г., Брянская ул. (2, 3 Этап) | I_1704109 (3929/17) |  | 0 | 0 |  | 0 |  |  |  | 0 | 0 |  | 0 |  |  |  | 18.2395 | 0.5 |  | 0.42 |  |  |  | 0 | 0 |  | 0 |  |  |  | 18.2395 | 0.5 |  | 0.42
1.1.2.1 | Строительство ТП и КЛ-10 кВ по адресу: Московская область, Наро-Фоминский район, г. Наро-Фоминск, ул. Калинина | K_1821985 (5793/19) |  | 0 | 0 |  | 0 |  |  |  | 0 | 0 |  | 0 |  |  |  | 0 | 0 |  | 0 |  |  |  | 0 | 0 |  | 0 |  |  |  | 0 | 0 |  | 0
1.1.2.1 | Строительство двух КЛ-0,4 кВ от РТП-306 до ВРУ объекта Заявителя по адресу: 141600, Московская область, Клинский р-н, г.Клин, ул.Акуловская | F_141657-Р (1257/14) |  | 0 | 0 |  | 0 |  |  |  | 0 | 0 |  | 0 |  |  |  | 0 | 0 |  | 0 |  |  |  | 0 | 0 |  | 0 |  |  |  | 0 | 0 |  | 0
1.1.2.1 | Строительство 2ЛЭП-0,4кВ по адресу: Московская обл., Клинский р-н, г. Клин, ул. Дзержинского | J_1821266(5802/18) |  | 0 | 0 |  | 0 |  |  |  | 0 | 0 |  | 0 |  |  |  | 0 | 0 |  | 0 |  |  |  | 0 | 0 |  | 0 |  |  |  | 0 | 0 |  | 0
1.1.2.1 | Строительство КЛ-0,4 кВ от пр.БКТП-143185 для электроснабжения Заявителя, расположенного по адресу: 141600, Московская обл, Клинский р-н, Клин г, Клинская ул, дом №40 | F_141180-Р (1466/14) |  | 0 | 0 |  | 0 |  |  |  | 0 | 0 |  | 0 |  |  |  | 0 | 0 |  | 0 |  |  |  | 0 | 0 |  | 0 |  |  |  | 0 | 0 |  | 0
1.1.2.1 | Строительство ЛЭП-6кВ по адресу: 143500, Московская обл., Истринский р-н., г. Истра, ул. Шнырева, уч. № 4 | J_1824242 (5903/19) |  | 0 | 0 |  | 0 |  |  |  | 0.44079 | 0 |  | 0.07 |  |  |  | 0 | 0 |  | 0 |  |  |  | 0 | 0 |  | 0 |  |  |  | 0.44079 | 0 |  | 0.07
1.1.2.1 | Строительство 2КТП, ЛЭП-6кВ, КЛ-0,4кВ по адресу: 141207, Московская обл., Пушкинский р-н., г. Пушкино, ул. Писаревская, д. 12 | I_1700656 (4225/17) |  | 0 | 0 |  | 0 |  |  |  | 0 | 0 |  | 0 |  |  |  | 0 | 0 |  | 0 |  |  |  | 0 | 0 |  | 0 |  |  |  | 0 | 0 |  | 0
1.1.2.1 | Строительство 2КЛ-6кВ до проектируемой КТП-143907 заявителя по адресу: Московская область, г.Пушкино, Ярославское ш.,д.165 | E_143907-Р (1427/14) |  | 0 | 0 |  | 0 |  |  |  | 0 | 0 |  | 0 |  |  |  | 0 | 0 |  | 0 |  |  |  | 0 | 0 |  | 0 |  |  |  | 0 | 0 |  | 0
1.1.2.1 | Внешняя схема электроснабжения энергопринимающих устройств Заявителя по адресу: Московская область, Пушкинский р-н, г. Пушкино, мкр. Мамонтовка, ул. Школьная | F_145837-Р (1645/15) |  | 0 | 0 |  | 0 |  |  |  | 0 | 0 |  | 0 |  |  |  | 0 | 0 |  | 0 |  |  |  | 0 | 0 |  | 0 |  |  |  | 0 | 0 |  | 0
1.1.2.1 | Строительство ТП, ЛЭП-6 кВ и 0,4 кВ для технологического присоединения энергопринимающих устройств дачного комплекса, расположенного по адресу: Московская область, Пушкинский р-н, г. Пушкино, мкр. Заветы Ильича, ул. Осипенко, ул. Лесная, ул. Серебрянская | E_130245-Р (603/13) |  | 0 | 0 |  | 0 |  |  |  | 0 | 0 |  | 0 |  |  |  | 0 | 0 |  | 0 |  |  |  | 0 | 0 |  | 0 |  |  |  | 0 | 0 |  | 0
1.1.2.1 | Строительство КЛ-6кВ от ТП-1094 до проектируемой ТП-142384. Строительство КЛ-6кВ от ТП-1454 до проектируемой ТП-142384 по адресу: Московская область, Пушкинский р-н, г.Пушкино, Ярославское шоссе, д.170А | E_142384-Р 142389-Р (1181/14) |  | 0 | 0 |  | 0 |  |  |  | 0 | 0 |  | 0 |  |  |  | 0 | 0 |  | 0 |  |  |  | 0 | 0 |  | 0 |  |  |  | 0 | 0 |  | 0
1.1.2.1 | Расширение РП-1528. Строительство КЛ-6кВ от РП-1528 до ТП-131279 по адресу: Московская область, Пушкинский р-н, п.Зеленоградский, ул. Островского | E_131279-Р (1144/14) |  | 0 | 0 |  | 0 |  |  |  | 17.978 | 0 |  | 1.928 |  |  |  | 0 | 0 |  | 0 |  |  |  | 0 | 0 |  | 0 |  |  |  | 17.978 | 0 |  | 1.928
1.1.2.1 | Внешняя схема электроснабжения энергопринимающих устройств Заявителя по адресу: 141200, Московская область, Пушкинский район, г. Пушкино, пересечение ул. Первомайской, Боголюбской и 2-ой Домбровской | F_146274-Р (1623/15) |  | 0 | 0 |  | 0 |  |  |  | 0 | 0 |  | 0 |  |  |  | 0 | 0 |  | 0 |  |  |  | 0 | 0 |  | 0 |  |  |  | 0 | 0 |  | 0
1.1.2.1 | Строительство ЛЭП-0,4кВ от РУ-0,4кВ ТП-1519 до границ уч.заяв.МО, Пушкинский р-н, г.Пушкино, ул. Боголюбская, уч. у дома 12 | E_122455 (1447/14) |  | 0 | 0 |  | 0 |  |  |  | 0 | 0 |  | 0 |  |  |  | 0 | 0 |  | 0 |  |  |  | 0 | 0 |  | 0 |  |  |  | 0 | 0 |  | 0
1.1.2.1 | Реконструкция ТП-1366, ЛЭП-0,4 кВ от ТП-1366, строительство ТП, ЛЭП-6 кВ, ЛЭП-0,4 кВ по адресу: 141202, Московская обл., Пушкинский р-н, г. Пушкино, мкр. Серебрянка (2 этап) | K_1915582 (6328/20) |  | 0 | 0 |  | 0 |  |  |  | 0 | 0 |  | 0 |  |  |  | 0 | 0 |  | 0 |  |  |  | 0 | 0 |  | 0 |  |  |  | 0 | 0 |  | 0
1.1.2.1 | Строительство 2ЛЭП-10 кВ от РТП-1183 до ТП (Заявителя) по адресу: Московская обл., Долгопрудный г, мкр. Центральный | I_1704475 (3934/17) |  | 0 | 0 |  | 0 |  |  |  | 0 | 0 |  | 0 |  |  |  | 0 | 0 |  | 0 |  |  |  | 0 | 0 |  | 0 |  |  |  | 0 | 0 |  | 0
1.1.2.1 | Строительство ЛЭП-10 кВ от РП-50 до проектируемой 2КТП для электроснабжения Заявителя по адресу: 143900, Московская обл, Балашиха г., Молодежная ул., дом №9 | J_1703471/Р/1/ЦА(3938/17) |  | 0 | 0 |  | 0 |  |  |  | 0 | 0 |  | 0 |  |  |  | 0 | 0 |  | 0 |  |  |  | 24.2517 | 2 |  | 3 |  |  |  | 24.2517 | 2 |  | 3
1.1.2.1 | Строительство ЛЭП-0,4 кВ от РП-40 до границы участка Заявителя по адресу: 143912, г. Балашиха, ул. Советская, у дома 28А | F_144258/Р/1/ЦА (1492/14) |  | 0 | 0 |  | 0 |  |  |  | 0 | 0 |  | 0 |  |  |  | 0 | 0 |  | 0 |  |  |  | 0 | 0 |  | 0 |  |  |  | 0 | 0 |  | 0
1.1.2.1 | Внешнее электроснабжение ООО «Корбис-К» по адресу: 143912, Московская обл., Балашихинский р-н, г. Балашиха, 20-й км автодороги М-7 «Волга» (правая сторона)» | F_145116/Р/1/ЦА (1493/14) |  | 0 | 0 |  | 0 |  |  |  | 0 | 0 |  | 0 |  |  |  | 7.7377 | 0 |  | 0.729 |  |  |  | 0 | 0 |  | 0 |  |  |  | 7.7377 | 0 |  | 0.729
1.1.2.1 | Строительство ТП и ЛЭП-10 кВ по адресу: Московская область, г. Балашиха, шоссе Энтузиастов, дом № 38 | J_1900605 (5778/19) |  | 0 | 0 |  | 0 |  |  |  | 6.6845 | 1.26 |  | 0.7 |  |  |  | 0 | 0 |  | 0 |  |  |  | 0 | 0 |  | 0 |  |  |  | 6.6845 | 1.26 |  | 0.7
1.1.2.1 | Строительство ТП, КЛ-6 кВ для электроснабжения энергопринимающих устройств заявителя по адресу: 143983, Московская обл., г. Балашиха, мкр. Керамик, ул. Свободы. Дом № 2 | K_1917990 (6358/20) |  | 0 | 0 |  | 0 |  |  |  | 0 | 0 |  | 0 |  |  |  | 0 | 0 |  | 0 |  |  |  | 0 | 0 |  | 0 |  |  |  | 0 | 0 |  | 0
1.1.2.1 | Строительство ТП, КЛ-10 кВ по адресу: Московская обл, г. Балашиха, ул. Юннатов | J_1906746 (6245/19) |  | 0 | 0 |  | 0 |  |  |  | 0 | 0 |  | 0 |  |  |  | 0 | 0 |  | 0 |  |  |  | 8.1345 | 0.32 |  | 0.72 |  |  |  | 8.1345 | 0.32 |  | 0.72
1.1.2.1 | Строительство КТП 2х400 кВА. Строительство 2КЛ-10 кВ от ТП-232 до проектируемой БКТП. Строительство КЛ-0,4 кВ от БКТП до ВРУ многоэтажного жилого здания по адресу: 141151, Московская область, г. Лосино-Петровский, ул. Пушкина, пересечение ул. Пушкина и Чехова | G_141146 (1106/14) |  | 0 | 0 |  | 0 |  |  |  | 0 | 0 |  | 0 |  |  |  | 0 | 0 |  | 0 |  |  |  | 0 | 0 |  | 0 |  |  |  | 0 | 0 |  | 0
1.1.2.1 | Строительство РП-1612254, ЛЭП-10кВ от ПС-544 "Дюдьково" до РП-1612254 по адресу: 143180, Московская область, г. Звенигород, Проектируемый проезд 10, владение №29 | G_1612254 ЦА-4/16 |  | 0 | 0 |  | 0 |  |  |  | 0 | 0 |  | 0 |  |  |  | 0 | 0 |  | 0 |  |  |  | 0 | 0 |  | 0 |  |  |  | 0 | 0 |  | 0
1.1.2.1 | Строительство 2КТП, КЛ-6 кВ, ЛЭП-0,4 кВ от пр.2КТП до ВРУ объекта Заявителя по адресу: Московская обл., г. Звенигород, ул. Московская, дом №39А | G_152171, 1612107 (2952/16) |  | 0 | 0 |  | 0 |  |  |  | 0 | 0 |  | 0 |  |  |  | 0 | 0 |  | 0 |  |  |  | 0 | 0 |  | 0 |  |  |  | 0 | 0 |  | 0
1.1.2.1 | Строительство 2КЛ-10 кВ от РТП-АОЦ до ТП-1 (Заявителя) по адресу: Московская область, Красногорский р-н, Мякининская пойма, 65-66км МКАД, строение 4 | G_143586 (2951/15) |  | 0 | 0 |  | 0 |  |  |  | 0 | 0 |  | 0 |  |  |  | 0 | 0 |  | 0 |  |  |  | 0 | 0 |  | 0 |  |  |  | 0 | 0 |  | 0
1.1.2.1 | Строительство КРУН и ЛЭП-6 кВ по адресу: Московская область, Красногорский район, рп. Нахабино | H_1714772 (4086/17) |  | 0 | 0 |  | 0 |  |  |  | 0 | 0 |  | 0 |  |  |  | 0 | 0 |  | 0 |  |  |  | 0 | 0 |  | 0 |  |  |  | 0 | 0 |  | 0
1.1.2.1 | Строительство КЛ-20 кВ по адресу: Московская область, Красногорский район, г. Красногорск, мкр. Опалиха | I_1804735 (4728/18) |  | 0 | 0 |  | 0 |  |  |  | 29.8181 | 0 |  | 2.8 |  |  |  | 0 | 0 |  | 0 |  |  |  | 0 | 0 |  | 0 |  |  |  | 29.8181 | 0 |  | 2.8
1.1.2.1 | Строительство РП и ЛЭП-10 кВ по адресу: Московская область, Красногорский район, г. Красногорск, мкр. Опалиха | I_1710860 (4731/18) |  | 0 | 0 |  | 0 |  |  |  | 0 | 0 |  | 0 |  |  |  | 0 | 0 |  | 0 |  |  |  | 0 | 0 |  | 0 |  |  |  | 0 | 0 |  | 0
1.1.2.1 | Реконструкция ТП-41060, строительство 2ЛЭП-0,4кВ по адресу: Московская обл., Красногорский р-н, г. Красногорск, ул. 50 лет Октября (2 этап) | J_1906306 (6058/19) |  | 0 | 0 |  | 0 |  |  |  | 0 | 0 |  | 0 |  |  |  | 4.4229 | 0 |  | 0.7 |  |  |  | 0 | 0 |  | 0 |  |  |  | 4.4229 | 0 |  | 0.7
1.1.2.1 | Строительство ЛЭП-10 кВ по адресу: Московская обл., Красногорский р-н, г. Красногорск, о.п. Пойма | J_1917609 (6284/19) |  | 0 | 0 |  | 0 |  |  |  | 0 | 0 |  | 0 |  |  |  | 9.1119 | 0 |  | 1.2 |  |  |  | 0 | 0 |  | 0 |  |  |  | 9.1119 | 0 |  | 1.2
1.1.2.1 | Реконструкция ТП-3775, строительство 2ЛЭП-0,4 кВ для электроснабжения энергопринимающих устройств заявителя по адресу: Московская обл, Красногорский р-н, рп Нахабино, ул. Молодежная (2 этап) | J_1823492 (6254/19) |  | 0 | 0 |  | 0 |  |  |  | 0 | 0 |  | 0 |  |  |  | 0 | 0 |  | 0 |  |  |  | 2.5096 | 0 |  | 0.44 |  |  |  | 2.5096 | 0 |  | 0.44
1.1.2.1 | Внешнее электроснабжение Заявителя по адресу: 140143, Московская область, Раменский р-н, п. Родники, ул.Заречная | F_144679 (1534/15) |  | 0 | 0 |  | 0 |  |  |  | 0 | 0 |  | 0 |  |  |  | 0 | 0 |  | 0 |  |  |  | 0 | 0 |  | 0 |  |  |  | 0 | 0 |  | 0
1.1.2.1 | Строительство КТП-1814201, ЛЭП-10 кВ для электроснабжения энергопринимающих устройств заявителя по адресу: 140100, Московская обл, Раменский р-н, Раменское г, Мира ул | J_1814201 (5621/18 ) |  | 0 | 0 |  | 0 |  |  |  | 0 | 0 |  | 0 |  |  |  | 0 | 0 |  | 0 |  |  |  | 0 | 0 |  | 0 |  |  |  | 0 | 0 |  | 0
1.1.2.1 | Строительство ЛЭП-10 кВ для электроснабжения энергопринимающих устройств заявителя по адресу: Московская обл, Раменский р-н, Родники д, Трудовая ул | K_1919338 1919341 (6304/19 ) |  | 0 | 0 |  | 0 |  |  |  | 0 | 0 |  | 0 |  |  |  | 0 | 0 |  | 0 |  |  |  | 0 | 0 |  | 0 |  |  |  | 0 | 0 |  | 0
1.1.2.1 | Внешнее электроснабжение энергопринимающих устройств Заявителя по адресу: 140200, Московская область, Воскресенский р-н, Воскресенск г, Быковского ул. | F_150145-Р (1784/15) |  | 0 | 0 |  | 0 |  |  |  | 0 | 0 |  | 0 |  |  |  | 0 | 0 |  | 0 |  |  |  | 0 | 0 |  | 0 |  |  |  | 0 | 0 |  | 0
1.1.2.1 | Строительство ЛЭП-0,4кВ для электроснабжения энергопринимающих устройств заявителя по адресу: Московская обл., Воскресенский р-н, г. Воскресенск, ул. Больничный проезд, д №1, к. 14 | J_1824406 (6153/19) |  | 0.32015 | 0 |  | 0.17 |  |  |  | 0 | 0 |  | 0 |  |  |  | 0 | 0 |  | 0 |  |  |  | 0 | 0 |  | 0 |  |  |  | 0.32015 | 0 |  | 0.17
1.1.2.1 | Строительство ТП, ЛЭП-10кВ от ПС-842 "Подушкино" до ТП, ЛЭП-0,4кВ от ТП до ВРУ объекта Заявителя по адресу: Московская область, Одинцовский р-н, г. Одинцово. Ул. Северная, д. 34 | G_1605081 ТУ-82 ЦА-3/16 |  | 0 | 0 |  | 0 |  |  |  | 0 | 0 |  | 0 |  |  |  | 0 | 0 |  | 0 |  |  |  | 0 | 0 |  | 0 |  |  |  | 0 | 0 |  | 0
1.1.2.1 | Строительство КЛ-10 кВ по адресу: Московская область, Одинцовский район, г.п. Одинцово, Одинцово-1 | H_ТУ-1601816 ТЗ-05-15-152-1 |  | 0 | 0 |  | 0 |  |  |  | 0 | 0 |  | 0 |  |  |  | 0 | 0 |  | 0 |  |  |  | 0 | 0 |  | 0 |  |  |  | 0 | 0 |  | 0
1.1.2.1 | Внешняя схема электроснабжения энергопринимающих устройств Заявителя по адресу: Московская область, Одинцовский район, в районе д. Измалково (1, 2, 3 Этапы) | H_ТУ-05-14-484 1616654 (ТЗ-05-15-4) |  | 0 | 0 |  | 0 |  |  |  | 165.479 | 0 |  | 11.06 |  |  |  | 0 | 0 |  | 0 |  |  |  | 0 | 0 |  | 0 |  |  |  | 165.479 | 0 |  | 11.06
1.1.2.1 | Реконструкция ТП-515024 и строительство ЛЭП-0,4 кВ по адресу: Московская обл, Одинцовский р-н, Одинцово г, Садовая ул (2 Этап) | I_1717853 (ЦА-3/18) |  | 0 | 0 |  | 0 |  |  |  | 0 | 0 |  | 0 |  |  |  | 0 | 0 |  | 0 |  |  |  | 0 | 0 |  | 0 |  |  |  | 0 | 0 |  | 0
1.1.2.1 | Строительство ТП, ЛЭП-10 кВ и ЛЭП-0,4 кВ по адресу: 143003, Московская область, Одинцовский район, г. Одинцово, ул. Маршала Бирюзова, дом № 5 | I_1716959 (ЦА-5/18) |  | 0 | 0 |  | 0 |  |  |  | 0 | 0 |  | 0 |  |  |  | 14.5866 | 1.26 |  | 1.4 |  |  |  | 0 | 0 |  | 0 |  |  |  | 14.5866 | 1.26 |  | 1.4
1.1.2.1 | Строительство КЛ-10 кВ от ПС-842 «Подушкино» до РТП-51094 по адресу: Московская область, г. Одинцово | I_ТУ 05-13-252 ТЗ 05-13-103-2 |  | 0 | 0 |  | 0 |  |  |  | 0 | 0 |  | 0 |  |  |  | 0 | 0 |  | 0 |  |  |  | 0 | 0 |  | 0 |  |  |  | 0 | 0 |  | 0
1.1.2.1 | Строительство КЛ-10 кВ от РТП-51093 до РТП-51094 по адресу: Московская область, г. Одинцово | I_ТУ 05-13-252 ТЗ 05-13-103-3 |  | 0 | 0 |  | 0 |  |  |  | 0 | 0 |  | 0 |  |  |  | 0 | 0 |  | 0 |  |  |  | 0 | 0 |  | 0 |  |  |  | 0 | 0 |  | 0
1.1.2.1 | Строительство КЛ-6 кВ по адресу: 143006, Московская область, Одинцовский район, д. Губкино | H_1601851 (ЦА-17/17) |  | 0 | 0 |  | 0 |  |  |  | 0 | 0 |  | 0 |  |  |  | 0 | 0 |  | 0 |  |  |  | 0 | 0 |  | 0 |  |  |  | 0 | 0 |  | 0
1.1.2.1 | Строительство ЛЭП-0,4 кВ от РУ-0,4 кВ ТП-414131 по адресу: Московская область, Одинцовский район, с/о Юдинский, в районе с. Перхушково | I_1701962 (ЦА-21/17) |  | 0 | 0 |  | 0 |  |  |  | 0 | 0 |  | 0 |  |  |  | 0 | 0 |  | 0 |  |  |  | 0 | 0 |  | 0 |  |  |  | 0 | 0 |  | 0
1.1.2.1 | Строительство ТП, ЛЭП-10 кВ по адресу: 143005, Московская область, Одинцовский район, г. Одинцово, ул. Вокзальная, 7 микрорайон | I_1601878 (ЦА-22/17) |  | 0 | 0 |  | 0 |  |  |  | 0 | 0 |  | 0 |  |  |  | 0 | 0 |  | 0 |  |  |  | 0 | 0 |  | 0 |  |  |  | 0 | 0 |  | 0
1.1.2.1 | ТЗ-05-13-103,ТП-1070)Стр-воРТП,КЛ-10кВУправляющаякомпанияООО"АФИРУС"г.Одинцово1этап | I_ТУ-05-13-103 |  | 0 | 0 |  | 0 |  |  |  | 0 | 0 |  | 0 |  |  |  | 0 | 0 |  | 0 |  |  |  | 18.5018 | 0 |  | 0 |  |  |  | 18.5018 | 0 |  | 0
1.1.2.1 | Строительство ТП-3 и ТП-14, строительство ЛЭП-10 кВ для электроснабжения энергопринимающих устройств заявителя по адресу: Московская обл., Одинцовский р-н, Одинцово г., Северная ул (1,2,3 этапы) | J_1601862 (ЦА-9/18) |  | 0 | 0 |  | 0 |  |  |  | 0 | 0 |  | 0 |  |  |  | 0 | 0 |  | 0 |  |  |  | 0 | 0 |  | 0 |  |  |  | 0 | 0 |  | 0
1.1.2.1 | Новое строит-во БРТП, КЛ-10 кВ ООО "Траснфорт" Московская область, Одинцовский район, городское поселение Большие Вяземы, деревня Малые Вяземы | F_ТУ к ТЗ-02-15-147 |  | 0 | 0 |  | 0 |  |  |  | 0 | 0 |  | 0 |  |  |  | 0 | 0 |  | 0 |  |  |  | 0 | 0 |  | 0 |  |  |  | 0 | 0 |  | 0
1.1.2.1 | Новое строительство ТП,КЛ-10 кВ ООО "Стройтехинвест" г. Одинцово, ул. Вокзальная, корпус "Е" | G_ТУ к ТЗ-05-13-171 |  | 0 | 0 |  | 0 |  |  |  | 0 | 0 |  | 0 |  |  |  | 0 | 0 |  | 0 |  |  |  | 0 | 0 |  | 0 |  |  |  | 0 | 0 |  | 0
1.1.2.1 | Комплектация РУ-10 кВ встроенной проектируемой ТП. Новое строительство КЛ-10 кВ (Новое строительство КЛ-10 кВ), ЗАО "Монолит" по адресу: Московская область, Одинцовский район, сельское поселение Жаворонковское, деревня Крюково | G_ТУ к ТЗ-04-14-276 |  | 0 | 0 |  | 0 |  |  |  | 0 | 0 |  | 0 |  |  |  | 0 | 0 |  | 0 |  |  |  | 0 | 0 |  | 0 |  |  |  | 0 | 0 |  | 0
1.1.2.1 | Новое строительство ТП, КЛ-10 кВ (Новое строительство ТП), ООО "Симон Джессо" по адресу: Московская область, Одинцовский район, деревня Бородки | G_ТУ к ТЗ-04-15-35 |  | 0 | 0 |  | 0 |  |  |  | 11.9018 | 1.26 |  | 0.934 |  |  |  | 0 | 0 |  | 0 |  |  |  | 0 | 0 |  | 0 |  |  |  | 11.9018 | 1.26 |  | 0.934
1.1.2.1 | Реконструкция РТП-51085. Строительство ЛЭП-0,4 кВ по адресу: Московская область, Одинцовский район, г. Одинцово | J_1804310 (ЦА-4/18) |  | 0 | 0 |  | 0 |  |  |  | 0 | 0 |  | 0 |  |  |  | 0 | 0 |  | 0 |  |  |  | 0 | 0 |  | 0 |  |  |  | 0 | 0 |  | 0
1.1.2.1 | ТП-1342) Стр-во КЛ-10 кВ ООО "ТРЦ Одинцово", компл.РУ-10 кВ проектируемой ТП д. Лохино ТЗ-05-14-23 | F_ТУкТЗ-05-14-23 |  | 0 | 0 |  | 0 |  |  |  | 0 | 0 |  | 0 |  |  |  | 0 | 0 |  | 0 |  |  |  | 0 | 0 |  | 0 |  |  |  | 0 | 0 |  | 0
1.1.2.1 | Строительство РП-проект. и ЛЭП-10 кВ для электроснабжения энергопринимающих устройств заявителя по адресу: Московская обл, Одинцовский р-н, г. Одинцово, пл. Баковка – ст. Одинцово | K_1910859 ( ЦА-2/20) |  | 0 | 0 |  | 0 |  |  |  | 0 | 0 |  | 0 |  |  |  | 0 | 0 |  | 0 |  |  |  | 0 | 0 |  | 0 |  |  |  | 0 | 0 |  | 0
1.1.2.1 | Строительство 2КРУН, 2КЛ-10 кВ по адресу: Московская обл., Одинцовский р-н, ст. Лесной городок, ст. Толстопальцево, ст. Аэропорт | K_1911297 (ЦА-9/19) |  | 0 | 0 |  | 0 |  |  |  | 0 | 0 |  | 0 |  |  |  | 0 | 0 |  | 0 |  |  |  | 0 | 0 |  | 0 |  |  |  | 0 | 0 |  | 0
1.1.2.1 | Строительство ЛЭП-0,4 кВ для электроснабжения энергопринимающих устройств заявителя по адресу: 143007, Московская обл., Одинцовский р-н, г. Одинцово, Можайское шоссе, д. № 32 б | J_1908420 (ЦА-3/19 ) |  | 0 | 0 |  | 0 |  |  |  | 0 | 0 |  | 0 |  |  |  | 0 | 0 |  | 0 |  |  |  | 0 | 0 |  | 0 |  |  |  | 0 | 0 |  | 0
1.1.2.1 | Реконструкция РТП-16. Строительство ЛЭП-6 кВ от РТП-16 до ТП (заявителя) по адресу: 141431, Московская обл, Химки г, Подрезково мкр., Колхозная ул (2 Этап) | I_1615214 (4280/17) |  | 0 | 0 |  | 0 |  |  |  | 0 | 0 |  | 0 |  |  |  | 0 | 0 |  | 0 |  |  |  | 0 | 0 |  | 0 |  |  |  | 0 | 0 |  | 0
1.1.2.1 | Реконструкция РП-40. Строительство 2ЛЭП-10 кВ от РП-40 до ТП (Заявителя) по адресу: Московская обл., Химки г., Молодежная ул., в районе ЦРБ (2 Этап) | H_1708806 (3948/17) |  | 0 | 0 |  | 0 |  |  |  | 0 | 0 |  | 0 |  |  |  | 0 | 0 |  | 0 |  |  |  | 0 | 0 |  | 0 |  |  |  | 0 | 0 |  | 0
1.1.2.1 | Строительство ЛЭП-0,4 кВ по адресу: 141420, Московская область, г. Химки, мкр. Подрезково, ул. Первомайская | H_1701597-Р (4022/17) |  | 0 | 0 |  | 0 |  |  |  | 0 | 0 |  | 0 |  |  |  | 6.4011 | 0 |  | 1 |  |  |  | 0 | 0 |  | 0 |  |  |  | 6.4011 | 0 |  | 1
1.1.2.1 | Строительство РП-10 кВ (1608336), ЛЭП-10 кВ по адресу: Московская область, Химки г, Кирова ул., владение 22 | H_1608336 (3921/17) |  | 0 | 0 |  | 0 |  |  |  | 0 | 0 |  | 0 |  |  |  | 0 | 0 |  | 0 |  |  |  | 0 | 0 |  | 0 |  |  |  | 0 | 0 |  | 0
1.1.2.1 | Строительство КВЛ-0,4 кВ от ТП-258 до ВРУ объекта Заявителя по адресу: Московская область, г. Химки, на пересечении ул. Гоголя и проспекта Мира, вблизи домов №1 и №3, 50:10:010315:10 | H_1605935 (3560/16) |  | 0 | 0 |  | 0 |  |  |  | 0 | 0 |  | 0 |  |  |  | 0 | 0 |  | 0 |  |  |  | 0 | 0 |  | 0 |  |  |  | 0 | 0 |  | 0
1.1.2.1 | Строительство ЛЭП-0,4 кВ от ТП-123 до границы участка Заявителя по адресу: Московская область, г. Химки, между мкр. 2А и МКАД, в районе ул. Панфилова, 50:10:0101190:025 | G_1605960 (3637/16) |  | 0 | 0 |  | 0 |  |  |  | 0 | 0 |  | 0 |  |  |  | 0 | 0 |  | 0 |  |  |  | 0 | 0 |  | 0 |  |  |  | 0 | 0 |  | 0
1.1.2.1 | Строительство 2БКТП, КЛ-10 кВ для электроснабжения заявителя по адресу: Московская обл, Химкинский р-н, Химки г., Лихачевское шоссе, вблизи полигона ТБО | J_1823397 (5960/19 ) |  | 0 | 0 |  | 0 |  |  |  | 0 | 0 |  | 0 |  |  |  | 0 | 0 |  | 0 |  |  |  | 0 | 0 |  | 0 |  |  |  | 0 | 0 |  | 0
1.1.2.1 | Строительство ЛЭП-0,4 кВ от ТП-262 по адресу: Московская область, Химкинский район, г. Химки, Юбилейный пр-т | J_1901453 (5790/19) |  | 0 | 0 |  | 0 |  |  |  | 0 | 0 |  | 0 |  |  |  | 1.5581 | 0 |  | 0.8 |  |  |  | 0 | 0 |  | 0 |  |  |  | 1.5581 | 0 |  | 0.8
1.1.2.1 | Строительство ТП-проект., ЛЭП-10 кВ для электроснабжения энергопринимающих устройств заявителя по адресу: Московская обл, Химки г, Панфилова ул | J_1902736 (5675/19) |  | 0 | 0 |  | 0 |  |  |  | 0 | 0 |  | 0 |  |  |  | 0 | 0 |  | 0 |  |  |  | 0 | 0 |  | 0 |  |  |  | 0 | 0 |  | 0
1.1.2.1 | Реконструкция ТП-186. Строительство ЛЭП-0,4 кВ от ТП-186 по адресу: Московская область, Химкинский район, г. Химки, мкр. Подрезково (2 этап) | J_1901957 (5794/19) |  | 0 | 0 |  | 0 |  |  |  | 0 | 0 |  | 0 |  |  |  | 0 | 0 |  | 0 |  |  |  | 0 | 0 |  | 0 |  |  |  | 0 | 0 |  | 0
1.1.2.1 | Строительство КТП, КЛ-10кВ по адресу: 141406, Московская обл., г. Химки, мкр. Левобережный, Лихачевское ш. | J_1908788 (6108/19 ) |  | 0 | 0 |  | 0 |  |  |  | 0 | 0 |  | 0 |  |  |  | 0 | 0 |  | 0 |  |  |  | 0 | 0 |  | 0 |  |  |  | 0 | 0 |  | 0
1.1.2.1 | Строительство БКТП для электроснабжения заявителя по адресу: Московская обл., Химкинский район, Химки г, Сходня мкр, 2-й Чапаевский пер, дом №3а | K_1901959 (5882/19) |  | 0 | 0 |  | 0 |  |  |  | 0 | 0 |  | 0 |  |  |  | 0 | 0 |  | 0 |  |  |  | 0 | 0 |  | 0 |  |  |  | 0 | 0 |  | 0
1.1.2.1 | Строительство 2ЛЭП-0,4кВ по адресу:141410, Московская обл., г. Химки, ул. Парковая | J_1904789 (6087/19) |  | 0 | 0 |  | 0 |  |  |  | 0 | 0 |  | 0 |  |  |  | 0 | 0 |  | 0 |  |  |  | 0 | 0 |  | 0 |  |  |  | 0 | 0 |  | 0
1.1.2.1 | Строительство КТП-1710734, КЛ-6 кВ для электроснабжения энергопринимающих устройств заявителей по адресу: 141011, Московская обл., Мытищи г., Лесная ул. | H_1710734 1710730 (4266/17) |  | 6.8924 | 1.26 |  | 0.84 |  |  |  | 0 | 0 |  | 0 |  |  |  | 0 | 0 |  | 0 |  |  |  | 0 | 0 |  | 0 |  |  |  | 6.8924 | 1.26 |  | 0.84
1.1.2.1 | Строительство ТП и КЛ-10 кВ по адресу: Московская область, г. Мытищи, пересечение ул. Воровского и Олимпийского пр-та (мкр.25) | J_1805835(5249/18) |  | 0 | 0 |  | 0 |  |  |  | 13.3396 | 1.26 |  | 0.4 |  |  |  | 0 | 0 |  | 0 |  |  |  | 0 | 0 |  | 0 |  |  |  | 13.3396 | 1.26 |  | 0.4
1.1.2.1 | Строительство КЛ-10 кВ, 2БКТП-1613952 для электроснабжения энергопринимающих устройств заявителя по адресу: Московская обл, Мытищинский р-н, пос. Мебельной фабрики | I_1613952 1613957 (4525/18) |  | 0 | 0 |  | 0 |  |  |  | 0 | 0 |  | 0 |  |  |  | 13.3718 | 2 |  | 0.676 |  |  |  | 0 | 0 |  | 0 |  |  |  | 13.3718 | 2 |  | 0.676
1.1.2.1 | Строительство ТП и КЛ-6 кВ по адресу: 141011, Московская область, г. Мытищи, ул. Коммунистическая | I_1800253 (4732/18) |  | 0 | 0 |  | 0 |  |  |  | 0 | 0 |  | 0 |  |  |  | 0 | 0 |  | 0 |  |  |  | 0 | 0 |  | 0 |  |  |  | 0 | 0 |  | 0
1.1.2.1 | Строительство РП-10 кВ, КЛ-10 кВ, 2БКТП, ЛЭП-0,4 кВ по адресу: Московская обл., Мытищинский р-н, г.п. Пироговский, п. Мебельной Фабрики | H_ТУ №12-2012/26-ПР №10-2014/04-ПР (3703/17) |  | 0 | 0 |  | 0 |  |  |  | 0 | 0 |  | 0 |  |  |  | 0 | 0 |  | 0 |  |  |  | 121.8357 | 1.26 |  | 9.1 |  |  |  | 121.8357 | 1.26 |  | 9.1
1.1.2.1 | Строительство ТП-1613091, 4КЛ-10 кВ от ТП-1613091 до места врезки в 2КЛ-10 кВ направлением ТП-63 – ТП-55 и ЛЭП-0,4 кВ от ТП-1613091 до ВРУ объекта Заявителя по адресу: 141008, Московская область, Мытищинский район, г. Мытищи, Новомытищинский пр-т, дом №4 | G_1613091-Р (3701/16) |  | 0 | 0 |  | 0 |  |  |  | 0 | 0 |  | 0 |  |  |  | 17.2872 | 1.26 |  | 2.38 |  |  |  | 0 | 0 |  | 0 |  |  |  | 17.2872 | 1.26 |  | 2.38
1.1.2.1 | Строительство РП-1600708, ТП-1600708, КЛ-10 кВ и КЛ-0,4 кВ от ТП-1600708 до ВРУ объекта Заявителя по адресу: Московская область, г. Мытищи, мкр-н №29, ул. Стрелковая (1, 2 Этапы) | G_1600708-Р (3556/16) |  | 0 | 0 |  | 0 |  |  |  | 0 | 0 |  | 0 |  |  |  | 0 | 0 |  | 0 |  |  |  | 0 | 0 |  | 0 |  |  |  | 0 | 0 |  | 0
1.1.2.1 | Строительство ТП и ВЛ-10 кВ от ВЛ-10 кВ направлением РТП-200 – ТП-208 по адресу: Московская область, Мытищинский район, д. Болтино, ул. 8-я Линия | H_1605106-Р (3639/16) |  | 0 | 0 |  | 0 |  |  |  | 1.6793 | 0.25 |  | 0.15 |  |  |  | 0 | 0 |  | 0 |  |  |  | 0 | 0 |  | 0 |  |  |  | 1.6793 | 0.25 |  | 0.15
1.1.2.1 | Строительство ТП, КЛ-10 кВ и КЛ-0,4 кВ по адресу: Московская область, Мытищинский район, г. Мытищи, Северная промзона | H_1610766-Р (3700/16) |  | 0 | 0 |  | 0 |  |  |  | 0 | 0 |  | 0 |  |  |  | 0 | 0 |  | 0 |  |  |  | 0 | 0 |  | 0 |  |  |  | 0 | 0 |  | 0
1.1.2.1 | Строительство кабельных линий 0,4кВ для энергоснабжения жилой застройки (от ТП проектируемой (корп.4) до ВРУ-0,4кВ очистных сооружений ливневой канализации и КНС, зем.Участок с кадастр.номером 50:12:0090104:61) по адресу: Московская область, Мытищинский район, г.п. Пироговкий, пос. Мбельной фабрики | G_ТУ-72 |  | 0 | 0 |  | 0 |  |  |  | 0 | 0 |  | 0 |  |  |  | 0 | 0 |  | 0 |  |  |  | 0 | 0 |  | 0 |  |  |  | 0 | 0 |  | 0
1.1.2.1 | Внешнее электроснабжение ВРУ 17-и этажного жилого дома по адресу: Московская область, Мытищинский р-н, п. Пироговский, ул. Пролетарская | F_ТУ-79 |  | 0 | 0 |  | 0 |  |  |  | 0 | 0 |  | 0 |  |  |  | 0 | 0 |  | 0 |  |  |  | 0 | 0 |  | 0 |  |  |  | 0 | 0 |  | 0
1.1.2.1 | Строительство ЛЭП-6 кВ, КТП, ЛЭП-0,4 кВ для электроснабжения энергопринимающих устройств заявителя по адресу: Московская обл, Мытищинский р-н, пос. Мебельной фабрики (2 Этап) | H_ТУ-10 (3940/17) |  | 0 | 0 |  | 0 |  |  |  | 0 | 0 |  | 0 |  |  |  | 0 | 0 |  | 0 |  |  |  | 0 | 0 |  | 0 |  |  |  | 0 | 0 |  | 0
1.1.2.1 | Строительство ТП-проект., строительство 4КЛ-10 кВ от РУ-10 кВ ТП-проект. до места врезки в КЛ-10 кВ ТП-462 – ТП-464 для электроснабжения энергопринимающих устройств заявителя по адресу: Московская обл, Мытищи г.о., мкр. №17, корп. 38 | J_1901591 (5667/19) |  | 0 | 0 |  | 0 |  |  |  | 0 | 0 |  | 0 |  |  |  | 0 | 0 |  | 0 |  |  |  | 0 | 0 |  | 0 |  |  |  | 0 | 0 |  | 0
1.1.2.1 | Строительство 2ЛЭП-0,4кВ по адресу: 141009, Московская обл., г. Мытищи, ул. Коминтерна | J_1903531 (6042/19) |  | 0 | 0 |  | 0 |  |  |  | 0 | 0 |  | 0 |  |  |  | 0 | 0 |  | 0 |  |  |  | 0 | 0 |  | 0 |  |  |  | 0 | 0 |  | 0
1.1.2.1 | Строительство ЛЭП-10 кВ для электроснабжения энергопринимающих устройств заявителя по адресу: Московская обл., Мытищинский р-н, г.п. Пироговский, п. Мебельной Фабрики | K_1611027 (6306/20 ) |  | 0 | 0 |  | 0 |  |  |  | 0 | 0 |  | 0 |  |  |  | 0 | 0 |  | 0 |  |  |  | 0 | 0 |  | 0 |  |  |  | 0 | 0 |  | 0
1.1.2.1 | Строительство ЛЭП-0,4кВ по адресу: 141100, Московская область, Щелковский р-н., г. Щелково, квартал Гагаринский, д. 4Б | I_1704590 (4204/17) |  | 0 | 0 |  | 0 |  |  |  | 0 | 0 |  | 0 |  |  |  | 0 | 0 |  | 0 |  |  |  | 0 | 0 |  | 0 |  |  |  | 0 | 0 |  | 0
1.1.2.1 | Строительство 2ЛЭП-0,4 кВ от ТП-390 для электроснабжения энергопринимающих устройств заявителя по адресу: Московская обл, Щелковский р-н, Щелково г, Пролетарский пр-кт, у д. №3 | J_1825232 (5659/19) |  | 0 | 0 |  | 0 |  |  |  | 0.43023 | 0 |  | 0.24 |  |  |  | 0 | 0 |  | 0 |  |  |  | 0 | 0 |  | 0 |  |  |  | 0.43023 | 0 |  | 0.24
1.1.2.1 | Строительство КЛ-10кВ по адресу: Московская обл., Щелковский р-н, г. Щелково, ул. Комарова, д. № 2 | J_1902742 (6022/19) |  | 0.08392 | 0 |  | 0.015 |  |  |  | 0 | 0 |  | 0 |  |  |  | 0 | 0 |  | 0 |  |  |  | 0 | 0 |  | 0 |  |  |  | 0.08392 | 0 |  | 0.015
1.1.2.1 | Строительство 2ЛЭП-10 кВ по адресу: 141100, Московская обл., Щелковский р-н, рп. Монино, Новинское ш | I_1711905 (5192/18) |  | 0 | 0 |  | 0 |  |  |  | 0 | 0 |  | 0 |  |  |  | 0 | 0 |  | 0 |  |  |  | 0 | 0 |  | 0 |  |  |  | 0 | 0 |  | 0
1.1.2.1 | Строительство 4КЛ-6 кВ для электроснабжения энергопринимающих устройств заявителя по адресу: Московская обл, Щелковский р-н, с.п. Анискинское, пос. Биокомбината | K_ТУ №30 ГТП (1921052) (5695/20) |  | 0 | 0 |  | 0 |  |  |  | 0 | 0 |  | 0 |  |  |  | 0 | 0 |  | 0 |  |  |  | 0 | 0 |  | 0 |  |  |  | 0 | 0 |  | 0
1.1.2.1 | Строительство КЛ-10 кВ по адресу: Московская область, Щёлковский район, г. Щёлково, ул. Талсинская | J_ТУ-307 1907865 (5798/19) |  | 0.70998 | 0 |  | 0.14 |  |  |  | 0 | 0 |  | 0 |  |  |  | 0 | 0 |  | 0 |  |  |  | 0 | 0 |  | 0 |  |  |  | 0.70998 | 0 |  | 0.14
1.1.2.1 | Расширение РУ-0,4 кВ ТП-42, строительство КЛ-0,4 кВ от ТП-42 до ВРУ жилого 3-х этажного дома Заявителя по адресу: 140732, Московская область, г. Рошаль, ул. Мира, в районе домов №19 и №21 | E_133441 (976/14) |  | 0 | 0 |  | 0 |  |  |  | 0 | 0 |  | 0 |  |  |  | 0 | 0 |  | 0 |  |  |  | 0 | 0 |  | 0 |  |  |  | 0 | 0 |  | 0
1.1.2.1 | Строительство КРУН, ЛЭП-6 кВ от ПС №174 «Лыткарино» для электроснабжения заявителя по адресу: 140081, Московская область, Лыткарино г, Парковая ул., дом №1 | I_1613377-Р (3792/16) |  | 0 | 0 |  | 0 |  |  |  | 0 | 0 |  | 0 |  |  |  | 0 | 0 |  | 0 |  |  |  | 0 | 0 |  | 0 |  |  |  | 0 | 0 |  | 0
1.1.2.1 | Строительство 2ЛЭП-10 кВ от РТП-26 до границы земельного участка Заявителя по адресу: Московская обл., г.о. Лыткарино, 6-й Микрорайон | H_1702506 (3946/17) |  | 0 | 0 |  | 0 |  |  |  | 0 | 0 |  | 0 |  |  |  | 0 | 0 |  | 0 |  |  |  | 0 | 0 |  | 0 |  |  |  | 0 | 0 |  | 0
1.1.2.1 | Строительство ЛЭП-0,4 кВ по адресу: Московская обл., Коломенский р-н, с/о Никульский, Радужный п | J_1903729 (5864/19) |  | 0 | 0 |  | 0 |  |  |  | 0 | 0 |  | 0 |  |  |  | 0 | 0 |  | 0 |  |  |  | 0 | 0 |  | 0 |  |  |  | 0 | 0 |  | 0
1.1.2.1 | Строительство ТП и КЛ-6 кВ по адресу: Московская область, г. Коломна, ул. Калинина | J_1903116 (6176/19) |  | 0 | 0 |  | 0 |  |  |  | 0 | 0 |  | 0 |  |  |  | 0 | 0 |  | 0 |  |  |  | 6.4857 | 1.26 |  | 0.7 |  |  |  | 6.4857 | 1.26 |  | 0.7
1.1.2.1 | Строительство ТП и КЛ-10 кВ по адресу: Московская область, г. Коломна, ул. Леваневского | J_1903312 (6177/19) |  | 0 | 0 |  | 0 |  |  |  | 0 | 0 |  | 0 |  |  |  | 0 | 0 |  | 0 |  |  |  | 5.2862 | 0.8 |  | 0.4 |  |  |  | 5.2862 | 0.8 |  | 0.4
1.1.2.1 | Строительство ЛЭП-0,4кВ для электроснабжения энергопринимающих устройств заявителя по адресу: Московская обл., г. Коломна, ул. Кутузова | J_1903158 (6152/19) |  | 0 | 0 |  | 0 |  |  |  | 0 | 0 |  | 0 |  |  |  | 5.7628 | 0 |  | 0.5 |  |  |  | 0 | 0 |  | 0 |  |  |  | 5.7628 | 0 |  | 0.5
1.1.2.1 | Строительство ЛЭП-0,4кВ по адресу: Московская обл., г. Пущино, микрорайон Д | J_1904068 (5999/19 ) |  | 0 | 0 |  | 0 |  |  |  | 0 | 0 |  | 0 |  |  |  | 0.97826 | 0 |  | 0.3 |  |  |  | 0 | 0 |  | 0 |  |  |  | 0.97826 | 0 |  | 0.3
1.1.2.1 | Строительство КРУН-6 кВ, ЛЭП-6 кВ для электроснабжения заявителя по адресу: Московская обл, Подольск г., Лаговское с/п, вблизи д. Сертякино | I_1804200 (5383/18) |  | 0 | 0 |  | 0 |  |  |  | 0 | 0 |  | 0 |  |  |  | 0 | 0 |  | 0 |  |  |  | 0 | 0 |  | 0 |  |  |  | 0 | 0 |  | 0
1.1.2.1 | Реконструкция РУ-6 кВ РТП-70, строительство ТП-проект., 2КЛ-6 кВ для электроснабжения энергопринимающих устройств заявителя по адресу: Московская обл, г.о. Подольск, мкр-н Климовск, ул. Революции, д. 2 (2 Этап) | I_1817121 1817143 1817341 (5540/18) |  | 0 | 0 |  | 0 |  |  |  | 0 | 0 |  | 0 |  |  |  | 0 | 0 |  | 0 |  |  |  | 0 | 0 |  | 0 |  |  |  | 0 | 0 |  | 0
1.1.2.1 | Строительство двух ТП-проект., КЛ-10 кВ, КЛ-0,4 кВ для электроснабжения энергопринимающих устройств заявителя по адресу: Московская обл, г. Подольск, ул. Высотная, д. №4-а | I_1814737 (5342/18) |  | 0 | 0 |  | 0 |  |  |  | 0 | 0 |  | 0 |  |  |  | 0 | 0 |  | 0 |  |  |  | 79.9759 | 6.4 |  | 12.7 |  |  |  | 79.9759 | 6.4 |  | 12.7
1.1.2.1 | Строительство КЛ-10 кВ по адресу: г. Москва, п. Знамя Октября, Рязановское шоссе | I_ТУ № 31/17 (5215/18) |  | 0 | 0 |  | 0 |  |  |  | 0 | 0 |  | 0 |  |  |  | 0 | 0 |  | 0 |  |  |  | 0 | 0 |  | 0 |  |  |  | 0 | 0 |  | 0
1.1.2.1 | Реконструкция РТП-50. Строительство ЛЭП-0,4 кВ от РТП-50 по адресу: Московская область, г. Подольск, в границах улиц: Сосновая, Циолковского и границ города | J_1801870-Р 5230/18 |  | 0 | 0 |  | 0 |  |  |  | 0 | 0 |  | 0 |  |  |  | 0 | 0 |  | 0 |  |  |  | 0 | 0 |  | 0 |  |  |  | 0 | 0 |  | 0
1.1.2.1 | Строительство ТП и КЛ-10 кВ по адресу: Московская область, г. Подольск, в районе ул. 43-й Армии и ул. Кирова | I_ТУ № 681/17 (5224/18) |  | 0 | 0 |  | 0 |  |  |  | 11.8116 | 2 |  | 1 |  |  |  | 0 | 0 |  | 0 |  |  |  | 0 | 0 |  | 0 |  |  |  | 11.8116 | 2 |  | 1
1.1.2.1 | Строительство ВЛ-0,4кВ по адресу: Московская обл., г. Подольск, Львовский, ул. Горького, д. № 21 | J_1823369 (6021/19) |  | 0 | 0 |  | 0 |  |  |  | 0 | 0 |  | 0 |  |  |  | 0 | 0 |  | 0 |  |  |  | 0 | 0 |  | 0 |  |  |  | 0 | 0 |  | 0
1.1.2.1 | Строительство ЛЭП-0,4кВ для электроснабжения энергопринимающих устройств заявителя по адресу: 142117, Московская обл., г. Подольск, Октябрьский проспект, дом № 7 | J_1903588 (6107/19 ) |  | 0 | 0 |  | 0 |  |  |  | 0 | 0 |  | 0 |  |  |  | 1.4932 | 0 |  | 0.6 |  |  |  | 0 | 0 |  | 0 |  |  |  | 1.4932 | 0 |  | 0.6
1.1.2.1 | Строительство КЛ-6 кВ, КЛ-0,4 кВ для электроснабжения энергопринимающих устройств заявителя по адресу: Московская обл, г. Подольск, Домодедовское ш., д. 12 | J_5/17/2 (1914248) (6239/19) |  | 0 | 0 |  | 0 |  |  |  | 0 | 0 |  | 0 |  |  |  | 1.2356 | 0 |  | 0.4 |  |  |  | 0 | 0 |  | 0 |  |  |  | 1.2356 | 0 |  | 0.4
1.1.2.1 | Строительство ЛЭП-0,4кВ по адресу: 142200, Московская область, г. Серпухов, ул. Фирсова, д. № 6 | I_1803119 (5025/18) |  | 0 | 0 |  | 0 |  |  |  | 0 | 0 |  | 0 |  |  |  | 0 | 0 |  | 0 |  |  |  | 0 | 0 |  | 0 |  |  |  | 0 | 0 |  | 0
1.1.2.1 | Строительство ЛЭП-0,4кВ по адресу: 142204, Московская обл., г. Серпухов, ул. Юбилейная | J_1900967 (5998/19) |  | 0 | 0 |  | 0 |  |  |  | 1.4548 | 0 |  | 0.6 |  |  |  | 0 | 0 |  | 0 |  |  |  | 0 | 0 |  | 0 |  |  |  | 1.4548 | 0 |  | 0.6
1.1.2.1 | Строительство ЛЭП-10 кВ по адресу: Московская область, Серпуховский район, рп. Пролетарский, ул. Центральная | I_1707635 (4039/17) |  | 0 | 0 |  | 0 |  |  |  | 0 | 0 |  | 0 |  |  |  | 0 | 0 |  | 0 |  |  |  | 0 | 0 |  | 0 |  |  |  | 0 | 0 |  | 0
1.1.2.1 | Реконструкция ТП-223. Строительство ЛЭП-0,4 кВ от ТП-223 по адресу: Московская обл., Серпухов г, Химиков ул, рядом с д. 1 (2 этап) | J_1822763 (5863/19 ) |  | 0 | 0 |  | 0 |  |  |  | 0 | 0 |  | 0 |  |  |  | 0 | 0 |  | 0 |  |  |  | 3.3857 | 0 |  | 0.7 |  |  |  | 3.3857 | 0 |  | 0.7
1.1.2.1 | Строительство КРУН-10кВ, ЛЭП-10кВ, по адресу: 142211, Московская область, г. Серпухов, ул. Сольца | K_1908809 (6323/20) |  | 0 | 0 |  | 0 |  |  |  | 0 | 0 |  | 0 |  |  |  | 0 | 0 |  | 0 |  |  |  | 0 | 0 |  | 0 |  |  |  | 0 | 0 |  | 0
1.1.2.1 | Строительство пристройки к зданию ЦРП1 НПЗ с установкой ячеек 10 кВ, строительство 2ЛЭП-10 кВ для электроснабжения энергопринимающих устройств заявителя по адресу: Московская обл, г. Дубна | J_1811061 (5542/18) |  | 0 | 0 |  | 0 |  |  |  | 0 | 0 |  | 0 |  |  |  | 0 | 0 |  | 0 |  |  |  | 0 | 0 |  | 0 |  |  |  | 0 | 0 |  | 0
1.1.2.1 | Строительство 2КЛ-10 кВ от ПС-105 «Смена» ПАО «МОЭСК» до пр.ТП Заявителя по адресу: 141300, Московская область, Сергиево-Посадский р-н, г. Сергиев Посад, мкр. «Северный-5», юго-восточная часть кадастрового квартала 50:05:0070202 | F_144545/Р/1/ЦА (1344/14) |  | 0 | 0 |  | 0 |  |  |  | 20.6914 | 0 |  | 3.4 |  |  |  | 0 | 0 |  | 0 |  |  |  | 0 | 0 |  | 0 |  |  |  | 20.6914 | 0 |  | 3.4
1.1.2.1 | Строительство 2БКТП, КЛ-6 кВ для электроснабжения заявителя по адресу: Московская обл, Сергиево-Посадский район, Сергиев Посад г., ул. Вифанская | J_ТУ-1812113ПТО-17-1057(5503/18) |  | 0 | 0 |  | 0 |  |  |  | 0 | 0 |  | 0 |  |  |  | 0 | 0 |  | 0 |  |  |  | 0 | 0 |  | 0 |  |  |  | 0 | 0 |  | 0
1.1.2.1 | Реконструкция ТП-6003. Строительство КТП-1808231, КЛ-6 кВ для электроснабжения энергопринимающих устройств заявителя по адресу: Московская обл, Сергиево-Посадский р-н, г. Хотьково, ул. Лихачева, д.4 | J_ТУ-1808231ПТО-17-860(5821/18) |  | 0 | 0 |  | 0 |  |  |  | 0 | 0 |  | 0 |  |  |  | 0 | 0 |  | 0 |  |  |  | 0 | 0 |  | 0 |  |  |  | 0 | 0 |  | 0
1.1.2.1 | Строительство КТП-1805372, КЛ-10 кВ, КЛ-0,4 кВ для электроснабжения заявителя по адресу: Московская обл, Сергиево-Посадский р-н, Сергиев Посад г., в районе ул. Пограничная | I_1805372 (5382/18) |  | 0 | 0 |  | 0 |  |  |  | 0 | 0 |  | 0 |  |  |  | 0 | 0 |  | 0 |  |  |  | 0 | 0 |  | 0 |  |  |  | 0 | 0 |  | 0
1.1.2.1 | Строительство ЛЭП-0,4 кВ по адресу: Московская обл., Сергиево-Посадский р-н, Сергиев-Посад г, Красной Армии пр-кт, дом № 216/11 | J_ 1906243 ( 5877/19) |  | 0 | 0 |  | 0 |  |  |  | 0 | 0 |  | 0 |  |  |  | 0 | 0 |  | 0 |  |  |  | 0 | 0 |  | 0 |  |  |  | 0 | 0 |  | 0
1.1.2.1 | Строительство ТП и КЛ-6 кВ по адресу: Московская область, Сергиево-Посадский район, г. Сергиев Посад | K_2002227 (6384/20) |  | 0 | 0 |  | 0 |  |  |  | 0 | 0 |  | 0 |  |  |  | 0 | 0 |  | 0 |  |  |  | 0 | 0 |  | 0 |  |  |  | 0 | 0 |  | 0
1.1.2.1 | Реконструкция РКТП-5105, строительство ТП-проект., 2КЛ-10 кВ от РУ-10 кВ РКТП-5105 до РУ-10 кВ ТП-проект. для электроснабжения энергопринимающих устройств заявителя по адресу: 141303, Московская обл, Сергиево-Посадский р-н, Сергиев Посад г, Ярославское ш, в районе д. Зубачево (2 этап) | K_1904870 (5681/19) |  | 0 | 0 |  | 0 |  |  |  | 0 | 0 |  | 0 |  |  |  | 0 | 0 |  | 0 |  |  |  | 0 | 0 |  | 0 |  |  |  | 0 | 0 |  | 0
1.1.2.1 | Строительство КРУН-6 кВ, КЛ-6 кВ для электроснабжения заявителя по адресу: Московская обл, Сергиево-Посадский р-н, Сергиев Посад г, Вознесенская ул, дом № 25/10 | J_1915599 6300/19 |  | 0 | 0 |  | 0 |  |  |  | 0 | 0 |  | 0 |  |  |  | 0 | 0 |  | 0 |  |  |  | 0 | 0 |  | 0 |  |  |  | 0 | 0 |  | 0
1.1.2.1 | Строительство 2БКТП, ЛЭП-6кВ по адресу: 141281, Московская обл., г. Ивантеевка, ул. Хлебозаводская, д. 10 | I_1705219 (4212/17) |  | 0 | 0 |  | 0 |  |  |  | 0 | 0 |  | 0 |  |  |  | 0 | 0 |  | 0 |  |  |  | 17.7838 | 1.26 |  | 1.64 |  |  |  | 17.7838 | 1.26 |  | 1.64
1.1.2.1 | Строительство ТП и ЛЭП-10 кВ по адресу: 141280, Московская область, г. Ивантеевка, Студенческий проезд | I_1712551 (4067/17) |  | 0 | 0 |  | 0 |  |  |  | 0 | 0 |  | 0 |  |  |  | 0 | 0 |  | 0 |  |  |  | 0 | 0 |  | 0 |  |  |  | 0 | 0 |  | 0
1.1.2.1 | Строительство ТП, двух КЛ-10 кВ, ЛЭП-0,4 кВ для электроснабжения энергопринимающих устройств заявителя по адресу: 141281, Московская обл, Ивантеевка г, Хлебозаводская ул, вблизи дома №30 | J_1901438 (5658/19) |  | 0 | 0 |  | 0 |  |  |  | 0 | 0 |  | 0 |  |  |  | 0 | 0 |  | 0 |  |  |  | 3.8407 | 0.8 |  | 0.1 |  |  |  | 3.8407 | 0.8 |  | 0.1
1.1.2.1 | Строительство ЛЭП-0,4кВ по адресу: 141284, Московская обл., г. Ивантеевка, ул. Южная | J_1819577 (5975/19 ) |  | 0 | 0 |  | 0 |  |  |  | 0.89631 | 0 |  | 0.5 |  |  |  | 0 | 0 |  | 0 |  |  |  | 0 | 0 |  | 0 |  |  |  | 0.89631 | 0 |  | 0.5
1.1.2.1 | Строительство ЛЭП-0,4кВ по адресу: 141280, Московская обл., г. Ивантеевка, ул. Хлебозаводская | J_1819498 (5976/19 ) |  | 0 | 0 |  | 0 |  |  |  | 0 | 0 |  | 0 |  |  |  | 5.1741 | 0 |  | 0.3 |  |  |  | 0 | 0 |  | 0 |  |  |  | 5.1741 | 0 |  | 0.3
1.1.2.1 | Строительство двух КЛ-10кВ от ПС 569 ПАО «МОЭСК» до проектируемого РТП для технологического присоединения энергопринимающих устройств ООО «АСКО» - восьми многоэтажных домов в г. Ступино | D_131485-Р (43/13) |  | 0 | 0 |  | 0 |  |  |  | 0 | 0 |  | 0 |  |  |  | 0 | 0 |  | 0 |  |  |  | 0 | 0 |  | 0 |  |  |  | 0 | 0 |  | 0
1.1.2.1 | Строительство ТП и ЛЭП-10 кВ по адресу: 143090, Московская область, г. Краснознаменск, ул. Строителей | I_1802933 1803128 1905933 (4749/18) |  | 0 | 0 |  | 0 |  |  |  | 5.6727 | 0.8 |  | 0.5 |  |  |  | 0 | 0 |  | 0 |  |  |  | 0 | 0 |  | 0 |  |  |  | 5.6727 | 0.8 |  | 0.5
1.1.2.1 | Строительство КЛ-6 кВ по адресу: Московская область, г. Егорьевск, улицы К. Маркса и лейтенанта Шмидта | I_1717395 (4727/18) |  | 0 | 0 |  | 0 |  |  |  | 1.3558 | 0 |  | 0.28 |  |  |  | 0 | 0 |  | 0 |  |  |  | 0 | 0 |  | 0 |  |  |  | 1.3558 | 0 |  | 0.28
1.1.2.1 | Строительство ЛЭП-0,4 кВ от ТП-577 для электроснабжения энергопринимающих устройств заявителя по адресу: Московская обл, Домодедово г, Западный мкр, Дружбы ул. | J_1806059(5627/18) |  | 0 | 0 |  | 0 |  |  |  | 0 | 0 |  | 0 |  |  |  | 0 | 0 |  | 0 |  |  |  | 0 | 0 |  | 0 |  |  |  | 0 | 0 |  | 0
1.1.2.1 | Строительство КРУН-10кВ, КЛ-10кВ, по адресу: Московская область, г. Домодедово, ул. Краснодарская, д. № 2 | J_1905761 (6067/19) |  | 0 | 0 |  | 0 |  |  |  | 0 | 0 |  | 0 |  |  |  | 0 | 0 |  | 0 |  |  |  | 6.9737 | 0 |  | 0.4 |  |  |  | 6.9737 | 0 |  | 0.4
1.1.2.1 | Строительство 2ЛЭП-0,4 кВ от ТП-134 для электроснабжения заявителя по адресу: Московская обл, Ленинский р-н, Видное г, Гаевского ул., дом №20 | I_1610085 (3917/17) |  | 0 | 0 |  | 0 |  |  |  | 0 | 0 |  | 0 |  |  |  | 0 | 0 |  | 0 |  |  |  | 0 | 0 |  | 0 |  |  |  | 0 | 0 |  | 0
1.1.2.1 | Внешняя схема электроснабжения энергопринимающих устройств заявителя по адресу: 142701, Московская обл., Ленинский район, г.Видное, Ленинского Комсомола пр-кт | I_1617629 (3908/17) |  | 0 | 0 |  | 0 |  |  |  | 0 | 0 |  | 0 |  |  |  | 0 | 0 |  | 0 |  |  |  | 0 | 0 |  | 0 |  |  |  | 0 | 0 |  | 0
1.1.2.1 | Строительство КТП, КЛ-10кВ по адресу: Московская обл., г. Фрязино, ул. Барские Пруды | J_1906267 (6098/19) |  | 0 | 0 |  | 0 |  |  |  | 0 | 0 |  | 0 |  |  |  | 0 | 0 |  | 0 |  |  |  | 4.1849 | 1.26 |  | 0.1 |  |  |  | 4.1849 | 1.26 |  | 0.1
1.1.2.1 | Строительство РП-проект. и ЛЭП-10 кВ для электроснабжения энергопринимающих устройств заявителя по адресу: Московская обл, Солнечногорский р-н, гп Поварово, в районе д. Марьино | J_1909479 (5881/19 ) |  | 0 | 0 |  | 0 |  |  |  | 0 | 0 |  | 0 |  |  |  | 0 | 0 |  | 0 |  |  |  | 0 | 0 |  | 0 |  |  |  | 0 | 0 |  | 0
1.1.2.1 | Реконструкция КТП-331, строительство ЛЭП-0,4кВ по адресу: 142500, Московская обл., Павлово-Посадский р-н., г. Павловский Посад, ул. Интернациональная, д. № 13 (2 этап) | K_1914087 6319/19 |  | 0 | 0 |  | 0 |  |  |  | 0 | 0 |  | 0 |  |  |  | 2.6505 | 0 |  | 0.36 |  |  |  | 0 | 0 |  | 0 |  |  |  | 2.6505 | 0 |  | 0.36
1.6 | Внедрение АИИС КУЭ | 1 |  | 0 | 0 |  | 0 |  |  |  | 0 | 0 |  | 0 |  |  |  | 0 | 0 |  | 0 |  |  |  | 0 | 0 |  | 0 |  |  |  | 0 | 0 |  | 0
1.6 | Внедрение новых информационных технологий | 2 |  | 0 | 0 |  | 0 |  |  |  | 0 | 0 |  | 0 |  |  |  | 0 | 0 |  | 0 |  |  |  | 0 | 0 |  | 0 |  |  |  | 0 | 0 |  | 0
1.6 | АСУ ТП | 3 |  | 0 | 0 |  | 0 |  |  |  | 0 | 0 |  | 0 |  |  |  | 0 | 0 |  | 0 |  |  |  | 0 | 0 |  | 0 |  |  |  | 0 | 0 |  | 0
1.6 | Закупка спецтехники: | 4 |  | 0 | 0 |  | 0 |  |  |  | 0 | 0 |  | 0 |  |  |  | 0 | 0 |  | 0 |  |  |  | 0 | 0 |  | 0 |  |  |  | 0 | 0 |  | 0
1.6 | Приобретение оборудования, не входящего в сметы строек | 5 |  | 0 | 0 |  | 0 |  |  |  | 0 | 0 |  | 0 |  |  |  | 0 | 0 |  | 0 |  |  |  | 0 | 0 |  | 0 |  |  |  | 0 | 0 |  | 0
1.6 | Приобретение электрозарядных станций | 6 |  | 0 | 0 |  | 0 |  |  |  | 0 | 0 |  | 0 |  |  |  | 0 | 0 |  | 0 |  |  |  | 0 | 0 |  | 0 |  |  |  | 0 | 0 |  | 0

## Раздел 1 под напряжение
Приложение №
к решению _________
от __________ №
Плановые показатели реализации инвестиционной программы на 2020-2024 гг.
Раздел 1. Постановка объектов электросетевого хозяйства под напряжение и (или) включение объектов капитального строительства для проведения пусконаладочных работ
АО "Мособлэнерго"
Номер группы инвести-ционных проектов | Наименование инвестиционного проекта (группы инвестиционных проектов) | Идентифика-тор инвестицион-ного проекта
|  |  | 2020 год | [5 empty] | 2021 год | [5 empty] | 2022 год | [5 empty] | 2023 год | [5 empty] | 2024 год | [5 empty] | 2025 год
|  |  | Утвержденный план | [5 empty] | Утвержденный план | [5 empty] | Утвержденный план | [5 empty] | Утвержденный план | [5 empty] | Утвержденный план | [5 empty] | Утвержденный план
|  |  | Квартал | МВ×А | Мвар | км ЛЭП | МВт | Другое | Квартал | МВ×А | Мвар | км ЛЭП | МВт | Другое | Квартал | МВ×А | Мвар | км ЛЭП | МВт | Другое | Квартал | МВ×А | Мвар | км ЛЭП | МВт | Другое | Квартал | МВ×А | Мвар | км ЛЭП | МВт | Другое | Квартал | МВ×А | Мвар | км ЛЭП | МВт | Другое
1 | 2 | 3 | 4.1.1 | 4.1.2 | 4.1.3 | 4.1.4 | 4.1.5 | 4.1.6 | 4.2.1 | 4.2.2 | 4.2.3 | 4.2.4 | 4.2.5 | 4.2.6 | 4.3.1. | 4.3.2 | 4.3.3 | 4.3.4. | 4.3.5 | 4.3.6. | 4.4.1 | 4.4.2 | 4.4.3. | 4.4.4 | 4.4.5 | 4.4.6 | [6 empty] | 4.5.1 | 4.5.2 | 4.5.3 | 4.5.4 | 4.5.5 | 4.5.6
| ВСЕГО: |  |  | 162.686 | 0 | 261.0156 | 0 | 0 |  | 169.82 | 0 | 261.2074 | 0 | 0 |  | 133 | 0 | 193.404 | 0 | 0 |  | 133.996 | 0 | 182.98 | 0 | 0 |  | 134.996 | 0 | 181 | 0 | 0 |  | 136 | 0 | 182 | 0 | 0
1.2.1.1 | Реконструкция ЦРП-215 по адресу: Московская область., г. Электросталь, ул. Красная | G_2577/15 | 0 | 0 |  | 0 |  |  | 0 | 0 |  | 0 |  |  | 0 | 0 |  | 0 |  |  | 0 | 0 |  | 0 |  |  | 4 | 0 |  | 0 |  |  | 0 | 0 |  | 0
1.2.1.1 | Реконструкция РП-47 по адресу: Московская область, г.о. Электросталь, ул. Карла Маркса | J_5408/19 | 0 | 0 |  | 0 |  |  | 4 | 0 |  | 0.3 |  |  | 0 | 0 |  | 0 |  |  | 0 | 0 |  | 0 |  |  | 0 | 0 |  | 0 |  |  | 0 | 0 |  | 0
1.2.1.1 | Реконструкция ТП-74 для электроснабжения энергопринимающих устройств заявителя по адресу: 144000, Московская обл, г. Электросталь, ул. Расковой, дом № 4а | J_6257/19 | 3 | 0.4 |  | 0 |  |  | 0 | 0 |  | 0 |  |  | 0 | 0 |  | 0 |  |  | 0 | 0 |  | 0 |  |  | 0 | 0 |  | 0 |  |  | 0 | 0 |  | 0
1.2.1.1 | Реконструкция ТП-96 по адресу: Московская область, г. Электросталь, ул. Победы» | J_6191/19 | 3 | 0 |  | 0.09 |  |  | 0 | 0 |  | 0 |  |  | 0 | 0 |  | 0 |  |  | 0 | 0 |  | 0 |  |  | 0 | 0 |  | 0 |  |  | 0 | 0 |  | 0
1.2.2.1 | Реконструкция КЛ-6 кВ фидера № 409 от ПС-415 до ТП-232 по адресу: Московская область, Орехово-Зуевский район, г. Ликино-Дулёво | I_2434/15 | 0 | 0 |  | 0 |  |  | 0 | 0 |  | 0 |  |  | 0 | 0 |  | 0 |  |  | 4 | 0 |  | 1.8 |  |  | 0 | 0 |  | 0 |  |  | 0 | 0 |  | 0
1.2.2.1 | Реконструкция ВЛ-10 кВ п/с №821 ТП-1033-ТП-1009 линии Г-1, Г-2 по адресу: Московская область, г.о. Ликино-Дулево, д.Грибчиха | I_5000/18 | 0 | 0 |  | 0 |  |  | 0 | 0 |  | 0 |  |  | 0 | 0 |  | 0 |  |  | 4 | 0 |  | 2.32 |  |  | 0 | 0 |  | 0 |  |  | 0 | 0 |  | 0
1.2.1.1 | Реконструкция ТП-211 по адресу: 142672, Московская обл., Орехово-Зуевский р-н, г. Ликино-Дулево, ул. Октябрьская, д № 55 (1 Этап) | I_4216/17 | 0 | 0 |  | 0 |  |  | 4 | 0.5 |  | 0 |  |  | 0 | 0 |  | 0 |  |  | 0 | 0 |  | 0 |  |  | 0 | 0 |  | 0 |  |  | 0 | 0 |  | 0
1.2.1.1 | Реконструкция ТП-1234. Строительство КРУН, ЛЭП-10 кВ, ЛЭП-0,4 кВ по адресу: 142636, Московская область, Орехово-Зуевский район, п. Савино | I_4140/17 | 3 | 0 |  | 1.045 |  |  | 0 | 0 |  | 0 |  |  | 0 | 0 |  | 0 |  |  | 0 | 0 |  | 0 |  |  | 0 | 0 |  | 0 |  |  | 0 | 0 |  | 0
1.2.2.1 | Реконструкция КЛ-6 кВ от РТП-190 до КТП-210 по адресу: Московская область, Орехово-Зуевский район, г. Ликино-Дулёво | I_2435/15 | 0 | 0 |  | 0 |  |  | 0 | 0 |  | 0 |  |  | 0 | 0 |  | 0 |  |  | 4 | 0 |  | 0.8 |  |  | 0 | 0 |  | 0 |  |  | 0 | 0 |  | 0
1.2.2.1 | Реконструкция КЛ-6 кВ фидера № 207 от ПС-415 до РТП-190 по адресу: Московская область, Орехово-Зуевский район, г. Ликино-Дулёво | I_2440/15 | 0 | 0 |  | 0 |  |  | 0 | 0 |  | 0 |  |  | 0 | 0 |  | 0 |  |  | 0 | 0 |  | 0 |  |  | 4 | 0 |  | 0.5 |  |  | 0 | 0 |  | 0
1.2.2.1 | Реконструкция КЛ-6 кВ фидера № 309 от ПС-415 до РТП-190 по адресу: Московская область, Орехово-Зуевский район, г. Ликино-Дулёво | I_2441/15 | 0 | 0 |  | 0 |  |  | 0 | 0 |  | 0 |  |  | 0 | 0 |  | 0 |  |  | 0 | 0 |  | 0 |  |  | 4 | 0 |  | 0.54 |  |  | 0 | 0 |  | 0
1.2.2.1 | Реконструкция КЛ-10 кВ фидер № 1 ПС-317 направлением опора №1 - ТП-355 и направлением опора №1 - ТП-357 по адресу: Московская область, Орехово-Зуевский район, п. Авсюнино | G_2443/15 | 0 | 0 |  | 0 |  |  | 0 | 0 |  | 0 |  |  | 0 | 0 |  | 0 |  |  | 4 | 0 |  | 0.9 |  |  | 0 | 0 |  | 0 |  |  | 0 | 0 |  | 0
1.2.1.1 | Реконструкция ТП-301 по адресу: 142620, Московская обл., Орехово-Зуевский р-н, г. Куровское, Восточный проезд | J_6051/19 | 4 | 1.26 |  | 0 |  |  | 0 | 0 |  | 0 |  |  | 0 | 0 |  | 0 |  |  | 0 | 0 |  | 0 |  |  | 0 | 0 |  | 0 |  |  | 0 | 0 |  | 0
1.2.2.1 | Реконструкция участка ЛЭП-0,4 кВ от ТП-1277 до границы участка заявителя по адресу: Московская обл, Орехово-Зуевский р-н, Савинская д | J_5893/19 | 3 | 0 |  | 0.32 |  |  | 0 | 0 |  | 0 |  |  | 0 | 0 |  | 0 |  |  | 0 | 0 |  | 0 |  |  | 0 | 0 |  | 0 |  |  | 0 | 0 |  | 0
1.2.1.1 | Реконструкция ТП-305 по адресу: Московская область, г.о. Электрогорск, ул. Семашко, территория больницы | G_2470/15 | 0 | 0 |  | 0 |  |  | 0 | 0 |  | 0 |  |  | 0 | 0 |  | 0 |  |  | 4 | 0 |  | 0 |  |  | 0 | 0 |  | 0 |  |  | 0 | 0 |  | 0
1.2.1.1 | Реконструкция ТП-335 по адресу: Московская область, г.о. Электрогорск, ул. Советская, д. 40 | G_2473/15 | 2 | 0 |  | 0 |  |  | 0 | 0 |  | 0 |  |  | 0 | 0 |  | 0 |  |  | 0 | 0 |  | 0 |  |  | 0 | 0 |  | 0 |  |  | 0 | 0 |  | 0
1.2.1.1 | Реконструкция ТП-327 по адресу: Московская область, г.о. Электрогорск, ул. Семашко, территория больницы | G_1322/15 | 0 | 0 |  | 0 |  |  | 0 | 0 |  | 0 |  |  | 0 | 0 |  | 0 |  |  | 0 | 0 |  | 0 |  |  | 4 | 0 |  | 0 |  |  | 0 | 0 |  | 0
1.2.1.1 | Реконструкция ТП-321 по адресу: Московская область, г.о. Электрогорск, ул. Ленина, д. 36а | I_2476/15 | 2 | 0 |  | 0 |  |  | 0 | 0 |  | 0 |  |  | 0 | 0 |  | 0 |  |  | 0 | 0 |  | 0 |  |  | 0 | 0 |  | 0 |  |  | 0 | 0 |  | 0
1.2.1.1 | Реконструкция КТП-349 по адресу: Московская область, г. Электрогорск, ул. Будённого | K_6388/20 | 4 | 0.25 |  | 0 |  |  | 0 | 0 |  | 0 |  |  | 0 | 0 |  | 0 |  |  | 0 | 0 |  | 0 |  |  | 0 | 0 |  | 0 |  |  | 0 | 0 |  | 0
1.2.1.1 | Реконструкция ТП-318. Реконструкция КЛ-6 кВ по адресу: Московская область, г.о. Электрогорск, ул. Безымянная | J_6040/19 | 0 | 0 |  | 0 |  |  | 0 | 0 |  | 0 |  |  | 4 | 0 |  | 0.8 |  |  | 0 | 0 |  | 0 |  |  | 0 | 0 |  | 0 |  |  | 0 | 0 |  | 0
1.2.2.1 | Реконструкция КЛ-6 кВ по адресу: Московская область, г.о. Электрогорск, ул. Советская, 23 А | J_6110/19 | 0 | 0 |  | 0 |  |  | 4 | 0 |  | 1.08 |  |  | 0 | 0 |  | 0 |  |  | 0 | 0 |  | 0 |  |  | 0 | 0 |  | 0 |  |  | 0 | 0 |  | 0
1.2.2.1 | Реконструкция ВЛ-6 кВ направлением БТП-1 – РП-119 по адресу: Московская область, г.Павловский Посад, микрорайон Южный - ул. Интернациональная | I_2324/15 | 0 | 0 |  | 0 |  |  | 0 | 0 |  | 0 |  |  | 0 | 0 |  | 0 |  |  | 0 | 0 |  | 0 |  |  | 0 | 0 |  | 0 |  |  | 0 | 0 |  | 0
1.2.2.1 | Реконструкция ВЛ-0,4 кВ от ГКТП-112 по адресу: Московская область, г. Павловский Посад, пос. Б. Дворы, ул. Красавиной | G_2325/15 | 0 | 0 |  | 0 |  |  | 0 | 0 |  | 0 |  |  | 0 | 0 |  | 0 |  |  | 0 | 0 |  | 0 |  |  | 0 | 0 |  | 0 |  |  | 0 | 0 |  | 0
1.2.2.1 | Реконструкция ВЛ-0,4 кВ от КТП-166 по адресу: Московская область., г. Павловский Посад, ул. К.Маркса, ул. Садовая, пер. Садовый, ул. Дорожная, ул. Маяковского | G_2326/15 | 0 | 0 |  | 0 |  |  | 0 | 0 |  | 0 |  |  | 0 | 0 |  | 0 |  |  | 0 | 0 |  | 0 |  |  | 0 | 0 |  | 0 |  |  | 0 | 0 |  | 0
1.2.2.1 | Реконструкция ВЛ-0,4 кВ от ТП-21 по адресу: Московская область, г. Павловский Посад, 1 пер. М. Горького, пер. Мира, ул. М.Горького, 2 пер. М.Горького, ул. Мира | I_2327/15 | 0 | 0 |  | 0 |  |  | 0 | 0 |  | 0 |  |  | 0 | 0 |  | 0 |  |  | 4 | 0 |  | 1.88 |  |  | 0 | 0 |  | 0 |  |  | 0 | 0 |  | 0
1.2.2.1 | Реконструкция ВЛ-0,4 кВ от ТП-25 по адресу: Московская область., г. Павловский Посад, ул. Ленинградская, ул. Быковского, ул. Набережная, ул. Мира, пер. Ленинградский, 2 пер. М.Горького, ул. М.Горького, ул. Автомобилистов | I_2328/15 | 0 | 0 |  | 0 |  |  | 0 | 0 |  | 0 |  |  | 0 | 0 |  | 0 |  |  | 0 | 0 |  | 0 |  |  | 4 | 0 |  | 4.2 |  |  | 0 | 0 |  | 0
1.2.2.1 | Реконструкция ВЛ-0,4 кВ от ТП-19 по адресу: Московская область, г. Павловский Посад, 2 проезд М.Горького, 1 проезд М.Горького, ул. М.Горького, ул. К.Маркса, ул.Мира, ул. Крутобережная, ул. 1 Мая | G_2329/15 | 0 | 0 |  | 0 |  |  | 0 | 0 |  | 0 |  |  | 0 | 0 |  | 0 |  |  | 0 | 0 |  | 0 |  |  | 4 | 0 |  | 1.8 |  |  | 0 | 0 |  | 0
1.2.2.1 | Реконструкция КЛ-6 кВ от РП-33 до ТП-53 по адресу: 142500, Московская область г.Павловский Посад, ул.Захаровская, д.35 "Т"-ул. 2-й пер. 1 Мая, д.8 | I_2330/15 | 0 | 0 |  | 0 |  |  | 0 | 0 |  | 0 |  |  | 0 | 0 |  | 0 |  |  | 4 | 0 |  | 1.23 |  |  | 0 | 0 |  | 0 |  |  | 0 | 0 |  | 0
1.2.2.1 | Реконструкция КЛ-6 кВ от ЦРП-41 до РП-118 по адресу: 142500, Московская область г.Павловский Посад, ул.Городковская, д.73А корп.9-пер.Интернациональный | G_2331/15 | 0 | 0 |  | 0 |  |  | 0 | 0 |  | 0 |  |  | 0 | 0 |  | 0 |  |  | 4 | 0 |  | 3.3 |  |  | 0 | 0 |  | 0 |  |  | 0 | 0 |  | 0
1.2.1.1 | Реконструкция ТП-306 по адресу: 142506, Московская обл., Павлово-Посадский р-н, г. Павловский Посад, ул. 1 Мая | J_5591/18 | 4 | 1.26 |  | 0 |  |  | 0 | 0 |  | 0 |  |  | 0 | 0 |  | 0 |  |  | 0 | 0 |  | 0 |  |  | 0 | 0 |  | 0 |  |  | 0 | 0 |  | 0
1.2.1.1 | Реконструкция административного здания по адресу: Московская область, г. Павловский Посад, пер. Интернациональный, д. 26 | J_5773/19 | 0 | 0 |  | 0 |  |  | 0 | 0 |  | 0 |  |  | 4 | 0 |  | 0 |  |  | 0 | 0 |  | 0 |  |  | 0 | 0 |  | 0 |  |  | 0 | 0 |  | 0
1.2.1.1 | Реконструкция РП-33, строительство КРУН-6 кВ ПС-356 ф. 22, строительство ЛЭП-6 кВ по адресу: Московская обл, Павловский Посад г., Захаровская ул | I_5083/18 | 0 | 0 |  | 0 |  |  | 0 | 0 |  | 0 |  |  | 0 | 0 |  | 0 |  |  | 0 | 0 |  | 0 |  |  | 4 | 0 |  | 1.76 |  |  | 0 | 0 |  | 0
1.2.1.1 | Реконструкция ТП-85 по адресу: Московская область, г. Павловский Посад, ул. Карла Маркса | J_6032/19 | 0 | 0 |  | 0 |  |  | 4 | 0 |  | 0.3 |  |  | 0 | 0 |  | 0 |  |  | 0 | 0 |  | 0 |  |  | 0 | 0 |  | 0 |  |  | 0 | 0 |  | 0
1.2.2.1 | Реконструкция ВЛ-0,4кВ от ГКТП-106 по адресу: 142050, Московская обл., г. Павловский Посад, ул. Белинского, д. № 12а | J_6122/19 | 1 | 0 |  | 0.14 |  |  | 0 | 0 |  | 0 |  |  | 0 | 0 |  | 0 |  |  | 0 | 0 |  | 0 |  |  | 0 | 0 |  | 0 |  |  | 0 | 0 |  | 0
1.2.2.1 | Реконструкция ВЛ-0,4кВ от ТП-17 по адресу: 142050, Московская обл., г. Павловский Посад, ул. Гоголя, д. № 29 | J_6121/19 | 1 | 0 |  | 0.07 |  |  | 0 | 0 |  | 0 |  |  | 0 | 0 |  | 0 |  |  | 0 | 0 |  | 0 |  |  | 0 | 0 |  | 0 |  |  | 0 | 0 |  | 0
1.2.2.1 | Реконструкция участка ВЛ-0,23 кВ от ГКТП-106 для электроснабжения энергопринимающих устройств заявителя по адресу: Московская обл., Павлово-Посадский р-н, г. Павловский Посад, ул. Пионерская, дом № 22/8 | J_6164/19 | 1 | 0 |  | 0.05 |  |  | 0 | 0 |  | 0 |  |  | 0 | 0 |  | 0 |  |  | 0 | 0 |  | 0 |  |  | 0 | 0 |  | 0 |  |  | 0 | 0 |  | 0
1.2.2.1 | Реконструкция КТП-331, строительство ЛЭП-0,4кВ по адресу: 142500, Московская обл., Павлово-Посадский р-н., г. Павловский Посад, ул. Интернациональная, д. № 13 (1 этап) | K_6319/19 | 4 | 0.63 |  | 0 |  |  | 0 | 0 |  | 0 |  |  | 0 | 0 |  | 0 |  |  | 0 | 0 |  | 0 |  |  | 0 | 0 |  | 0 |  |  | 0 | 0 |  | 0
1.2.1.1 | Реконструкция ТП-12, строительство ЛЭП-0,4кВ по адресу: Московская обл, Шатурский р-н, г. Шатура, мкр. Керва, участок № южнее ЗУ (1 Этап) | I_5576/18 | 1 | 0.16 |  | 0 |  |  | 0 | 0 |  | 0 |  |  | 0 | 0 |  | 0 |  |  | 0 | 0 |  | 0 |  |  | 0 | 0 |  | 0 |  |  | 0 | 0 |  | 0
1.2.1.1 | Реконструкция ТП-2 для электроснабжения энергопринимающих устройств заявителя по адресу: 140713, Московская область, Шатурский р-н, Шатура г., Керва мкр., Первомайская ул. | I_4505/18 | 1 | 0.25 |  | 0 |  |  | 0 | 0 |  | 0 |  |  | 0 | 0 |  | 0 |  |  | 0 | 0 |  | 0 |  |  | 0 | 0 |  | 0 |  |  | 0 | 0 |  | 0
1.2.1.1 | Реконструкция КТП-8, строительство ЛЭП-0,4кВ по адресу: Московская обл., Шатурский р-н., п. Северная Грива | I_5554/18 | 3 | 0.4 |  | 0 |  |  | 0 | 0 |  | 0 |  |  | 0 | 0 |  | 0 |  |  | 0 | 0 |  | 0 |  |  | 0 | 0 |  | 0 |  |  | 0 | 0 |  | 0
1.2.1.1 | Реконструкция КТП-72, реконструкция ЛЭП-0,4кВ по адресу: Московская обл., Шатурский р-н, р.п. Черусти, ул. 3-го Интернационала, д. № 40 | J_6101/19 | 1 | 0.4 |  | 0.2 |  |  | 0 | 0 |  | 0 |  |  | 0 | 0 |  | 0 |  |  | 0 | 0 |  | 0 |  |  | 0 | 0 |  | 0 |  |  | 0 | 0 |  | 0
1.2.1.1 | Реконструкция КТП-3 для электроснабжения энергопринимающих устройств заявителя по адресу: Московская обл., Шатурский р-н, п. Тархановка, дом № 41 | J_6126/19 | 1 | 0.25 |  | 0 |  |  | 0 | 0 |  | 0 |  |  | 0 | 0 |  | 0 |  |  | 0 | 0 |  | 0 |  |  | 0 | 0 |  | 0 |  |  | 0 | 0 |  | 0
1.2.1.1 | Реконструкция КТП-46 по адресу: Московская обл., Шатурсккий р-н, Шатура г, 1 Мая ул | K_6401/20 | 4 | 1.26 |  | 0 |  |  | 0 | 0 |  | 0 |  |  | 0 | 0 |  | 0 |  |  | 0 | 0 |  | 0 |  |  | 0 | 0 |  | 0 |  |  | 0 | 0 |  | 0
1.2.2.1 | Реконструкция участка ВЛ-0,23 кВ от ТП-3 для электроснабжения энергопринимающих устройств заявителя по адресу: Московская обл., г.о. Шатура, г. Шатура, п. Осаново-Дубовое, ул. Школьная | J_6186/19 | 3 | 0 |  | 0.095 |  |  | 0 | 0 |  | 0 |  |  | 0 | 0 |  | 0 |  |  | 0 | 0 |  | 0 |  |  | 0 | 0 |  | 0 |  |  | 0 | 0 |  | 0
1.2.1.1 | Реконструкция ТП-6 по адресу: г.Рошаль | G_492/12 | 3 | 0.4 |  | 0 |  |  | 0 | 0 |  | 0 |  |  | 0 | 0 |  | 0 |  |  | 0 | 0 |  | 0 |  |  | 0 | 0 |  | 0 |  |  | 0 | 0 |  | 0
1.2.1.1 | Реконструкция РТП-3 для электроснабжения энергопринимающих устройств заявителя по адресу: Московская обл, Рошаль г, Лесная ул | J_5619/18 | 0 | 0 |  | 0 |  |  | 4 | 1.26 |  | 0 |  |  | 0 | 0 |  | 0 |  |  | 0 | 0 |  | 0 |  |  | 0 | 0 |  | 0 |  |  | 0 | 0 |  | 0
1.2.2.1 | Реконструкция ВЛ-0,4 кВ от ТП-6 по адресу: г.о. Рошаль, ул.40 лет Октября, Заводская, Садовая, III Пятилетки1-33 | G_224/11 | 2 | 0 |  | 6.858 |  |  | 0 | 0 |  | 0 |  |  | 0 | 0 |  | 0 |  |  | 0 | 0 |  | 0 |  |  | 0 | 0 |  | 0 |  |  | 0 | 0 |  | 0
1.2.2.1 | Реконструкция ВЛ-0,23 кВ от ТП-31, перевод ЛЭП-0,4 кВ с ТП-31 на МТП-1819864 по адресу: Московская область, Рошаль г., ул. Железнодорожная | J_6028/19 | 1 | 0 |  | 0.62 |  |  | 0 | 0 |  | 0 |  |  | 0 | 0 |  | 0 |  |  | 0 | 0 |  | 0 |  |  | 0 | 0 |  | 0 |  |  | 0 | 0 |  | 0
1.2.1.1 | Реконструкция РП-1 по адресу: Московская обл., г. Рошаль, ул. Косякова, д. № 9 | J_6168/19 | 1 | 0.5 |  | 0 |  |  | 0 | 0 |  | 0 |  |  | 0 | 0 |  | 0 |  |  | 0 | 0 |  | 0 |  |  | 0 | 0 |  | 0 |  |  | 0 | 0 |  | 0
1.2.1.1 | Реконструкция РУ-6 кВ ЦРП-14 для электроснабжения энергопринимающих устройств заявителя по адресу: Московская обл, г. Рошаль, ул. Косякова, дом № 18 | J_6256/19 | 4 | 0 |  | 0 |  |  | 0 | 0 |  | 0 |  |  | 0 | 0 |  | 0 |  |  | 0 | 0 |  | 0 |  |  | 0 | 0 |  | 0 |  |  | 0 | 0 |  | 0
1.2.1.1 | Реконструкция КТП-проект 145944, строительство участка ЛЭП-0,4 кВ от РУ-0,4 кВ КТП-проект 145944 до границ участков заявителей по адресу: 140500,МО, Луховицкий р-он, Луховицы г., СНТ «Южное» (1 Этап) | I_4923/18 | 0 | 0 |  | 0 |  |  | 0 | 0 |  | 0 |  |  | 0 | 0 |  | 0 |  |  | 0 | 0 |  | 0 |  |  | 0 | 0 |  | 0 |  |  | 0 | 0 |  | 0
1.2.1.1 | Реконструкция ТП-40 по адресу: г. Луховицы, ул. 40 лет Октября | G_463/12 | 0 | 0 |  | 0 |  |  | 0 | 0 |  | 0 |  |  | 4 | 2 |  | 0 |  |  | 0 | 0 |  | 0 |  |  | 0 | 0 |  | 0 |  |  | 0 | 0 |  | 0
1.2.2.1 | Реконструкция ВЛ 10 кВ П/С-363 до РП-1 ф."Карьер" по адресу: Московская область, г. Луховицы, ЗАО " Карьер" | I_5015/18 | 0 | 0 |  | 0 |  |  | 0 | 0 |  | 0 |  |  | 0 | 0 |  | 0 |  |  | 0 | 0 |  | 0 |  |  | 4 | 0 |  | 2.77 |  |  | 0 | 0 |  | 0
1.2.2.1 | Реконструкция КЛ-10 кВ от ТП-61 до РП-10 по адресу: Московская область, г. Луховицы | G_2523/15 | 0 | 0 |  | 0 |  |  | 0 | 0 |  | 0 |  |  | 0 | 0 |  | 0 |  |  | 0 | 0 |  | 0 |  |  | 4 | 0 |  | 0.97 |  |  | 0 | 0 |  | 0
1.2.2.1 | Реконструкция КЛ-10 кВ ф. Нефтепровод ПС-363 – РП-1 по адресу: Московская область, г. Луховицы | G_2524/15 | 0 | 0 |  | 0 |  |  | 0 | 0 |  | 0 |  |  | 0 | 0 |  | 0 |  |  | 0 | 0 |  | 0 |  |  | 4 | 0 |  | 2.5 |  |  | 0 | 0 |  | 0
1.2.2.1 | Реконструкция 2КЛ-10 кВ РП-2 – ТП- 3 по адресу: Московская область, г. Луховицы, ул. Труда | G_2525/15 | 0 | 0 |  | 0 |  |  | 0 | 0 |  | 0 |  |  | 0 | 0 |  | 0 |  |  | 0 | 0 |  | 0 |  |  | 4 | 0 |  | 2.68 |  |  | 0 | 0 |  | 0
1.2.1.1 | Реконструкция РП-73 по адресу: Московская область, г. Луховицы, ул. Пушкина | G_2529/15 | 0 | 0 |  | 0 |  |  | 0 | 0 |  | 0 |  |  | 0 | 0 |  | 0 |  |  | 0 | 0 |  | 0 |  |  | 4 | 0 |  | 0 |  |  | 0 | 0 |  | 0
1.2.1.1 | Реконструкция РП-2 по адресу: Московская область, г. Луховицы, ул. Октябрьская | I_2530/15 | 0 | 0 |  | 0 |  |  | 0 | 0 |  | 0 |  |  | 0 | 0 |  | 0 |  |  | 0 | 0 |  | 0 |  |  | 4 | 0 |  | 0 |  |  | 0 | 0 |  | 0
1.2.1.1 | Реконструкция ТП- 25 по адресу: Луховицы, ул. Мира | I_2534/15 | 0 | 0 |  | 0 |  |  | 0 | 0 |  | 0 |  |  | 0 | 0 |  | 0 |  |  | 4 | 0 |  | 0 |  |  | 0 | 0 |  | 0 |  |  | 0 | 0 |  | 0
1.2.1.1 | Реконструкция ТП-123 по адресу: Московская область г. Кашира ул. Вахрушева | G_2237/15 | 0 | 0 |  | 0 |  |  | 0 | 0 |  | 0 |  |  | 0 | 0 |  | 0 |  |  | 4 | 0 |  | 0 |  |  | 0 | 0 |  | 0 |  |  | 0 | 0 |  | 0
1.2.2.1 | Реконструкция КЛ-10кВ ф.18 от ПС-572 до РП-6 по адресу: Московская область, г.Кашира-III | G_2238/15 | 0 | 0 |  | 0 |  |  | 0 | 0 |  | 0 |  |  | 0 | 0 |  | 0 |  |  | 4 | 0 |  | 1.8 |  |  | 0 | 0 |  | 0 |  |  | 0 | 0 |  | 0
1.2.2.1 | Реконструкция КЛ-10 кВ ф.9 от ПС-572 до РП-11 по адресу: Московская область, г.Кашира-III | G_2239/15 | 0 | 0 |  | 0 |  |  | 0 | 0 |  | 0 |  |  | 0 | 0 |  | 0 |  |  | 0 | 0 |  | 0 |  |  | 4 | 0 |  | 2 |  |  | 0 | 0 |  | 0
1.2.2.1 | Реконструкция двух КВЛ-10кВ (фидеров №5 и 14) от ПС-525 «Сорокино» до РП-7 по адресу: Московская область, г.Кашира-II | I_2240/15 | 0 | 0 |  | 0 |  |  | 0 | 0 |  | 0 |  |  | 0 | 0 |  | 0 |  |  | 0 | 0 |  | 0 |  |  | 4 | 0 |  | 2.84 |  |  | 0 | 0 |  | 0
1.2.2.1 | Реконструкция ВЛ-0,4 кВ от ТП-125 по адресу: Московская область, г. Кашира-2 | G_136/08 | 0 | 0 |  | 0 |  |  | 4 | 0 |  | 3.538 |  |  | 0 | 0 |  | 0 |  |  | 0 | 0 |  | 0 |  |  | 0 | 0 |  | 0 |  |  | 0 | 0 |  | 0
1.2.2.1 | Реконструкция ВЛ-0,4 от ТП-45, по адресу: г. Кашира-1, ул. Б. и М. Красноармейская, Полевой пер., Крестьянская, Б. Посадская, Моргунова | G_46/10 | 2 | 0 |  | 5.737 |  |  | 0 | 0 |  | 0 |  |  | 0 | 0 |  | 0 |  |  | 0 | 0 |  | 0 |  |  | 0 | 0 |  | 0 |  |  | 0 | 0 |  | 0
1.2.1.1 | Реконструкция РТП-9 по адресу: Московская область, г.Ожерелье | G_1945/15 | 0 | 0 |  | 0 |  |  | 0 | 0 |  | 0 |  |  | 0 | 0 |  | 0 |  |  | 0 | 0 |  | 0 |  |  | 4 | 0 |  | 0 |  |  | 0 | 0 |  | 0
1.2.1.1 | Реконструкция РТП-10 по адресу: Московская область, г.Ожерелье | I_1946/15 | 0 | 0 |  | 0 |  |  | 0 | 0 |  | 0 |  |  | 0 | 0 |  | 0 |  |  | 0 | 0 |  | 0 |  |  | 4 | 0 |  | 0 |  |  | 0 | 0 |  | 0
1.2.1.1 | Реконструкция РТП-11 по адресу: Московская область, г.Кашира | I_1947/15 | 0 | 0 |  | 0 |  |  | 0 | 0 |  | 0 |  |  | 0 | 0 |  | 0 |  |  | 0 | 0 |  | 0 |  |  | 4 | 0 |  | 0 |  |  | 0 | 0 |  | 0
1.2.1.1 | Реконструкция ТП-85 по адресу: 142900, Московская обл., г. Кашира, Каширский проспект, д.№3 | J_6080/19 | 1 | 0.5 |  | 0.015 |  |  | 0 | 0 |  | 0 |  |  | 0 | 0 |  | 0 |  |  | 0 | 0 |  | 0 |  |  | 0 | 0 |  | 0 |  |  | 0 | 0 |  | 0
1.2.1.1 | Реконструкция ТП-117, строительство ЛЭП-0,4 кВ для электроснабжения энергопринимающих устройств заявителя по адресу: 142902, Московская обл., г. Кашира, ул. Клубная (1 этап) | K_6454/20 | 4 | 0.5 |  | 0 |  |  | 0 | 0 |  | 0 |  |  | 0 | 0 |  | 0 |  |  | 0 | 0 |  | 0 |  |  | 0 | 0 |  | 0 |  |  | 0 | 0 |  | 0
1.2.2.1 | Реконструкция ЛЭП-0,4кВ по адресу: 142900, Московская обл., г. Ожерелье, ул. Ожерельевская, д. № 36 | J_6279/19 | 2 | 0 |  | 0.36 |  |  | 0 | 0 |  | 0 |  |  | 0 | 0 |  | 0 |  |  | 0 | 0 |  | 0 |  |  | 0 | 0 |  | 0 |  |  | 0 | 0 |  | 0
1.2.1.1 | Реконструкция ТП-82 по адресу: 142900, Московская обл., г. Кашира, МКР Центральный с северной стороны здания Администрации Каширского муниципального района | J_6277/19 | 3 | 0.8 |  | 0 |  |  | 0 | 0 |  | 0 |  |  | 0 | 0 |  | 0 |  |  | 0 | 0 |  | 0 |  |  | 0 | 0 |  | 0 |  |  | 0 | 0 |  | 0
1.2.2.1 | Реконструкция ВЛ-6кВ до КТП-83 по адресу: Московская область, Озерский р-н, с. Редькино | G_1991/15 | 0 | 0 |  | 0 |  |  | 0 | 0 |  | 0 |  |  | 4 | 0 |  | 0.2 |  |  | 0 | 0 |  | 0 |  |  | 0 | 0 |  | 0 |  |  | 0 | 0 |  | 0
1.2.2.1 | Реконструкция КЛ-10 кВ фидер №16 от ПС-153 ПАО «МОЭСК» до ЦРП, Московская область, г. Озеры, пер. Болотный | G_235/11 | 4 | 0 |  | 3.56 |  |  | 0 | 0 |  | 0 |  |  | 0 | 0 |  | 0 |  |  | 0 | 0 |  | 0 |  |  | 0 | 0 |  | 0 |  |  | 0 | 0 |  | 0
1.2.2.1 | Реконструкция ВЛ-6кВ до КТП-7 по адресу: Московская область, Озерский р-н, г. Озеры, ул. Стачечная | G_1992/15 | 0 | 0 |  | 0 |  |  | 0 | 0 |  | 0 |  |  | 4 | 0 |  | 0.35 |  |  | 0 | 0 |  | 0 |  |  | 0 | 0 |  | 0 |  |  | 0 | 0 |  | 0
1.2.2.1 | Реконструкция КЛ-10 кВ ф. 22 от ПС-153 «Рубин» ПАО «МОЭСК» до ЦРП по адресу: Московская область, Озерский р-н., г. Озеры, Болотный пер | I_1996/15 | 0 | 0 |  | 0 |  |  | 0 | 0 |  | 0 |  |  | 0 | 0 |  | 0 |  |  | 4 | 0 |  | 4.3 |  |  | 0 | 0 |  | 0 |  |  | 0 | 0 |  | 0
1.2.1.1 | Реконструкция КТП-101 по адресу: Московская обл, г.о. Озерский, д. Редькино | J_6264/19 | 3 | 0.16 |  | 0 |  |  | 0 | 0 |  | 0 |  |  | 0 | 0 |  | 0 |  |  | 0 | 0 |  | 0 |  |  | 0 | 0 |  | 0 |  |  | 0 | 0 |  | 0
1.2.2.1 | Реконструкция ВЛ-0,4 кВ от КТП-322 НСТ "Офсетчик" по адресу: 140600, Московская область, Зарайский район, НСТ «Офсетчик» | G_2092/15 | 0 | 0 |  | 0 |  |  | 0 | 0 |  | 0 |  |  | 0 | 0 |  | 0 |  |  | 0 | 0 |  | 0 |  |  | 0 | 0 |  | 0 |  |  | 0 | 0 |  | 0
1.2.2.1 | Реконструкция ВЛ-0,4 кВ от ТП 10-71 для электроснабжения Заявителя по адресу: Московская обл, Чеховский р-н, Чехов, Серпуховская ул, дом №9А | J_5623/18 | 0 | 0 |  | 0 |  |  | 0 | 0 |  | 0 |  |  | 0 | 0 |  | 0 |  |  | 0 | 0 |  | 0 |  |  | 0 | 0 |  | 0 |  |  | 0 | 0 |  | 0
1.2.2.1 | Реконструкция ВЛ-0,4 кВ от РУ-0,4 кВ ТП-523 до существующей опоры. Строительство ЛЭП-0,4 В от существующей опоры ВЛ-0,4 кВ ТП-523 по адресу: Московская обл, Чеховский р-н, Чехов г, Советская ул, дом №4 (1 Этап) | I_5304/18 | 0 | 0 |  | 0 |  |  | 0 | 0 |  | 0 |  |  | 0 | 0 |  | 0 |  |  | 0 | 0 |  | 0 |  |  | 0 | 0 |  | 0 |  |  | 0 | 0 |  | 0
1.2.2.1 | Реконструкция КЛ-6 кВ направлением РП-ЧЗЭМ-ТП567 по адресу: 142300, Московская область, г. Чехов, ул. Гагарина | G_1874/15 | 0 | 0 |  | 0 |  |  | 4 | 0 |  | 0.66 |  |  | 0 | 0 |  | 0 |  |  | 0 | 0 |  | 0 |  |  | 0 | 0 |  | 0 |  |  | 0 | 0 |  | 0
1.2.1.1 | Реконструкция ТП-542 для электроснабжения энергопринимающих устройств заявителей по адресу: 142350, Московская обл, Чеховский р-н, Чехов г., ул. Чехова | J_5834/19 | 1 | 0.4 |  | 0 |  |  | 0 | 0 |  | 0 |  |  | 0 | 0 |  | 0 |  |  | 0 | 0 |  | 0 |  |  | 0 | 0 |  | 0 |  |  | 0 | 0 |  | 0
1.2.2.1 | Реконструкция КЛ-6 кВ от ПС-382 «Венюково» ПАО «МОЭСК». Реконструкция ТП-539 по адресу: Московская область, г. Чехов (1 Этап) | G_4029/17 | 3 | 0 |  | 8 |  |  | 0 | 0 |  | 0 |  |  | 0 | 0 |  | 0 |  |  | 0 | 0 |  | 0 |  |  | 0 | 0 |  | 0 |  |  | 0 | 0 |  | 0
1.2.1.1 | Реконструкция РУ-0,4 кВ РП-52 для электроснабжения энергопринимающих устройств заявителя по адресу: 142301, Московская обл, Чеховский р-н, Чехов г, Пионерская ул, дом №8 | I_5532/18 | 1 | 0 |  | 0 |  |  | 0 | 0 |  | 0 |  |  | 0 | 0 |  | 0 |  |  | 0 | 0 |  | 0 |  |  | 0 | 0 |  | 0 |  |  | 0 | 0 |  | 0
1.2.2.1 | Реконструкция ВЛ-6кВ ПС-384 - РП-71, б-ца Яковенко по адресу: Московская обл., Чеховский район, с.Троицкое - п. Мещерское | I_5019/18 | 0 | 0 |  | 0 |  |  | 0 | 0 |  | 0 |  |  | 0 | 0 |  | 0 |  |  | 4 | 0 |  | 1.05 |  |  | 0 | 0 |  | 0 |  |  | 0 | 0 |  | 0
1.2.2.1 | Реконструкция ВЛ-6кВ РП-71 - ТП-703, б-ца Яковенко по адресу: Московская обл., Чеховский район, п. Мещерское | I_5020/18 | 0 | 0 |  | 0 |  |  | 0 | 0 |  | 0 |  |  | 0 | 0 |  | 0 |  |  | 0 | 0 |  | 0 |  |  | 4 | 0 |  | 0.56 |  |  | 0 | 0 |  | 0
1.2.2.1 | Реконструкция ВЛ-6кВ РП-71 - ТП-713, б-ца Яковенко по адресу: Московская обл., Чеховский район, п. Мещерское | I_5023/18 | 0 | 0 |  | 0 |  |  | 0 | 0 |  | 0 |  |  | 0 | 0 |  | 0 |  |  | 0 | 0 |  | 0 |  |  | 4 | 0 |  | 0.4 |  |  | 0 | 0 |  | 0
1.2.2.1 | Реконструкция ВЛ-6кВ ТП-703 - ТП-707, 3.0км б-ца Яковенко по адресу: Московская обл., Чеховский район, п.Мещерское | I_5024/18 | 0 | 0 |  | 0 |  |  | 0 | 0 |  | 0 |  |  | 0 | 0 |  | 0 |  |  | 0 | 0 |  | 0 |  |  | 4 | 0 |  | 0.37 |  |  | 0 | 0 |  | 0
1.2.2.1 | Реконструкция КЛ-6 кВ направлением ТП-567-ТП538 по адресу: 142300, Московская область, г. Чехов, ул. Гагарина | I_1875/15 | 0 | 0 |  | 0 |  |  | 0 | 0 |  | 0 |  |  | 0 | 0 |  | 0 |  |  | 4 | 0 |  | 0.6 |  |  | 0 | 0 |  | 0 |  |  | 0 | 0 |  | 0
1.2.2.1 | Реконструкция КЛ-6 кВ направлением ТП537-ТП538 по адресу: 142300, Московская область, г. Чехов, ул. Гагарина | I_1876/15 | 0 | 0 |  | 0 |  |  | 0 | 0 |  | 0 |  |  | 0 | 0 |  | 0 |  |  | 4 | 0 |  | 0.535 |  |  | 0 | 0 |  | 0 |  |  | 0 | 0 |  | 0
1.2.2.1 | Реконструкция КЛ-6 кВ направлением ТП-538-ТП539 по адресу: 142300, Московская область, г. Чехов, ул. Гагарина | I_1877/15 | 0 | 0 |  | 0 |  |  | 0 | 0 |  | 0 |  |  | 0 | 0 |  | 0 |  |  | 4 | 0 |  | 0.38 |  |  | 0 | 0 |  | 0 |  |  | 0 | 0 |  | 0
1.2.1.1 | Реконструкция РП-71 по адресу: Московская область, Чеховский район, п. Мещерское | G_1878/15 | 0 | 0 |  | 0 |  |  | 0 | 0 |  | 0 |  |  | 4 | 0.25 |  | 0 |  |  | 0 | 0 |  | 0 |  |  | 0 | 0 |  | 0 |  |  | 0 | 0 |  | 0
1.2.1.1 | Реконструкция ПС-4 35/6/0,4 кВ по адресу: 142300, Московская область Чеховский р-н, п.Любучаны | G_1882/15 | 0 | 0 |  | 0 |  |  | 0 | 0 |  | 0 |  |  | 4 | 7 |  | 3.9 |  |  | 0 | 0 |  | 0 |  |  | 0 | 0 |  | 0 |  |  | 0 | 0 |  | 0
1.2.2.1 | Реконструкция ВЛ-0,4кВ от РП-71 по адресу: Московская обл., Чеховский р-н., с. Мещерское | J_6026/19 | 1 | 0 |  | 0.25 |  |  | 0 | 0 |  | 0 |  |  | 0 | 0 |  | 0 |  |  | 0 | 0 |  | 0 |  |  | 0 | 0 |  | 0 |  |  | 0 | 0 |  | 0
1.2.2.1 | Реконструкция ВЛ-0,4кВ от КТП-302 по адресу: Московская обл., Чеховский р-н., п. Любучаны, ул. Октябрьская, д № 26 | J_6027/19 | 1 | 0 |  | 0.31 |  |  | 0 | 0 |  | 0 |  |  | 0 | 0 |  | 0 |  |  | 0 | 0 |  | 0 |  |  | 0 | 0 |  | 0 |  |  | 0 | 0 |  | 0
1.2.2.1 | Реконструкция КЛ-6 кВ направлением РП-ЧЗЭМ – ТП-537 по адресу: Московская область, г. Чехов, ул. Гагарина | J_5796/19 | 0 | 0 |  | 0 |  |  | 4 | 0 |  | 0.7 |  |  | 0 | 0 |  | 0 |  |  | 0 | 0 |  | 0 |  |  | 0 | 0 |  | 0 |  |  | 0 | 0 |  | 0
1.2.2.1 | Реконструкция ВЛ-0,4кВ от РП-53 по адресу: Московская обл., Чеховский р-н., г. Чехов, ул. Береговая, д № 22 | J_6069/19 | 1 | 0 |  | 0.16 |  |  | 0 | 0 |  | 0 |  |  | 0 | 0 |  | 0 |  |  | 0 | 0 |  | 0 |  |  | 0 | 0 |  | 0 |  |  | 0 | 0 |  | 0
1.2.2.1 | Реконструкция существующих КЛ-0,4 кВ от РП-52 до ВРУ-0,4 кВ объекта для электроснабжения энергопринимающих устройств заявителя по адресу: Московская обл., Чеховский р-н, г. Чехов, ул. Пионерская, дом № 4 | J_6165/19 | 3 | 0 |  | 0.4 |  |  | 0 | 0 |  | 0 |  |  | 0 | 0 |  | 0 |  |  | 0 | 0 |  | 0 |  |  | 0 | 0 |  | 0 |  |  | 0 | 0 |  | 0
1.2.2.1 | Реконструкция существующей ЛЭП-0,4 кВ от ТП-561 для электроснабжения энергопринимающих устройств заявителя по адресу: Московская обл., Чеховский район, г. Чехов, ул. Набережная, д. № 20 | J_6241/19 | 2 | 0 |  | 0.17 |  |  | 0 | 0 |  | 0 |  |  | 0 | 0 |  | 0 |  |  | 0 | 0 |  | 0 |  |  | 0 | 0 |  | 0 |  |  | 0 | 0 |  | 0
1.2.1.1 | Реконструкция РУ-0,4кВ РП-24 по адресу: 142290, Московская область, г. Пущино, микрорайон «Г», в районе жилого дома №3 | G_2541/15 | 2 | 0 |  | 0 |  |  | 0 | 0 |  | 0 |  |  | 0 | 0 |  | 0 |  |  | 0 | 0 |  | 0 |  |  | 0 | 0 |  | 0 |  |  | 0 | 0 |  | 0
1.2.1.1 | Реконструкция РУ-0,4кВ ТП-302 по адресу: 142290, Московская область, г. Пущино, микрорайон «В», в районе жилого дома №14 | G_2550/15 | 3 | 0 |  | 0 |  |  | 0 | 0 |  | 0 |  |  | 0 | 0 |  | 0 |  |  | 0 | 0 |  | 0 |  |  | 0 | 0 |  | 0 |  |  | 0 | 0 |  | 0
1.2.1.1 | Реконструкция РУ-0,4кВ ТП-317 по адресу: 142290, Московская область, г. Пущино, микрорайон «В», в районе жилых домов №21-23 | I_2557/15 | 0 | 0 |  | 0 |  |  | 0 | 0 |  | 0 |  |  | 0 | 0 |  | 0 |  |  | 4 | 0 |  | 0 |  |  | 0 | 0 |  | 0 |  |  | 0 | 0 |  | 0
1.2.1.1 | Реконструкция РУ-0,4кВ ТП-315 по адресу: 142290, Московская область, г. Пущино, микрорайон «В», в районе жилых домов №31-32 | G_2566/15 | 0 | 0 |  | 0 |  |  | 0 | 0 |  | 0 |  |  | 4 | 0 |  | 0 |  |  | 0 | 0 |  | 0 |  |  | 0 | 0 |  | 0 |  |  | 0 | 0 |  | 0
1.2.1.1 | Реконструкция ТП-223. Строительство ЛЭП-0,4 кВ от ТП-223 по адресу: Московская обл., Серпухов г, Химиков ул, рядом с д. 1 (1 этап) | J_5863/19 | 0 | 0 |  | 0 |  |  | 0 | 0 |  | 0 |  |  | 0 | 0 |  | 0 |  |  | 0 | 0 |  | 0 |  |  | 0 | 0 |  | 0 |  |  | 0 | 0 |  | 0
1.2.2.1 | Реконструкция КВЛ-10 кВ ф.7,18 от ПС-748 «Лазарево» с выносом линии с территории частных землевладений и установкой двух КРУН на ЛР № 1, 2 по адресу: Московская область, Серпуховский район, Шараповское лесничество | I_2223/15 | 0 | 0 |  | 0 |  |  | 4 | 0 |  | 16.05 |  |  | 0 | 0 |  | 0 |  |  | 0 | 0 |  | 0 |  |  | 0 | 0 |  | 0 |  |  | 0 | 0 |  | 0
1.2.2.1 | Реконструкция КЛ-10 кВ от ПС-44 до РП 10-3 по адресу: Московская область, г. Серпухов | I_4315/18 | 0 | 0 |  | 0 |  |  | 4 | 0 |  | 2.2 |  |  | 0 | 0 |  | 0 |  |  | 0 | 0 |  | 0 |  |  | 0 | 0 |  | 0 |  |  | 0 | 0 |  | 0
1.2.2.1 | Реконструкция ВЛ-10кВ от оп.№164 к КТП-4 Шараповское лес-во по адресу: Московская обл., Серпуховский район, Шараповское лес-во | I_5031/18 | 0 | 0 |  | 0 |  |  | 0 | 0 |  | 0 |  |  | 0 | 0 |  | 0 |  |  | 4 | 0 |  | 0.4 |  |  | 0 | 0 |  | 0 |  |  | 0 | 0 |  | 0
1.2.2.1 | Реконструкция ВЛ-10кВ от ЛР№1 к КТП-5А Шараповское лес-во по адресу: Московская обл., Серпуховский район, Шараповское лес-во | I_5034/18 | 0 | 0 |  | 0 |  |  | 0 | 0 |  | 0 |  |  | 0 | 0 |  | 0 |  |  | 0 | 0 |  | 0 |  |  | 4 | 0 |  | 2.7 |  |  | 0 | 0 |  | 0
1.2.2.1 | Реконструкция ВЛ-10кВ к КТП-9 д.Московка по адресу: Московская обл., Серпуховский район, д.Московка | I_5040/18 | 0 | 0 |  | 0 |  |  | 0 | 0 |  | 0 |  |  | 0 | 0 |  | 0 |  |  | 0 | 0 |  | 0 |  |  | 4 | 0 |  | 0.6 |  |  | 0 | 0 |  | 0
1.2.2.1 | Реконструкция ВЛ-10кВ от оп.210 к КТП-10 Шараповское лес-во по адресу: Московская обл., Серпуховский район, Шараповское лес-во | I_5041/18 | 0 | 0 |  | 0 |  |  | 0 | 0 |  | 0 |  |  | 0 | 0 |  | 0 |  |  | 4 | 0 |  | 0.45 |  |  | 0 | 0 |  | 0 |  |  | 0 | 0 |  | 0
1.2.2.1 | Реконструкция ВЛ-10кВ к КТП-91 ст.Приокская по адресу:Московская обл., Серпуховский р-н, п.Приокский | I_5044/18 | 0 | 0 |  | 0 |  |  | 0 | 0 |  | 0 |  |  | 0 | 0 |  | 0 |  |  | 4 | 0 |  | 0.77 |  |  | 0 | 0 |  | 0 |  |  | 0 | 0 |  | 0
1.2.2.1 | Реконструкция ВЛ-6кВ к МТП-217 п.Шарапова охота по адресу: Московская обл., Серпуховский район, п.Шарапова охота | I_5045/18 | 0 | 0 |  | 0 |  |  | 0 | 0 |  | 0 |  |  | 0 | 0 |  | 0 |  |  | 0 | 0 |  | 0 |  |  | 4 | 0 |  | 1 |  |  | 0 | 0 |  | 0
1.2.2.1 | Реконструкция ВЛ-10кВ МТП-222 м.Данки по адресу: Московская обл., Серпуховский район, Приокско-Террасный заповедник, кордон №40 | I_5047/18 | 0 | 0 |  | 0 |  |  | 0 | 0 |  | 0 |  |  | 4 | 0 |  | 0.36 |  |  | 0 | 0 |  | 0 |  |  | 0 | 0 |  | 0 |  |  | 0 | 0 |  | 0
1.2.2.1 | Реконструкция ВЛ-10кВ отпайка на МТП-244 Заповедник кв. 41 а, м.Данки по адресу: Московская обл., Серпуховский район, Приокско-Террасный заповедник, кордон №41а | I_5048/18 | 0 | 0 |  | 0 |  |  | 0 | 0 |  | 0 |  |  | 0 | 0 |  | 0 |  |  | 0 | 0 |  | 0 |  |  | 4 | 0 |  | 0.43 |  |  | 0 | 0 |  | 0
1.2.2.1 | Реконструкция ВЛ-10кВ к КТП-392 д.Съяново-1 по адресу: Московская обл., Серпуховский район, д.Съяново-1 | I_5049/18 | 0 | 0 |  | 0 |  |  | 0 | 0 |  | 0 |  |  | 4 | 0 |  | 0.36 |  |  | 0 | 0 |  | 0 |  |  | 0 | 0 |  | 0 |  |  | 0 | 0 |  | 0
1.2.2.1 | Реконструкция ВЛ-10кВ ф.7 с ПС-748 от ЛР№2 до оп.№157 Шараповское лес-во по адресу: Московская обл., Серпуховский район, Шараповское лес-во | I_5051/18 | 0 | 0 |  | 0 |  |  | 0 | 0 |  | 0 |  |  | 0 | 0 |  | 0 |  |  | 4 | 0 |  | 1.99 |  |  | 0 | 0 |  | 0 |  |  | 0 | 0 |  | 0
1.2.2.1 | Реконструкция ВЛ-10кВ ф.18 с ПС-748 от ЛР №1 до оп.№210 Шараповское лес-во по адресу: Московская обл., Серпуховский район, Шараповское лес-во | I_5052/18 | 0 | 0 |  | 0 |  |  | 0 | 0 |  | 0 |  |  | 0 | 0 |  | 0 |  |  | 0 | 0 |  | 0 |  |  | 4 | 0 |  | 1.99 |  |  | 0 | 0 |  | 0
1.2.2.1 | Реконструкция ВЛ-6 кВ на МТП 349 п.Биобаза-2 по адресу: Московская обл., Серпуховский район, п.Биобаза-2 | I_5053/18 | 0 | 0 |  | 0 |  |  | 0 | 0 |  | 0 |  |  | 0 | 0 |  | 0 |  |  | 4 | 0 |  | 0.7 |  |  | 0 | 0 |  | 0 |  |  | 0 | 0 |  | 0
1.2.2.1 | Реконструкция ВЛ-10 кВ ф. 7, 17(18) с ПС 748 до КТП-1 - КТП-10 СНТ (Персей) Шараповское лес-во по адресу: Московская обл., Серпуховский район, Шараповское лес-во | I_5054/18 | 0 | 0 |  | 0 |  |  | 0 | 0 |  | 0 |  |  | 0 | 0 |  | 0 |  |  | 0 | 0 |  | 0 |  |  | 4 | 0 |  | 15.43 |  |  | 0 | 0 |  | 0
1.2.2.1 | Реконструкция ВЛ-10кВ к КТП-402 д.Ланьшино по адресу: Московская обл., Серпуховский район, д.Ланьшино | I_5055/18 | 0 | 0 |  | 0 |  |  | 0 | 0 |  | 0 |  |  | 0 | 0 |  | 0 |  |  | 0 | 0 |  | 0 |  |  | 4 | 0 |  | 0.63 |  |  | 0 | 0 |  | 0
1.2.2.1 | Реконструкция ВЛ 6 кВ РП-4 - ТП-78 по адресу: Московская область, г. Серпухов, ул. Чернышевского | I_5056/18 | 0 | 0 |  | 0 |  |  | 0 | 0 |  | 0 |  |  | 0 | 0 |  | 0 |  |  | 0 | 0 |  | 0 |  |  | 4 | 0 |  | 0.85 |  |  | 0 | 0 |  | 0
1.2.2.1 | Реконструкция КЛ-6кВ от РП-4 до РП-18 по адресу: Московская область, г. Серпухов | I_4302/17 | 3 | 0 |  | 0.271 |  |  | 0 | 0 |  | 0 |  |  | 0 | 0 |  | 0 |  |  | 0 | 0 |  | 0 |  |  | 0 | 0 |  | 0 |  |  | 0 | 0 |  | 0
1.2.1.1 | Реконструкция РП-10-15 по адресу: Московская область, г. Серпухов, ул. Пролетарская, 78 | I_4303/17 | 3 | 0 |  | 0.195 |  |  | 0 | 0 |  | 0 |  |  | 0 | 0 |  | 0 |  |  | 0 | 0 |  | 0 |  |  | 0 | 0 |  | 0 |  |  | 0 | 0 |  | 0
1.2.2.1 | Реконструкция ВЛ-0,4кВ от КТП-63 по адресу: Московская область, г. Серпухов, ул. Буденного | I_4307/17 | 0 | 0 |  | 0 |  |  | 0 | 0 |  | 0 |  |  | 0 | 0 |  | 0 |  |  | 0 | 0 |  | 0 |  |  | 0 | 0 |  | 0 |  |  | 4 | 0 |  | 5.1
1.2.2.1 | Реконструкция КВЛ-6 кВ от РП-3 до ТП-6 по адресу: Московская область, Серпуховский район, п. Кирпичного завода | G_2224/15 | 0 | 0 |  | 0 |  |  | 0 | 0 |  | 0 |  |  | 0 | 0 |  | 0 |  |  | 0 | 0 |  | 0 |  |  | 4 | 0 |  | 4 |  |  | 0 | 0 |  | 0
1.2.1.1 | Реконструкция ЦРП-40 по адресу: Московская обл., г. Протвино | I_4614/18 | 4 | 0 |  | 0.7 |  |  | 0 | 0 |  | 0 |  |  | 0 | 0 |  | 0 |  |  | 0 | 0 |  | 0 |  |  | 0 | 0 |  | 0 |  |  | 0 | 0 |  | 0
1.2.1.1 | Реконструкция РП-10-2 по адресу: Московская обл., г. Серпухов, ул. Советская, д. 72 а | I_4613/18 | 0 | 0 |  | 0 |  |  | 0 | 0 |  | 0 |  |  | 4 | 0 |  | 0.662 |  |  | 0 | 0 |  | 0 |  |  | 0 | 0 |  | 0 |  |  | 0 | 0 |  | 0
1.2.2.1 | Реконструкция участка ЛЭП-0,4 кВ от РП-10-7, строительство ЛЭП-0,4 кВ от ближайшей опоры ВЛ-0,4 кВ от РП-10-7 для электроснабжения энергопринимающих устройств заявителя по адресу: Московская обл., Серпуховский р-н, д. Паниково (1 этап) | K_6362/20 | 3 | 0 |  | 0.45 |  |  | 0 | 0 |  | 0 |  |  | 0 | 0 |  | 0 |  |  | 0 | 0 |  | 0 |  |  | 0 | 0 |  | 0 |  |  | 0 | 0 |  | 0
1.2.1.1 | Реконструкция ТП-161 по адресу: Московская обл., г. Серпухов, Северное ш., д. № 6А | K_6208/19 | 3 | 0.63 |  | 0 |  |  | 0 | 0 |  | 0 |  |  | 0 | 0 |  | 0 |  |  | 0 | 0 |  | 0 |  |  | 0 | 0 |  | 0 |  |  | 0 | 0 |  | 0
1.2.1.1 | Реконструкция ТП-27, реконструкция КЛ-0,4кВ по адресу: 142200, Московская обл., Серпуховский р-н, д. Волохово | K_6355/20 | 3 | 0.63 |  | 0.03 |  |  | 0 | 0 |  | 0 |  |  | 0 | 0 |  | 0 |  |  | 0 | 0 |  | 0 |  |  | 0 | 0 |  | 0 |  |  | 0 | 0 |  | 0
1.2.1.1 | Реконструкция ТП-104 по адресу: Московская обл., Серпуховский р-н, п. Пограничный | J_6275/19 | 3 | 0.8 |  | 0 |  |  | 0 | 0 |  | 0 |  |  | 0 | 0 |  | 0 |  |  | 0 | 0 |  | 0 |  |  | 0 | 0 |  | 0 |  |  | 0 | 0 |  | 0
1.2.1.1 | Перевод сетей на напряжение 10 кВ по адресу: Московская область, Люберецкий р-н, п. Малаховка | G_1306/14 | 0 | 0 |  | 0 |  |  | 4 | 5.23 |  | 0.3 |  |  | 0 | 0 |  | 0 |  |  | 0 | 0 |  | 0 |  |  | 0 | 0 |  | 0 |  |  | 0 | 0 |  | 0
1.2.2.1 | Реконструкция ВЛ-0,4 кВ от ТП-304, по адресу: Московская обл, Люберецкий р-н, п. Малаховка, ул. Поселковая, Михневское ш., Заречный пер | G_125/10 | 2 | 0 |  | 1.1 |  |  | 0 | 0 |  | 0 |  |  | 0 | 0 |  | 0 |  |  | 0 | 0 |  | 0 |  |  | 0 | 0 |  | 0 |  |  | 0 | 0 |  | 0
1.2.2.1 | Реконструкция кабельного участка КВЛ-10 кВ направлением РТП-17– ТП-586 по адресу: Московская область, Люберецкий район, п. Красково | I_5433/18 | 1 | 0 |  | 0.57 |  |  | 0 | 0 |  | 0 |  |  | 0 | 0 |  | 0 |  |  | 0 | 0 |  | 0 |  |  | 0 | 0 |  | 0 |  |  | 0 | 0 |  | 0
1.2.1.1 | Реконструкция РТП-34 по адресу: Московская область, г.о. Люберцы | I_5185/18 | 0 | 0 |  | 0 |  |  | 0 | 0 |  | 0 |  |  | 0 | 0 |  | 0 |  |  | 4 | 0 |  | 0 |  |  | 0 | 0 |  | 0 |  |  | 0 | 0 |  | 0
1.2.2.1 | Реконструкция ВЛ-0,4 кВ от ТП-93 по адресу: Московская область, Люберецкий р-н, п.Томилино, ул.Чехова, ул. Лермонтова, ул. Некрасова, ул. и пр. Горького, ул. Крылова | G_95/08 | 2 | 0 |  | 1.71 |  |  | 0 | 0 |  | 0 |  |  | 0 | 0 |  | 0 |  |  | 0 | 0 |  | 0 |  |  | 0 | 0 |  | 0 |  |  | 0 | 0 |  | 0
1.2.2.1 | Реконструкция ВЛ-0,4 кВ от ТП-73, по адресу: Московская область, Люберецкий р-он, п. Малаховка, ул. Калинина, Аллея спорта, Главная аллея, Березовая аллея, Перекопский пер. | G_148/10 | 2 | 0 |  | 1.93 |  |  | 0 | 0 |  | 0 |  |  | 0 | 0 |  | 0 |  |  | 0 | 0 |  | 0 |  |  | 0 | 0 |  | 0 |  |  | 0 | 0 |  | 0
1.2.1.1 | Реконструкция РУ-6 кВ ТП-226 по адресу: Московская область Люберецкий район, ул. Смирновская | I_4299/17 | 3 | 0 |  | 0.1 |  |  | 0 | 0 |  | 0 |  |  | 0 | 0 |  | 0 |  |  | 0 | 0 |  | 0 |  |  | 0 | 0 |  | 0 |  |  | 0 | 0 |  | 0
1.2.2.1 | Реконструкция КЛ-6 кВ ф.12Б, 15А ПС-2 «Красково» - РТП-24 по адресу: Московская область, г. Люберцы, Октябрьский пр-т | G_2361/15 | 0 | 0 |  | 0 |  |  | 0 | 0 |  | 0 |  |  | 0 | 0 |  | 0 |  |  | 0 | 0 |  | 0 |  |  | 0 | 0 |  | 0 |  |  | 4 | 0 |  | 5.6
1.2.2.1 | Реконструкция КЛ-6 кВ от РТП-42 до ТП-515 по адресу: Московская область, г. Люберцы, Октябрьский пр-т., д.124А, городок А | G_2366/15 | 0 | 0 |  | 0 |  |  | 0 | 0 |  | 0 |  |  | 0 | 0 |  | 0 |  |  | 0 | 0 |  | 0 |  |  | 4 | 0 |  | 0.57 |  |  | 0 | 0 |  | 0
1.2.2.1 | Реконструкция КЛ-6 кВ от ТП-161 до ТП-453 по адресу: Московская область, п. Томилино, ул. Потехина, ул. Гаршина | G_2369/15 | 0 | 0 |  | 0 |  |  | 0 | 0 |  | 0 |  |  | 0 | 0 |  | 0 |  |  | 0 | 0 |  | 0 |  |  | 4 | 0 |  | 0.6 |  |  | 0 | 0 |  | 0
1.2.2.1 | Реконструкция КЛ-6 кВ от ТП-161 до ТП-540 по адресу: Московская область, п. Томилино, ул. Потехина, ул. Демьяна Бедного | G_2370/15 | 0 | 0 |  | 0 |  |  | 0 | 0 |  | 0 |  |  | 0 | 0 |  | 0 |  |  | 0 | 0 |  | 0 |  |  | 4 | 0 |  | 0.58 |  |  | 0 | 0 |  | 0
1.2.2.1 | Реконструкция КЛ-6 кВ от ТП-55 до ТП-353 по адресу: Московская область, п. Малаховка, ул. Заречная, ул. Быковское шоссе | G_2371/15 | 0 | 0 |  | 0 |  |  | 0 | 0 |  | 0 |  |  | 0 | 0 |  | 0 |  |  | 0 | 0 |  | 0 |  |  | 4 | 0 |  | 1.1 |  |  | 0 | 0 |  | 0
1.2.2.1 | Реконструкция КЛ-6 кВ от РТП-12 до ТП-554 по адресу: Московская область, г. Люберцы, ул. Котельническая, ул. Космонавтов | G_2372/15 | 0 | 0 |  | 0 |  |  | 0 | 0 |  | 0 |  |  | 0 | 0 |  | 0 |  |  | 0 | 0 |  | 0 |  |  | 0 | 0 |  | 0 |  |  | 0 | 0 |  | 0
1.2.2.1 | Реконструкция ВЛ-0,4 кВ от ТП-76 по адресу: Московская область, Люберецкий район, п. Малаховка, Красковское шоссе д. 14/1 | G_2380/15 | 0 | 0 |  | 0 |  |  | 0 | 0 |  | 0 |  |  | 0 | 0 |  | 0 |  |  | 0 | 0 |  | 0 |  |  | 4 | 0 |  | 1.2 |  |  | 0 | 0 |  | 0
1.2.2.1 | Реконструкция ВЛ-0,4 кВ от ТП 384 по адресу: Московская область, Люберецкий район, п. Мирный | G_2385/15 | 0 | 0 |  | 0 |  |  | 0 | 0 |  | 0 |  |  | 0 | 0 |  | 0 |  |  | 0 | 0 |  | 0 |  |  | 0 | 0 |  | 0 |  |  | 0 | 0 |  | 0
1.2.1.1 | Реконструкция РТП-36 по адресу: 140014, Московская область, Люберецкий район, г. Люберцы, ул. Хлебозаводская | I_5204/18 | 2 | 0 |  | 0 |  |  | 0 | 0 |  | 0 |  |  | 0 | 0 |  | 0 |  |  | 0 | 0 |  | 0 |  |  | 0 | 0 |  | 0 |  |  | 0 | 0 |  | 0
1.2.2.1 | Реконструкция ВЛ-6 кВ от ТП-141 до ТП-145 по адресу: Московская область, Люберецкий район, п. Котельники, Дзержинское шоссе, В/Ч | G_2390/15 | 0 | 0 |  | 0 |  |  | 0 | 0 |  | 0 |  |  | 0 | 0 |  | 0 |  |  | 0 | 0 |  | 0 |  |  | 4 | 0 |  | 1 |  |  | 0 | 0 |  | 0
1.2.1.1 | Реконструкция РУ-0,4 кВ ТП 255 по адресу: Московская область, п. Малаховка, ул. Калинина, у д. 29/3 | G_2403/15 | 2 | 0 |  | 0 |  |  | 0 | 0 |  | 0 |  |  | 0 | 0 |  | 0 |  |  | 0 | 0 |  | 0 |  |  | 0 | 0 |  | 0 |  |  | 0 | 0 |  | 0
1.2.2.1 | Реконструкция ВЛ-0,4 кВ от ТП-229 по адресу: Московская область, г. Люберцы, п. Чкалова, у моста | G_2381/15 | 0 | 0 |  | 0 |  |  | 0 | 0 |  | 0 |  |  | 0 | 0 |  | 0 |  |  | 0 | 0 |  | 0 |  |  | 4 | 0 |  | 2.2 |  |  | 0 | 0 |  | 0
1.2.2.1 | Реконструкция ВЛ-0,4 кВ от ТП-540 по адресу: Московская область, Люберецкий район, п. Томилино, ул. Демьяна Бедного, д. 12 | G_2382/15 | 0 | 0 |  | 0 |  |  | 0 | 0 |  | 0 |  |  | 4 | 0 |  | 1.4 |  |  | 0 | 0 |  | 0 |  |  | 0 | 0 |  | 0 |  |  | 0 | 0 |  | 0
1.2.2.1 | Реконструкция ВЛ-0,4 кВ от ТП-230, 230А по адресу: Московская область, Люберецкий район, д.Чкалово, ул.Карла Маркса, ул.Ф.Энгельса, ул.Советская | G_3002/16 | 0 | 0 |  | 0 |  |  | 0 | 0 |  | 0 |  |  | 0 | 0 |  | 0 |  |  | 0 | 0 |  | 0 |  |  | 0 | 0 |  | 0 |  |  | 4 | 0 |  | 8
1.2.2.1 | Реконструкция ВЛ-0,4 кВ от ТП-591 по адресу: Московская область, Люберецкий район, ст. Овражки, СНТ "Березка" | J_5837/19 | 1 | 0 |  | 2.77 |  |  | 0 | 0 |  | 0 |  |  | 0 | 0 |  | 0 |  |  | 0 | 0 |  | 0 |  |  | 0 | 0 |  | 0 |  |  | 0 | 0 |  | 0
1.2.2.1 | Реконструкция ВЛ-0,4 кВ от ТП-89 по адресу: Московская область, Люберецкий район, п.Красково, ул.Республиканская | G_3003/16 | 0 | 0 |  | 0 |  |  | 0 | 0 |  | 0 |  |  | 4 | 0 |  | 1.4 |  |  | 0 | 0 |  | 0 |  |  | 0 | 0 |  | 0 |  |  | 0 | 0 |  | 0
1.2.2.1 | Реконструкция ВЛ-0,4 кВ от ТП-190 по адресу: Московская область, г.Люберцы, Рязанское шоссе | G_3005/16 | 0 | 0 |  | 0 |  |  | 0 | 0 |  | 0 |  |  | 0 | 0 |  | 0 |  |  | 0 | 0 |  | 0 |  |  | 0 | 0 |  | 0 |  |  | 4 | 0 |  | 5
1.2.2.1 | Реконструкция ЛЭП-0,4 кВ по адресу: Московская область, Люберецкий район, пгт. Малаховка, ул. Герцена | J_5797/19 | 1 | 0 |  | 0.135 |  |  | 0 | 0 |  | 0 |  |  | 0 | 0 |  | 0 |  |  | 0 | 0 |  | 0 |  |  | 0 | 0 |  | 0 |  |  | 0 | 0 |  | 0
1.2.1.1 | Реконструкция ТП-127 по адресу: 140007, Московская обл., Люберецкий р-н, г. Люберцы, ул. 8 Марта, вл. № 50 | J_6097/19 | 1 | 0 |  | 0 |  |  | 0 | 0 |  | 0 |  |  | 0 | 0 |  | 0 |  |  | 0 | 0 |  | 0 |  |  | 0 | 0 |  | 0 |  |  | 0 | 0 |  | 0
1.2.1.1 | Реконструкция ТП-447 для электроснабжения энергопринимающих устройств заявителя по адресу: Московская обл., Люберецкий р-н, п. Малаховка, ул. Тургенева, дом № 62 | J_5889/19 | 1 | 0.4 |  | 0 |  |  | 0 | 0 |  | 0 |  |  | 0 | 0 |  | 0 |  |  | 0 | 0 |  | 0 |  |  | 0 | 0 |  | 0 |  |  | 0 | 0 |  | 0
1.2.1.1 | Реконструкция ТП-521 по адресу: 140007, Московская обл., Люберецкий р-н, г. Люберцы, ул. 8 Марта | J_6209/19 | 0 | 0 |  | 0 |  |  | 4 | 2.5 |  | 0 |  |  | 0 | 0 |  | 0 |  |  | 0 | 0 |  | 0 |  |  | 0 | 0 |  | 0 |  |  | 0 | 0 |  | 0
1.2.1.1 | Реконструкция РТП-47. Строительство ТП, ЛЭП-10 кВ по адресу: Московская область, г. Люберцы, д. Мотяково | J_6190/19 | 3 | 0.4 |  | 0.6 |  |  | 0 | 0 |  | 0 |  |  | 0 | 0 |  | 0 |  |  | 0 | 0 |  | 0 |  |  | 0 | 0 |  | 0 |  |  | 0 | 0 |  | 0
1.2.2.1 | Реконструкция ВЛ-10кВ | K_б/н | 0 | 0 |  | 0 |  |  | 0 | 0 |  | 0 |  |  | 0 | 0 |  | 0 |  |  | 0 | 0 |  | 7.31 |  |  | 0 | 0 |  | 16.9 |  |  | 4 | 0 |  | 45.12
1.2.2.1 | Реконструкция ТП-10кВ | K_б/нТП | 0 | 0 |  | 0 |  |  | 0 | 54.27 |  | 0 |  |  | 0 | 87.19 |  | 0 |  |  | 0 | 109.91 |  | 0 |  |  | 0 | 128.82 |  | 0 |  |  | 4 | 134.95 |  | 0
1.2.1.1 | Реконструкция ТП-16Н по адресу: Московская область, г.Дзержинский, ул. Овиновка | I_4746/18 | 3 | 0 |  | 0.2 |  |  | 0 | 0 |  | 0 |  |  | 0 | 0 |  | 0 |  |  | 0 | 0 |  | 0 |  |  | 0 | 0 |  | 0 |  |  | 0 | 0 |  | 0
1.2.1.1 | Реконструкция ТП-16н по адресу: Московская обл., г. Дзержинский, ул. Овиновка, д. №29 б | J_5906/19 | 1 | 1.26 |  | 0 |  |  | 0 | 0 |  | 0 |  |  | 0 | 0 |  | 0 |  |  | 0 | 0 |  | 0 |  |  | 0 | 0 |  | 0 |  |  | 0 | 0 |  | 0
1.2.1.1 | Реконструкция ТП-23 по адресу: 140090, Московская обл., г. Дзержинский, ул. Дзержинская, д. № 16 | J_5907/19 | 2 | 1 |  | 0 |  |  | 0 | 0 |  | 0 |  |  | 0 | 0 |  | 0 |  |  | 0 | 0 |  | 0 |  |  | 0 | 0 |  | 0 |  |  | 0 | 0 |  | 0
1.2.1.1 | Реконструкция РП-33, строительство КЛ-6 кВ направлением ТП-33 – ТП-23 и КЛ-6 кВ направлением ТП-33 – ТП-28 по адресу: 140090, Московская обл, г.Дзержинский, ул. Дзержинская | I_2283/15 | 0 | 0 |  | 0 |  |  | 4 | 0 |  | 1.15 |  |  | 0 | 0 |  | 0 |  |  | 0 | 0 |  | 0 |  |  | 0 | 0 |  | 0 |  |  | 0 | 0 |  | 0
1.2.2.1 | Реконструкция участка ВЛ-0,4 кВ от ТП-276 по адресу: Московская обл, Наро-Фоминский р-н, Апрелевка г, Карла Маркса 2-й пер, участок № 12 | J_ОД-35/19 | 0 | 0 |  | 0 |  |  | 0 | 0 |  | 0 |  |  | 0 | 0 |  | 0 |  |  | 0 | 0 |  | 0 |  |  | 0 | 0 |  | 0 |  |  | 0 | 0 |  | 0
1.2.2.1 | Реконструкция КЛ-10 кВ от ПС-308 до РП-2 по адресу: Московская область, г. Наро-Фоминск | G_2248/15 | 0 | 0 |  | 0 |  |  | 0 | 0 |  | 0 |  |  | 0 | 0 |  | 0 |  |  | 0 | 0 |  | 0 |  |  | 0 | 0 |  | 0 |  |  | 0 | 0 |  | 0
1.2.1.1 | Реконструкция ТП-559. Строительство ЛЭП-0,4 кВ от ТП-559 по адресу: Московская обл., Наро-Фоминский р-н, Наро-Фоминск г., Маршала Жукова Г.К. ул. | J_5853/19 | 3 | 0.8 |  | 0 |  |  | 0 | 0 |  | 0 |  |  | 0 | 0 |  | 0 |  |  | 0 | 0 |  | 0 |  |  | 0 | 0 |  | 0 |  |  | 0 | 0 |  | 0
1.2.2.1 | Реконструкция ВЛ-10 кВ от РП-12 до ТП-234, с отп. до ТП-242, ТП-201, д. Алабино по адресу: Московская обл., Наро-Фоминский р-н, д. Алабино | I_5081/18 | 0 | 0 |  | 0 |  |  | 0 | 0 |  | 0 |  |  | 0 | 0 |  | 0 |  |  | 0 | 0 |  | 0 |  |  | 4 | 1 |  | 1.48 |  |  | 0 | 0 |  | 0
1.2.1.1 | Реконструкция ТП-323 по адресу: 143370, Московская область, Наро-Фоминский район, п. Калининец, в/ч 23626 | I_5211/18 | 3 | 0.63 |  | 0 |  |  | 0 | 0 |  | 0 |  |  | 0 | 0 |  | 0 |  |  | 0 | 0 |  | 0 |  |  | 0 | 0 |  | 0 |  |  | 0 | 0 |  | 0
1.2.2.1 | Реконструкция КЛ-10 кВ от ПС-308 до РП-12 (ф.45) по адресу: Московская область, Наро-Фоминский р-н, п.Селятино | I_2249/15 | 0 | 0 |  | 0 |  |  | 0 | 0 |  | 0 |  |  | 0 | 0 |  | 0 |  |  | 4 | 0 |  | 1.65 |  |  | 0 | 0 |  | 0 |  |  | 0 | 0 |  | 0
1.2.1.1 | Реконструкция ТП-148, строительство ЛЭП-0,4 кВ от ТП-148 по адресу: Московская обл, Наро-Фоминский р-н, Наро-Фоминск г, Курзенкова ул | J_ОД-44/19 | 2 | 0 |  | 0.23 |  |  | 0 | 0 |  | 0 |  |  | 0 | 0 |  | 0 |  |  | 0 | 0 |  | 0 |  |  | 0 | 0 |  | 0 |  |  | 0 | 0 |  | 0
1.2.1.1 | Реконструкция РП-4 по адресу: Московская обл., г. Наро-Фоминск, ул. Чапаева | J_5679/19 | 0 | 0 |  | 0 |  |  | 4 | 0 |  | 0 |  |  | 0 | 0 |  | 0 |  |  | 0 | 0 |  | 0 |  |  | 0 | 0 |  | 0 |  |  | 0 | 0 |  | 0
1.2.2.1 | Реконструкция ВЛИ-0,4 кВ от ТП-289 для электроснабжения энергопринимающих устройств заявителя по адресу: 143395, Московская обл., Наро-Фоминский р-н, д. Алабино, уч. 33 | J_ОД-92/19 | 3 | 0 |  | 0.4 |  |  | 0 | 0 |  | 0 |  |  | 0 | 0 |  | 0 |  |  | 0 | 0 |  | 0 |  |  | 0 | 0 |  | 0 |  |  | 0 | 0 |  | 0
1.2.2.1 | Реконструкция ЛЭП-0,4 кВ от ТП-92 для электроснабжения энергопринимающих устройств заявителя по адресу: Московская обл, Наро-Фоминский р-н, Наро-Фоминск г, Магистральная ул, дом № 30 | K_ОД-8/20 | 3 | 0 |  | 0.25 |  |  | 0 | 0 |  | 0 |  |  | 0 | 0 |  | 0 |  |  | 0 | 0 |  | 0 |  |  | 0 | 0 |  | 0 |  |  | 0 | 0 |  | 0
1.2.1.1 | Реконструкция ТП-1042/1 по адресу: Московская область Рузский р-н, п. Космодемьянский | I_2235/15 | 0 | 0 |  | 0 |  |  | 0 | 0 |  | 0 |  |  | 0 | 0 |  | 0 |  |  | 4 | 0 |  | 0 |  |  | 0 | 0 |  | 0 |  |  | 0 | 0 |  | 0
1.2.2.1 | Реконструкция ВЛ-10кВ, ПС-460 Ф3, отп. от опоры№106 до ТП-1082 по адресу: Московская обл., Рузский р-н, д. Марьино | I_5088/18 | 0 | 0 |  | 0 |  |  | 0 | 0 |  | 0 |  |  | 0 | 0 |  | 0 |  |  | 0 | 0 |  | 0 |  |  | 4 | 1 |  | 1.5 |  |  | 0 | 0 |  | 0
1.2.1.1 | Реконструкция ТП-7 по адресу: Московская область Рузский р-н, п.Тучково | G_2236/15 | 0 | 0 |  | 0 |  |  | 0 | 0 |  | 0 |  |  | 4 | 0 |  | 0 |  |  | 0 | 0 |  | 0 |  |  | 0 | 0 |  | 0 |  |  | 0 | 0 |  | 0
1.2.1.1 | Реконструкция КТП-1625, ВЛ-0,4 кВ, строительство ВЛ-10 кВ, КТП по адресу: Рузский район, д. Григорово | G_1563/15 | 2 | 0.41 |  | 3.057 |  |  | 0 | 0 |  | 0 |  |  | 0 | 0 |  | 0 |  |  | 0 | 0 |  | 0 |  |  | 0 | 0 |  | 0 |  |  | 0 | 0 |  | 0
1.2.2.1 | Реконструкция существующей ЛЭП-0,4 кВ от ТП-1055 для электроснабжения энергопринимающих устройств заявителя по адресу: 143130, Московская обл., Рузский район, рп Тучково, с/т «Ветерок | J_ОД-86/19 | 3 | 0 |  | 0.2 |  |  | 0 | 0 |  | 0 |  |  | 0 | 0 |  | 0 |  |  | 0 | 0 |  | 0 |  |  | 0 | 0 |  | 0 |  |  | 0 | 0 |  | 0
1.2.2.1 | Строительство ГРЩ-0,4 кВ, строительство ЛЭП-0,4 кВ, реконструкция ЛЭП-0,4 кВ по адресу: 143116 Московская обл., Рузский р-н, дом отдыха Лужки, д.№ 1 а, строение 1 (1 этап) | J_ОД-78/19 | 3 | 0 |  | 0.2 |  |  | 0 | 0 |  | 0 |  |  | 0 | 0 |  | 0 |  |  | 0 | 0 |  | 0 |  |  | 0 | 0 |  | 0 |  |  | 0 | 0 |  | 0
1.2.2.1 | Реконструкция ЛЭП-0,4 кВ от ТП-3750 для электроснабжения энергопринимающих устройств заявителя по адресу: Московская обл., Рузский р-н, рп. Тучково, ул. Проезжая, д. №5 | J_ОД-121/19 | 3 | 0 |  | 0.55 |  |  | 0 | 0 |  | 0 |  |  | 0 | 0 |  | 0 |  |  | 0 | 0 |  | 0 |  |  | 0 | 0 |  | 0 |  |  | 0 | 0 |  | 0
1.2.2.1 | Реконструкция участка ЛЭП-0,23 кВ от ТП-2046. Строительство ЛЭП-0,4 кВ от ТП-2046 для электроснабжения энергопринимающих устройств заявителя по адресу: Московская обл., Рузский р-н, поз.генплана №53, СНТ «Лесянка (1 этап) | J_ОД-112/19 | 3 | 0 |  | 0.11 |  |  | 0 | 0 |  | 0 |  |  | 0 | 0 |  | 0 |  |  | 0 | 0 |  | 0 |  |  | 0 | 0 |  | 0 |  |  | 0 | 0 |  | 0
1.2.2.1 | Реконструкция участка ВЛ-0,4 кВ от ТП-1555 для электроснабжения энергопринимающих устройств заявителя по адресу: 143640, Московская обл., Волоколамский р-н, д. Аксеново, СНТ «Прожектор», уч. 113 | J_ОД-93/19 | 0 | 0 |  | 0 |  |  | 0 | 0 |  | 0 |  |  | 0 | 0 |  | 0 |  |  | 0 | 0 |  | 0 |  |  | 0 | 0 |  | 0 |  |  | 0 | 0 |  | 0
1.2.2.1 | Реконструкция ВЛ-10 кВ отпайка от опоры №5/3 фид. №6 от ПС-165 «Судниково» до КТП-1561, КТП-1562 по адресу: Московская область, Волоколамский район, г.п. Сычево, д. Чередово, СНТ «Вейна» | G_2100/15 | 0 | 0 |  | 0 |  |  | 0 | 0 |  | 0 |  |  | 0 | 0 |  | 0 |  |  | 0 | 0 |  | 0 |  |  | 0 | 0 |  | 0 |  |  | 0 | 0 |  | 0
1.2.2.1 | Реконструкция ВЛ-10кВ от оп.№ 89 ф.5 ПС-627 до КТП-1689, д.Рюховское, СНТ "Синяя Роща" по адресу: Московская обл., Волоколамский р-н, с.п. Спасское, д.Рюховское, СНТ "Синяя Роща" | I_5090/18 | 0 | 0 |  | 0 |  |  | 0 | 0 |  | 0 |  |  | 0 | 0 |  | 0 |  |  | 0 | 0 |  | 0 |  |  | 4 | 1 |  | 1.63 |  |  | 0 | 0 |  | 0
1.2.2.1 | Реконструкция ВЛ-10кВ отп.от оп.№ 128 ПС-408 ф.6-КТП-1633 по адресу: Московская обл., Волоколамский р-н, с.п.Теряевское, д.Тльинское, СНТ "Лазурное" | I_5091/18 | 0 | 0 |  | 0 |  |  | 0 | 0 |  | 0 |  |  | 0 | 0 |  | 0 |  |  | 0 | 0 |  | 0 |  |  | 4 | 0 |  | 0.43 |  |  | 0 | 0 |  | 0
1.2.2.1 | Реконструкция участков ВЛ-0,4 кВ от ТП-1555 для электроснабжения энергопринимающих устройств заявителей по адресу: 143640, Московская обл., Волоколамский р-н, сельское поселение Чисменское, р-н д. Аксеново, СНТ «Прожектор | K_ОД-6/20 | 3 | 0 |  | 0.5 |  |  | 0 | 0 |  | 0 |  |  | 0 | 0 |  | 0 |  |  | 0 | 0 |  | 0 |  |  | 0 | 0 |  | 0 |  |  | 0 | 0 |  | 0
1.2.2.1 | Реконструкция участка ВЛ-0,4 кВ от ТП-1555 для электроснабжения энергопринимающих устройств заявителя по адресу: 143640, Московская обл., Волоколамский р-н, сельское поселение Чисменское, р-н д. Аксеново, СНТ "Прожектор" | J_ОД-130/19 | 3 | 0 |  | 0.44 |  |  | 0 | 0 |  | 0 |  |  | 0 | 0 |  | 0 |  |  | 0 | 0 |  | 0 |  |  | 0 | 0 |  | 0 |  |  | 0 | 0 |  | 0
1.2.1.1 | Реконструкция ТП-1633, реконструкция ЛЭП-0,4 кВ для электроснабжения энергопринимающих устройств заявителя по адресу: Московская обл, Волоколамский р-н, СНТ Лазурное | J_ОД-117/19 | 3 | 0.16 |  | 0.9 |  |  | 0 | 0 |  | 0 |  |  | 0 | 0 |  | 0 |  |  | 0 | 0 |  | 0 |  |  | 0 | 0 |  | 0 |  |  | 0 | 0 |  | 0
1.2.2.1 | Реконструкция КЛ-10кВ фидер №2 от ПС-330 «Менделеево» до ЦРП-10 по адресу: Московская область, г. Зеленоград – п.г.т. Ржавки | G_2289/15 | 0 | 0 |  | 0 |  |  | 0 | 0 |  | 0 |  |  | 0 | 0 |  | 0 |  |  | 0 | 0 |  | 0 |  |  | 0 | 0 |  | 0 |  |  | 4 | 0 |  | 3
1.2.2.1 | Реконструкция ВЛ-0,4 кВ до ТП-17 по адресу: Московская область, г. Клин, ул. Садовая, Ключевой переулок, Садовый переулок, проезд Котовского | I_2218/15 | 0 | 0 |  | 0 |  |  | 0 | 0 |  | 0 |  |  | 0 | 0 |  | 0 |  |  | 4 | 0 |  | 1.8 |  |  | 0 | 0 |  | 0 |  |  | 0 | 0 |  | 0
1.2.1.1 | Реконструкция ТП-71, строительство ЛЭП-0,4кВ по адресу: 141600, Московская обл., Клинский р-н, г. Клин, Ленинградское ш., д. № 56 (1 Этап) | J_5593/18 | 3 | 0.8 |  | 0 |  |  | 0 | 0 |  | 0 |  |  | 0 | 0 |  | 0 |  |  | 0 | 0 |  | 0 |  |  | 0 | 0 |  | 0 |  |  | 0 | 0 |  | 0
1.2.2.1 | Реконструкция двух КЛ-6кВ (фидеров №7А и 19Б) от ПС-181 «Клин» до РП-7 по адресу: Московская область, г.Клин | G_2287/15 | 0 | 0 |  | 0 |  |  | 0 | 0 |  | 0 |  |  | 0 | 0 |  | 0 |  |  | 0 | 0 |  | 0 |  |  | 0 | 0 |  | 0 |  |  | 4 | 0 |  | 6
1.2.2.1 | Реконструкция КЛ-6 кВ от ТП-37 до ТП-67 по адресу: Московская обл., г. Клин, пр. Талицкий, ул. Лесопарковая | J_5856/19 | 0 | 0 |  | 0 |  |  | 4 | 0 |  | 1.55 |  |  | 0 | 0 |  | 0 |  |  | 0 | 0 |  | 0 |  |  | 0 | 0 |  | 0 |  |  | 0 | 0 |  | 0
1.2.1.1 | Реконструкция ТП-47 по адресу: Московская обл., Клинский р-н, п. Майданово, стадион «Химик | K_6373/20 | 3 | 0.5 |  | 0 |  |  | 0 | 0 |  | 0 |  |  | 0 | 0 |  | 0 |  |  | 0 | 0 |  | 0 |  |  | 0 | 0 |  | 0 |  |  | 0 | 0 |  | 0
1.2.1.1 | Реконструкция ЦРП по адресу: Московская область, Талдомский р-н, п.Запрудня | G_2352/15 | 0 | 0 |  | 0 |  |  | 0 | 0 |  | 0 |  |  | 0 | 0 |  | 0 |  |  | 0 | 0 |  | 0 |  |  | 4 | 0 |  | 0 |  |  | 0 | 0 |  | 0
1.2.2.1 | Реконструкция ВЛ-6кВ ф.7 ПС-442 "Юркино-1" от ЛР-91А(д. Сляднево) до КТП-532(д Воргаш) по адресу: Московская обл., Талдомский р-н, д.Воргаш | I_5065/18 | 0 | 0 |  | 0 |  |  | 0 | 0 |  | 0 |  |  | 0 | 0 |  | 0 |  |  | 0 | 0 |  | 0 |  |  | 4 | 0 |  | 2.11 |  |  | 0 | 0 |  | 0
1.2.2.1 | Реконструкция ВЛ-6кВ ф.4 ПС-461"Запрудня" от оп.55 до КТП-481(п.Запрудня) по адресу: Московская обл., Талдомский р-н, п.Запрудня, ул.Соревнование | I_5066/18 | 0 | 0 |  | 0 |  |  | 0 | 0 |  | 0 |  |  | 0 | 0 |  | 0 |  |  | 0 | 0 |  | 0 |  |  | 4 | 0 |  | 1.02 |  |  | 0 | 0 |  | 0
1.2.2.1 | Реконструкция ВЛ-10кВ ф.10 "Норд" ПС-467 "Растовцы" (СНТ Заря, Салют, Алмаз, Марьина Роща-1) по адресу: Московская обл., Талдомский р-н, д.Сорокино | I_5067/18 | 0 | 0 |  | 0 |  |  | 0 | 0 |  | 0 |  |  | 0 | 0 |  | 0 |  |  | 0 | 0 |  | 0 |  |  | 0 | 0 |  | 0 |  |  | 4 | 0 |  | 13.75
1.2.2.1 | Реконструкция воздушного перехода ВЛ-6 кВ по адресу: Московская область, Талдомский р-н, д.Полуденовка | G_2353/15 | 4 | 0 |  | 0.1 |  |  | 0 | 0 |  | 0 |  |  | 0 | 0 |  | 0 |  |  | 0 | 0 |  | 0 |  |  | 0 | 0 |  | 0 |  |  | 0 | 0 |  | 0
1.2.1.1 | Перенос КТП-532 в центр нагрузок по адресу: Московская область, Талдомский р-н, д.Воргаш | I_2354/15 | 0 | 0 |  | 0 |  |  | 0 | 0 |  | 0 |  |  | 0 | 0 |  | 0 |  |  | 4 | 0.25 |  | 0.5 |  |  | 0 | 0 |  | 0 |  |  | 0 | 0 |  | 0
1.2.1.1 | Реконструкция ТП-23 для электроснабжения энергопринимающих устройств заявителей по адресу: Московская обл, Красногорский р-н, Отрадненское с.п., Путилково д. | J_5629/18 | 0 | 0 |  | 0 |  |  | 0 | 0 |  | 0 |  |  | 0 | 0 |  | 0 |  |  | 0 | 0 |  | 0 |  |  | 0 | 0 |  | 0 |  |  | 0 | 0 |  | 0
1.2.1.1 | Реконструкция ТП-24 по адресу: Московская обл., Красногорский р-н, пгт. Нахабино, ул. Институтская, д. № 11 | J_5904/19 | 3 | 0.4 |  | 0 |  |  | 0 | 0 |  | 0 |  |  | 0 | 0 |  | 0 |  |  | 0 | 0 |  | 0 |  |  | 0 | 0 |  | 0 |  |  | 0 | 0 |  | 0
1.2.1.1 | Реконструкция ТП-121, строительство ЛЭП-0,4кВ по адресу: Московская обл., Красногорский р-н, с. Николо-Урюпино, ул. Гагарина, д. № 52 (1 этап) | J_5908/19 | 1 | 0.16 |  | 0 |  |  | 0 | 0 |  | 0 |  |  | 0 | 0 |  | 0 |  |  | 0 | 0 |  | 0 |  |  | 0 | 0 |  | 0 |  |  | 0 | 0 |  | 0
1.2.1.1 | Реконструкция ТП-32879, ЛЭП-0,4 кВ от ТП-32879, ЛЭП-0,4 кВ от ТП-32896, ЛЭП-0,4 кВ от ТП-32893 для электроснабжения энергопринимающих устройств заявителя по адресу: 143420, Московская обл, Красногорский р-н, Архангельское п. | I_5453/18 | 1 | 1.26 |  | 1.53 |  |  | 0 | 0 |  | 0 |  |  | 0 | 0 |  | 0 |  |  | 0 | 0 |  | 0 |  |  | 0 | 0 |  | 0 |  |  | 0 | 0 |  | 0
1.2.2.1 | Реконструкция ВЛ-0,4 к В от ТП-41 по адресу: Московская область, п. Нахабино, ул. Советская | G_2103/15 | 0 | 0 |  | 0 |  |  | 0 | 0 |  | 0 |  |  | 0 | 0 |  | 0 |  |  | 0 | 0 |  | 0 |  |  | 0 | 0 |  | 0 |  |  | 0 | 0 |  | 0
1.2.2.1 | Реконструкция ЛЭП-6 кВ направлением ТП-124 – КРУН-58 по адресу: Московская область, Красногорский район | J_5236/18 | 0 | 0 |  | 0 |  |  | 0 | 0 |  | 0 |  |  | 0 | 0 |  | 0 |  |  | 0 | 0 |  | 0 |  |  | 4 | 0 |  | 5.5 |  |  | 0 | 0 |  | 0
1.2.2.1 | Реконструкция КВЛ-6 кВ ТП-147-ТП-189 по адресу: Московская область, г.о. Красногорск, от ул.Лесопарковая до с/т «Лесная поляна | I_5001/18 | 0 | 0 |  | 0 |  |  | 0 | 0 |  | 0 |  |  | 0 | 0 |  | 0 |  |  | 4 | 0 |  | 0.55 |  |  | 0 | 0 |  | 0 |  |  | 0 | 0 |  | 0
1.2.2.1 | Реконструкция КВЛ-6 кВ КРУН-74 - ТП-114 по адресу: Московская область, г.о. Красногорск, участок от д.Аникеевка до с/т "Пищевик" | I_5002/18 | 0 | 0 |  | 0 |  |  | 0 | 0 |  | 0 |  |  | 0 | 0 |  | 0 |  |  | 0 | 0 |  | 0 |  |  | 4 | 0 |  | 0.31 |  |  | 0 | 0 |  | 0
1.2.2.1 | Реконструкция КВЛ-6 кВ ТП-119 - ТП-120 (участок ТП-119 оп.3 в ст. ТП-58) по адресу: Московская область, г.о. Красногорск, в районе с.Николо-Урюпино | I_5003/18 | 0 | 0 |  | 0 |  |  | 0 | 0 |  | 0 |  |  | 0 | 0 |  | 0 |  |  | 0 | 0 |  | 0 |  |  | 4 | 0 |  | 0.6 |  |  | 0 | 0 |  | 0
1.2.2.1 | Реконструкция двух КЛ-10 кВ направлением ПС-145 «Нахабино» – РП-525 по адресу: Московская область, Красногорский район, рп. Нахабино | I_5213/18 | 0 | 0 |  | 0 |  |  | 0 | 0 |  | 0 |  |  | 0 | 0 |  | 0 |  |  | 4 | 0 |  | 6.4 |  |  | 0 | 0 |  | 0 |  |  | 0 | 0 |  | 0
1.2.2.1 | Реконструкция 2КЛ-6кВ Ф.11 направлением ПС-82 « Павшино» – ТП-20 по адресу: Московская область, г. Красногорск, Волоколамское шоссе – ул. Речная | I_3886/17 | 0 | 0 |  | 0 |  |  | 0 | 0 |  | 0 |  |  | 0 | 0 |  | 0 |  |  | 0 | 0 |  | 0 |  |  | 4 | 0 |  | 4 |  |  | 0 | 0 |  | 0
1.2.2.1 | Реконструкция 2КЛ-6кВ Ф.4, Ф.17 направлением ПС-82 « Павшино» – ТП-2 по адресу: Московская область, г. Красногорск, ул. Ленина | G_3887/17 | 0 | 0 |  | 0 |  |  | 0 | 0 |  | 0 |  |  | 0 | 0 |  | 0 |  |  | 0 | 0 |  | 0 |  |  | 4 | 0 |  | 10 |  |  | 0 | 0 |  | 0
1.2.2.1 | Реконструкция 2КЛ-6кВ Ф.12, Ф.25 направлением ПС-82 « Павшино» – ТП-124 по адресу: Московская область, г. Красногорск | G_3888/17 | 0 | 0 |  | 0 |  |  | 0 | 0 |  | 0 |  |  | 0 | 0 |  | 0 |  |  | 0 | 0 |  | 0 |  |  | 0 | 0 |  | 0 |  |  | 0 | 0 |  | 0
1.2.2.1 | Реконструкция ВЛ-0,4 к В от ТП-62 по адресу: Московская область, Красногорский р-н, п. Нахабино,ул. Почтовая, ул. Заречная, Волоколамский проезд, Волоколамский переулок | I_2105/15 | 0 | 0 |  | 0 |  |  | 0 | 0 |  | 0 |  |  | 0 | 0 |  | 0 |  |  | 0 | 0 |  | 0 |  |  | 0 | 0 |  | 0 |  |  | 4 | 0 |  | 5
1.2.2.1 | Реконструкция ВЛ-0,4 к В от ТП-66 по адресу: Московская область, Красногорский р-н, п. Нахабино, ул. Гражданская, ул. Вокзальная, ул. Красноармейская, ул. Советская | G_2106/15 | 0 | 0 |  | 0 |  |  | 0 | 0 |  | 0 |  |  | 0 | 0 |  | 0 |  |  | 0 | 0 |  | 0 |  |  | 0 | 0 |  | 0 |  |  | 0 | 0 |  | 0
1.2.2.1 | Реконструкция ВЛ-0,4 к В от ТП-80 по адресу: Московская область, Красногорский р-н, п. Нахабино, ул. Станционная, Вокзальный переулок, Торфяной переулок, ул. Советская | G_2107/15 | 0 | 0 |  | 0 |  |  | 0 | 0 |  | 0 |  |  | 0 | 0 |  | 0 |  |  | 0 | 0 |  | 0 |  |  | 0 | 0 |  | 0 |  |  | 0 | 0 |  | 0
1.2.2.1 | Реконструкция ВЛ-0,4 к В от ТП-81 по адресу: Московская область, Красногорский р-н, п. Нахабино, ул. Железнодорожная | G_2108/15 | 0 | 0 |  | 0 |  |  | 0 | 0 |  | 0 |  |  | 0 | 0 |  | 0 |  |  | 0 | 0 |  | 0 |  |  | 0 | 0 |  | 0 |  |  | 0 | 0 |  | 0
1.2.2.1 | Реконструкция ВЛ-0,4 к В от ТП-121 по адресу: Московская область, Красногорский р-н, п. Нахабино, ул. Лагерная, ул. Поселковая, ул. Дорожная, ул. Набережная, СНТ «Опытный | G_2109/15 | 0 | 0 |  | 0 |  |  | 0 | 0 |  | 0 |  |  | 0 | 0 |  | 0 |  |  | 0 | 0 |  | 0 |  |  | 0 | 0 |  | 0 |  |  | 0 | 0 |  | 0
1.2.2.1 | Реконструкция ВЛ-0,4 к В от ТП-165 по адресу: Московская область, Красногорский р-н п. Нахабино, ул. Володарского, ул. Труда, ул. Мира, ул. Заводская, ул. Свердлова, ул. 2-я Почтовая, ул. 40 лет Октября, ул. Дзержинского | G_2111/15 | 0 | 0 |  | 0 |  |  | 0 | 0 |  | 0 |  |  | 0 | 0 |  | 0 |  |  | 0 | 0 |  | 0 |  |  | 0 | 0 |  | 0 |  |  | 4 | 0 |  | 6.5
1.2.2.1 | Перевод части нагрузок с 6 кВ на 10 кВ по адресу: Московская область, Красногорский р-н, п. Нахабино, ул. Лесная | G_2180/15 | 0 | 0 |  | 0 |  |  | 0 | 0 |  | 0 |  |  | 0 | 0 |  | 0 |  |  | 4 | 1.03 |  | 0.45 |  |  | 0 | 0 |  | 0 |  |  | 0 | 0 |  | 0
1.2.1.1 | Реконструкция РУ-20кВ РТП-АОЦ по адресу: Московская область, г. Красногорск | G_3915/17 | 0 | 0 |  | 0 |  |  | 4 | 0 |  | 0 |  |  | 0 | 0 |  | 0 |  |  | 0 | 0 |  | 0 |  |  | 0 | 0 |  | 0 |  |  | 0 | 0 |  | 0
1.2.1.1 | Реконструкция ТП-211195. Строительство КТП, КЛ-10 кВ и ЛЭП-0,4 кВ по адресу: 143420, Московская область, Красногорский район, д. Захарково (1этап) | I_4089/17 | 3 | 0.8 |  | 0.096 |  |  | 0 | 0 |  | 0 |  |  | 0 | 0 |  | 0 |  |  | 0 | 0 |  | 0 |  |  | 0 | 0 |  | 0 |  |  | 0 | 0 |  | 0
1.2.1.1 | Реконструкция ТП-11450 по адресу: 143408, Московская обл., Красногорский р-н, г. Красногорск, ул. Крайняя | J_5806/19 | 1 | 0.8 |  | 0 |  |  | 0 | 0 |  | 0 |  |  | 0 | 0 |  | 0 |  |  | 0 | 0 |  | 0 |  |  | 0 | 0 |  | 0 |  |  | 0 | 0 |  | 0
1.2.2.1 | Реконструкция ВЛ-0,4 кВ от КТП-113 по адресу: Московская область, Красногорский р-н, п. Нахабино, ул. Речная, ул. Северная | I_2177/15 | 0 | 0 |  | 0 |  |  | 0 | 0 |  | 0 |  |  | 0 | 0 |  | 0 |  |  | 4 | 0 |  | 2.9 |  |  | 0 | 0 |  | 0 |  |  | 0 | 0 |  | 0
1.2.1.1 | Реконструкция ТП-219232 по адресу: Московская область, Красногорский район, д. Ивановское | J_5784/19 | 1 | 0.25 |  | 0 |  |  | 0 | 0 |  | 0 |  |  | 0 | 0 |  | 0 |  |  | 0 | 0 |  | 0 |  |  | 0 | 0 |  | 0 |  |  | 0 | 0 |  | 0
1.2.1.1 | Реконструкция ТП-328212 для присоединения заявителя по адресу: Московская область, Красногорский р-н, Воронки д, участок № 60А | J_5868/19 | 3 | 0.4 |  | 0 |  |  | 0 | 0 |  | 0 |  |  | 0 | 0 |  | 0 |  |  | 0 | 0 |  | 0 |  |  | 0 | 0 |  | 0 |  |  | 0 | 0 |  | 0
1.2.1.1 | Реконструкция ТП-201, строительство ЛЭП-0,4 кВ от ТП-201 для электроснабжения энергопринимающих устройств заявителя по адресу: Московская обл, Красногорский р-н, Гольево д, Красная Слободка ул (1 этап) | J_5671/19 | 3 | 0.25 |  | 0 |  |  | 0 | 0 |  | 0 |  |  | 0 | 0 |  | 0 |  |  | 0 | 0 |  | 0 |  |  | 0 | 0 |  | 0 |  |  | 0 | 0 |  | 0
1.2.1.1 | Реконструкция ТП-41060, строительство 2ЛЭП-0,4кВ по адресу: Московская обл., Красногорский р-н, г. Красногорск, ул. 50 лет Октября (1 этап) | J_6058/19 | 1 | 0 |  | 0 |  |  | 0 | 0 |  | 0 |  |  | 0 | 0 |  | 0 |  |  | 0 | 0 |  | 0 |  |  | 0 | 0 |  | 0 |  |  | 0 | 0 |  | 0
1.2.1.1 | Реконструкция ТП-73, строительство ЛЭП-0,4 кВ по адресу: 143444, Московская обл., Красногорский р-н, г. Красногорск, мкр. Опалиха, ул. Аникеевская (1 этап) | J_6151/19 | 1 | 0.4 |  | 0 |  |  | 0 | 0 |  | 0 |  |  | 0 | 0 |  | 0 |  |  | 0 | 0 |  | 0 |  |  | 0 | 0 |  | 0 |  |  | 0 | 0 |  | 0
1.2.2.1 | Реконструкция КЛ-6 кВ направлением РП-198 – ТП-41 по адресу: Московская область, г.о. Красногорск, Нахабино, ул. Горем-28 | J_6181/19 | 0 | 0 |  | 0 |  |  | 4 | 0 |  | 1.2 |  |  | 0 | 0 |  | 0 |  |  | 0 | 0 |  | 0 |  |  | 0 | 0 |  | 0 |  |  | 0 | 0 |  | 0
1.2.2.1 | Реконструкция ВЛ-0,4 кВ от ТП-211101 с переводом на РТП-12 для электроснабжения энергопринимающих устройств заявителя по адресу: Московская обл., Красногорский р-н, д. Гольево, ул.Центральная, д. № 76 | K_6366/20 | 0 | 0 |  | 0 |  |  | 4 | 0 |  | 0.9 |  |  | 0 | 0 |  | 0 |  |  | 0 | 0 |  | 0 |  |  | 0 | 0 |  | 0 |  |  | 0 | 0 |  | 0
1.2.2.1 | Реконструкция ВЛ-0,4кВ по адресу: 143430, Московская обл., Красногорский р-н., рп. Нахабино, ул. Советская, д № 38 | K_6338/20 | 3 | 0 |  | 0.45 |  |  | 0 | 0 |  | 0 |  |  | 0 | 0 |  | 0 |  |  | 0 | 0 |  | 0 |  |  | 0 | 0 |  | 0 |  |  | 0 | 0 |  | 0
1.2.1.1 | Реконструкция КТП-219231, строительство ЛЭП-0,4кВ по адресу: 143406, Московская обл., Красногорский р-н, г. Красногорск, д. Ивановское, д. № 34Б (1 этап) | J_6064/19 | 1 | 0.16 |  | 0 |  |  | 0 | 0 |  | 0 |  |  | 0 | 0 |  | 0 |  |  | 0 | 0 |  | 0 |  |  | 0 | 0 |  | 0 |  |  | 0 | 0 |  | 0
1.2.2.1 | Реконструкция КЛ-0,4кВ по адресу: Московская обл., Красногорский р-н., п. Архангельское, в/г 79/1а | J_6315/19 | 3 | 0 |  | 0.28 |  |  | 0 | 0 |  | 0 |  |  | 0 | 0 |  | 0 |  |  | 0 | 0 |  | 0 |  |  | 0 | 0 |  | 0 |  |  | 0 | 0 |  | 0
1.2.1.1 | Реконструкция ТП-139 по адресу: Московская обл., Красногорский р-н., с/п Отрадненское, д. Путилково | J_6276/19 | 3 | 0.1 |  | 0 |  |  | 0 | 0 |  | 0 |  |  | 0 | 0 |  | 0 |  |  | 0 | 0 |  | 0 |  |  | 0 | 0 |  | 0 |  |  | 0 | 0 |  | 0
1.2.2.1 | Реконструкция ВЛ-6 кВ направлением ТП-52 – ТП-183 по адресу: Московская область, Красногорский р-н, дер. Путилково | J_6301/19 | 3 | 0 |  | 0.7 |  |  | 0 | 0 |  | 0 |  |  | 0 | 0 |  | 0 |  |  | 0 | 0 |  | 0 |  |  | 0 | 0 |  | 0 |  |  | 0 | 0 |  | 0
1.2.1.1 | Реконструкция ТП-3775, строительство 2ЛЭП-0,4 кВ для электроснабжения энергопринимающих устройств заявителя по адресу: Московская обл, Красногорский р-н, рп Нахабино, ул. Молодежная (1 этап) | J_6254/19 | 3 | 2 |  | 0 |  |  | 0 | 0 |  | 0 |  |  | 0 | 0 |  | 0 |  |  | 0 | 0 |  | 0 |  |  | 0 | 0 |  | 0 |  |  | 0 | 0 |  | 0
1.2.1.1 | Реконструкция РТП-20 по адресу: Московская обл, г. Красногорск, ул. Кирова | J_6238/19 | 4 | 0 |  | 0 |  |  | 0 | 0 |  | 0 |  |  | 0 | 0 |  | 0 |  |  | 0 | 0 |  | 0 |  |  | 0 | 0 |  | 0 |  |  | 0 | 0 |  | 0
1.2.1.1 | Реконструкция КТП-286 для присоединения заявителя по адресу: Московская область, городской округ Истра, деревня Ленино, здание №54А, помещение 2 | J_5852/19 | 3 | 0.4 |  | 0 |  |  | 0 | 0 |  | 0 |  |  | 0 | 0 |  | 0 |  |  | 0 | 0 |  | 0 |  |  | 0 | 0 |  | 0 |  |  | 0 | 0 |  | 0
1.2.1.1 | Реконструкция ТП-2/302 по адресу: Московская область, Истринский район, поселок Глебовский, ул. Микрорайон | J_5759/19 | 3 | 0.4 |  | 0 |  |  | 0 | 0 |  | 0 |  |  | 0 | 0 |  | 0 |  |  | 0 | 0 |  | 0 |  |  | 0 | 0 |  | 0 |  |  | 0 | 0 |  | 0
1.2.1.1 | Реконструкция РУ-6 кВ ТП-165 по адресу: Московская область, п. Нахабино, ул. 40 лет Октября | G_2150/15 | 3 | 0 |  | 0 |  |  | 0 | 0 |  | 0 |  |  | 0 | 0 |  | 0 |  |  | 0 | 0 |  | 0 |  |  | 0 | 0 |  | 0 |  |  | 0 | 0 |  | 0
1.2.1.1 | Реконструкция ТП-316 по адресу: Московская обл., Истринский р-н, г. Истра, ул. Урицкого, д. № 4 | J_5808/19 | 1 | 1.26 |  | 0 |  |  | 0 | 0 |  | 0 |  |  | 0 | 0 |  | 0 |  |  | 0 | 0 |  | 0 |  |  | 0 | 0 |  | 0 |  |  | 0 | 0 |  | 0
1.2.2.1 | Реконструкция ВЛ-0,4 кВ от ТП-233 ДНТ «НИЛ» по адресу: Московская область, Истринский р-н, п. Пионерский, ул. Парковая, ул. Полевая, Нагорный тупик, Овражный тупик | G_2115/15 | 0 | 0 |  | 0 |  |  | 0 | 0 |  | 0 |  |  | 0 | 0 |  | 0 |  |  | 0 | 0 |  | 0 |  |  | 0 | 0 |  | 0 |  |  | 0 | 0 |  | 0
1.2.2.1 | РеконструкцияВЛ-6кВТП97-ТП31,143,11,Красногорскийр-он,п.Нахабиноул.Мичурина,вдольВолок.шоссе,Истринскийр-он,г.Дедовскул.Лесная,Гражданская,Пригородная,111Пролетарскиепоадресу:Московскаяобл.,вдольВолоколамскогошоссемеждуп.Нахабиноиг.Дедовск | I_5068/18 | 0 | 0 |  | 0 |  |  | 0 | 0 |  | 0 |  |  | 0 | 0 |  | 0 |  |  | 0 | 0 |  | 0 |  |  | 4 | 0 |  | 2.62 |  |  | 0 | 0 |  | 0
1.2.2.1 | Реконструкция ВЛ-6 кВ ТП 43 - ТП 86, отп. на ТП 183, Истринский р-он,Истринский р-он, д.Садки, д.Талицы, ул.Новая, ул.Маркса,д.Талицы по адресу: Московская обл., Истринский р-он, вдоль Волоколамского шоссе между д.Садки и д.Талицы | I_5069/18 | 0 | 0 |  | 0 |  |  | 0 | 0 |  | 0 |  |  | 0 | 0 |  | 0 |  |  | 0 | 0 |  | 0 |  |  | 0 | 0 |  | 0 |  |  | 0 | 0 |  | 0
1.2.2.1 | Реконструкция ВЛ-6 кВ фид. 25 с ПС 260 "Дедово" - РП 1, Истринский р-он, г.Дедовск п.Речфлота,лес,поле, с.Рождествено,д/о Снегири по адресу: Московская обл., Истринский р-н | I_5070/18 | 0 | 0 |  | 0 |  |  | 0 | 0 |  | 0 |  |  | 0 | 0 |  | 0 |  |  | 4 | 0 |  | 0.5 |  |  | 0 | 0 |  | 0 |  |  | 0 | 0 |  | 0
1.2.2.1 | Реконструкция ВЛ-6 кВ фид. Чеховка РП 236 - ТП 367, отп. на ТП 237, отп. ТП 229, отп. на ТП 393, отп. на ТП 369, отп. на ТП 330, отп. на ТП 238, отп. на ТП 240, Истринский р-он, г.Истра-2-д.Шелковая гора, д.Слабошеино, к базе Мосавтодора, п.Лучинское,ул.Центральная, г.Истра-2-нефтебаза, п.Лучинское, д.Ябедино,д.Новоселово,СТ Мичуринец, п.Пионерский, д/о Чехова по адресу: д.Лучинское к базе Мосавтодора, д.Шелковая гора, д.Ябедино-д.Новоселово СТ Мичуринец | I_5071/18 | 0 | 0 |  | 0 |  |  | 0 | 0 |  | 0 |  |  | 0 | 0 |  | 0 |  |  | 0 | 0 |  | 0 |  |  | 0 | 0 |  | 0 |  |  | 4 | 0 |  | 6.38
1.2.2.1 | Реконструкция ВЛ-6 кВ фид. 5 (22) ПС 576 "Снегири" ТП 55 - 59, 60, 61, отп. к ТП 68, 63, 120, 146, 157, отп. к ТП 193, Истринский р-он, п.Снегири, ул.Ленина, Некрасова, Мира, Труда, Октябрьская, ул.Труда,вдоль стадиона, ул.Жданова, Колхозная, Садовая, Комсомольская, у по адресу: Московская обл., Истринский р-он, п.Снегири, ул. Садовая, Комсомольская | I_5072/18 | 0 | 0 |  | 0 |  |  | 0 | 0 |  | 0 |  |  | 0 | 0 |  | 0 |  |  | 0 | 0 |  | 0 |  |  | 0 | 0 |  | 0 |  |  | 0 | 0 |  | 0
1.2.2.1 | Реконструкция ВЛ-6 кВ ТП 257 - ТП 281, г.Истра,ул.Советская,СТ Песчанка по адресу: Московская обл., г.Истра, ул.Советская, СТ Песчанка | I_5073/18 | 0 | 0 |  | 0 |  |  | 0 | 0 |  | 0 |  |  | 0 | 0 |  | 0 |  |  | 4 | 0 |  | 0.66 |  |  | 0 | 0 |  | 0 |  |  | 0 | 0 |  | 0
1.2.2.1 | Реконструкция ВЛ-0,4 к В от ТП-166 по адресу: Московская область, Истринский р-н, г. Дедовск, ул. Колхозная | G_2112/15 | 0 | 0 |  | 0 |  |  | 0 | 0 |  | 0 |  |  | 0 | 0 |  | 0 |  |  | 0 | 0 |  | 0 |  |  | 0 | 0 |  | 0 |  |  | 0 | 0 |  | 0
1.2.2.1 | Реконструкция ВЛ-0,4 к В от ТП-200 по адресу: Московская область, г. Истра, ул. Пушечная гора, ул. Володарского, ул. Маяковская, Училищный переулок, Кооперативный переулок | G_2113/15 | 0 | 0 |  | 0 |  |  | 0 | 0 |  | 0 |  |  | 4 | 0 |  | 2.2 |  |  | 0 | 0 |  | 0 |  |  | 0 | 0 |  | 0 |  |  | 0 | 0 |  | 0
1.2.2.1 | Реконструкция ВЛ-0,4 кВ от ТП-286 по адресу: Московская область, Истринский р-н, д. Ленино | G_2116/15 | 0 | 0 |  | 0 |  |  | 0 | 0 |  | 0 |  |  | 0 | 0 |  | 0 |  |  | 0 | 0 |  | 0 |  |  | 4 | 0 |  | 2.3 |  |  | 0 | 0 |  | 0
1.2.1.1 | Реконструкция РУ-6 кВ ТП-54 по адресу: Московская область, Истринский р-н, п. Снегири | G_2117/15 | 4 | 0 |  | 0 |  |  | 0 | 0 |  | 0 |  |  | 0 | 0 |  | 0 |  |  | 0 | 0 |  | 0 |  |  | 0 | 0 |  | 0 |  |  | 0 | 0 |  | 0
1.2.1.1 | Реконструкция ТП-2/302 по адресу: Московская область, Истринский р-н, п. Глебовский | G_2118/15 | 2 | 0 |  | 0 |  |  | 0 | 0 |  | 0 |  |  | 0 | 0 |  | 0 |  |  | 0 | 0 |  | 0 |  |  | 0 | 0 |  | 0 |  |  | 0 | 0 |  | 0
1.2.1.1 | Реконструкция РУ-0,4 кВ ТП-220 по адресу: Московская область, г. Истра, ул. Первомайская | G_2119/15 | 0 | 0 |  | 0 |  |  | 0 | 0 |  | 0 |  |  | 0 | 0 |  | 0 |  |  | 4 | 0 |  | 0 |  |  | 0 | 0 |  | 0 |  |  | 0 | 0 |  | 0
1.2.1.1 | Реконструкция РУ-6 кВ РТП-174 по адресу: Московская область, г. Дедовск, ул. Больничная | G_2151/15 | 0 | 0 |  | 0 |  |  | 0 | 0 |  | 0 |  |  | 4 | 0 |  | 0 |  |  | 0 | 0 |  | 0 |  |  | 0 | 0 |  | 0 |  |  | 0 | 0 |  | 0
1.2.1.1 | Реконструкция РУ-10 кВ ТП-764 по адресу: Московская область, г. Истра, ул. Ленина | I_2152/15 | 4 | 0 |  | 0 |  |  | 0 | 0 |  | 0 |  |  | 0 | 0 |  | 0 |  |  | 0 | 0 |  | 0 |  |  | 0 | 0 |  | 0 |  |  | 0 | 0 |  | 0
1.2.1.1 | Реконструкция РТП-215 по адресу: Московская область, г. Истра, ул. 9-й Гвардейской дивизии | G_2153/15 | 0 | 0 |  | 0 |  |  | 0 | 0 |  | 0 |  |  | 0 | 0 |  | 0 |  |  | 4 | 0.2 |  | 0 |  |  | 0 | 0 |  | 0 |  |  | 0 | 0 |  | 0
1.2.2.1 | Реконструкция ВЛ-0,4 к В от ТП-106 по адресу:Московская область, г. Дедовск, ул. 1-5 Знаменский переулок, ДСК «Малиновка», ДСК «Минобороны | G_2164/15 | 0 | 0 |  | 0 |  |  | 0 | 0 |  | 0 |  |  | 0 | 0 |  | 0 |  |  | 0 | 0 |  | 0 |  |  | 0 | 0 |  | 0 |  |  | 0 | 0 |  | 0
1.2.1.1 | Реконструкция РТП №217 по адресу: Московская область, г. Истра, ул. 9-й Гвардейской Дивизии | I_2167/15 | 0 | 0 |  | 0 |  |  | 0 | 0 |  | 0 |  |  | 4 | 0 |  | 0 |  |  | 0 | 0 |  | 0 |  |  | 0 | 0 |  | 0 |  |  | 0 | 0 |  | 0
1.2.1.1 | Реконструкция ТП-111 по адресу: Московская область, Истринский р-н, г. Дедовск, ул. Энергетиков | I_2168/15 | 4 | 0 |  | 0 |  |  | 0 | 0 |  | 0 |  |  | 0 | 0 |  | 0 |  |  | 0 | 0 |  | 0 |  |  | 0 | 0 |  | 0 |  |  | 0 | 0 |  | 0
1.2.2.1 | Реконструкция КЛ-6 кВ ТП-168 – ТП-169 по адресу: Московская область, Истринский р-н, г. Дедовск, ул. Красный Октябрь | I_2169/15 | 1 | 0 |  | 0.63 |  |  | 0 | 0 |  | 0 |  |  | 0 | 0 |  | 0 |  |  | 0 | 0 |  | 0 |  |  | 0 | 0 |  | 0 |  |  | 0 | 0 |  | 0
1.2.2.1 | Реконструкция КЛ-6 кВ ТП-168 – ТП-176 по адресу: Московская область, Истринский р-н, г. Дедовск, ул. Красный Октябрь | I_2170/15 | 3 | 0 |  | 0.35 |  |  | 0 | 0 |  | 0 |  |  | 0 | 0 |  | 0 |  |  | 0 | 0 |  | 0 |  |  | 0 | 0 |  | 0 |  |  | 0 | 0 |  | 0
1.2.2.1 | Реконструкция КЛ-6 кВ ТП-176 – ТП-21 по адресу: Московская область, Истринский р-н, г. Дедовск, ул. Ударная, ул. Красный Октябрь | I_2171/15 | 3 | 0 |  | 0.32 |  |  | 0 | 0 |  | 0 |  |  | 0 | 0 |  | 0 |  |  | 0 | 0 |  | 0 |  |  | 0 | 0 |  | 0 |  |  | 0 | 0 |  | 0
1.2.2.1 | Реконструкция КЛ-6 кВ РТП-174 – ТП-21 по адресу: Московская область, Истринский р-н, г. Дедовск, ул. Ударная, ул. Больничная | I_2172/15 | 3 | 0 |  | 0.32 |  |  | 0 | 0 |  | 0 |  |  | 0 | 0 |  | 0 |  |  | 0 | 0 |  | 0 |  |  | 0 | 0 |  | 0 |  |  | 0 | 0 |  | 0
1.2.2.1 | Реконструкция ВЛ-0,4 кВ от ТП-59 по адресу: Московская область, Истринский р-н,п.Снегири, ул. Луговая, ул. Майская, ул. Пушкина, ул. Октябрьская, ул. Чкалова, ул. Осипенко, ул. Московская | I_2175/15 | 0 | 0 |  | 0 |  |  | 0 | 0 |  | 0 |  |  | 0 | 0 |  | 0 |  |  | 0 | 0 |  | 0 |  |  | 0 | 0 |  | 0 |  |  | 4 | 0 |  | 5.9
1.2.1.1 | Реконструкция ТП-9 по адресу: Московская область, Истринский район, г. Дедовск, ул. 1-я Главная | J_5788/19 | 3 | 1.26 |  | 0 |  |  | 0 | 0 |  | 0 |  |  | 0 | 0 |  | 0 |  |  | 0 | 0 |  | 0 |  |  | 0 | 0 |  | 0 |  |  | 0 | 0 |  | 0
1.2.1.1 | Реконструкция ТП-344. Строительство ЛЭП-0,4 кВ от ТП-344 для электроснабжения энергопринимающих устройств заявителя по адресу: Московская обл., Истринский р-н, Истра г, Московская ул, дом № 9 (1 этап) | J_5887/19 | 3 | 0.4 |  | 0 |  |  | 0 | 0 |  | 0 |  |  | 0 | 0 |  | 0 |  |  | 0 | 0 |  | 0 |  |  | 0 | 0 |  | 0 |  |  | 0 | 0 |  | 0
1.2.1.1 | Реконструкция ТП-56. Строительство ЛЭП-0,4 кВ от ТП-56 для электроснабжения энергопринимающих устройств заявителя по адресу: Московская обл., Истринский р-н, г.п. Снегири, Снегири дп, Железнодорожная, дом № 7 (1 этап) | J_5886/19 | 3 | 0.4 |  | 0 |  |  | 0 | 0 |  | 0 |  |  | 0 | 0 |  | 0 |  |  | 0 | 0 |  | 0 |  |  | 0 | 0 |  | 0 |  |  | 0 | 0 |  | 0
1.2.2.1 | Реконструкция ЛЭП-6 кВ направлением РП-236 – ТП-225 по адресу: Московская область, г.о. Истра, Волоколамское шоссе | J_6179/19 | 0 | 0 |  | 0 |  |  | 4 | 0 |  | 1.15 |  |  | 0 | 0 |  | 0 |  |  | 0 | 0 |  | 0 |  |  | 0 | 0 |  | 0 |  |  | 0 | 0 |  | 0
1.2.2.1 | Реконструкция участка ЛЭП-0,4 кВ от ТП-330 для электроснабжения энергопринимающих устройств заявителя по адресу: Московская обл., Истринский р-н, Лучинский с.о., д. Ябедино, дом № 79 | K_6374/20 | 3 | 0 |  | 0.21 |  |  | 0 | 0 |  | 0 |  |  | 0 | 0 |  | 0 |  |  | 0 | 0 |  | 0 |  |  | 0 | 0 |  | 0 |  |  | 0 | 0 |  | 0
1.2.1.1 | Реконструкция ТП-163 для электроснабжения энергопринимающих устройств заявителя по адресу: Московская обл., Истринский р-н, г. Дедовск, ул. Железнодорожная, дом № 13 | K_6359/20 | 3 | 0.8 |  | 0 |  |  | 0 | 0 |  | 0 |  |  | 0 | 0 |  | 0 |  |  | 0 | 0 |  | 0 |  |  | 0 | 0 |  | 0 |  |  | 0 | 0 |  | 0
1.2.2.1 | Реконструкция ЛЭП-0,4 кВ от ТП-316 для электроснабжения энергопринимающих устройств заявителя по адресу: Московская обл, Истринский р-н, Истра г, Чеховский пер, дом № 10А | K_6349/20 | 3 | 0 |  | 0.18 |  |  | 0 | 0 |  | 0 |  |  | 0 | 0 |  | 0 |  |  | 0 | 0 |  | 0 |  |  | 0 | 0 |  | 0 |  |  | 0 | 0 |  | 0
1.2.2.1 | Реконструкция ЛЭП-0,4 кВ от ТП-106 для электроснабжения энергопринимающих устройств заявителя по адресу: Московская обл, Истринский р-н, Дедовск г, Малиновка ул, дом № 11 | K_6347/20 | 3 | 0 |  | 0.52 |  |  | 0 | 0 |  | 0 |  |  | 0 | 0 |  | 0 |  |  | 0 | 0 |  | 0 |  |  | 0 | 0 |  | 0 |  |  | 0 | 0 |  | 0
1.2.2.1 | Реконструкция ВЛ-0,4кВ по адресу: Московская обл., Истринский р-н., дп. Снегири, Тургеневский | K_6339/20 | 3 | 0 |  | 0.24 |  |  | 0 | 0 |  | 0 |  |  | 0 | 0 |  | 0 |  |  | 0 | 0 |  | 0 |  |  | 0 | 0 |  | 0 |  |  | 0 | 0 |  | 0
1.2.1.1 | Реконструкция ТП-220, строительство ЛЭП-0,4кВ по адресу: 143500, Московская обл., Истринский р-н., г. Истра, ул. Ленина, д. № 101 (1 этап) | K_6326/20 | 3 | 0.4 |  | 0 |  |  | 0 | 0 |  | 0 |  |  | 0 | 0 |  | 0 |  |  | 0 | 0 |  | 0 |  |  | 0 | 0 |  | 0 |  |  | 0 | 0 |  | 0
1.2.2.1 | Реконструкция ЛЭП-6 кВ направлением ПС-304 «Истра» ф. 2 – РП-236 по адресу: Московская обл, Истринский р-н, п. Кирпичного завода, г. Истра 2 | J_5694/19 | 0 | 0 |  | 0 |  |  | 0 | 0 |  | 0 |  |  | 4 | 0 |  | 2.25 |  |  | 0 | 0 |  | 0 |  |  | 0 | 0 |  | 0 |  |  | 0 | 0 |  | 0
1.2.1.1 | Реконструкция РТП-1521 по адресу: г. Пушкино, перекресток ул. Надсоновская и ул. Нижняя Слободская | G_461/12 | 3 | 1.26 |  | 0 |  |  | 0 | 0 |  | 0 |  |  | 0 | 0 |  | 0 |  |  | 0 | 0 |  | 0 |  |  | 0 | 0 |  | 0 |  |  | 0 | 0 |  | 0
1.2.2.1 | Реконструкция Ф.№7 от ПС-685 «Мамонтовская» до РП-1524 по адресу: Московская область, г. Пушкино, Ярославское шоссе – мкр. Мамонтовка | G_2204/15 | 0 | 0 |  | 0 |  |  | 0 | 0 |  | 0 |  |  | 0 | 0 |  | 0 |  |  | 0 | 0 |  | 0 |  |  | 0 | 0 |  | 0 |  |  | 0 | 0 |  | 0
1.2.2.1 | Реконструкция ВЛ 10 кВ лин.216 по адресу: Московская обл., г.о.Красноармейск | I_5075/18 | 0 | 0 |  | 0 |  |  | 0 | 0 |  | 0 |  |  | 0 | 0 |  | 0 |  |  | 0 | 0 |  | 0 |  |  | 4 | 0 |  | 2.21 |  |  | 0 | 0 |  | 0
1.2.2.1 | Реконструкция ВЛ 6 кВ лин.226 по адресу: Московская обл., Пушкинский р-н, д.Грибово, д.Комягино, д.Левково, д.Невзорово | I_5076/18 | 0 | 0 |  | 0 |  |  | 0 | 0 |  | 0 |  |  | 0 | 0 |  | 0 |  |  | 0 | 0 |  | 0 |  |  | 0 | 0 |  | 0 |  |  | 0 | 0 |  | 0
1.2.2.1 | Реконструкция ВЛ 6 кВ лин.946 по адресу: Московская обл., Пушкинский р-н, п.Зеленоградский | I_5077/18 | 0 | 0 |  | 0 |  |  | 0 | 0 |  | 0 |  |  | 0 | 0 |  | 0 |  |  | 0 | 0 |  | 0 |  |  | 4 | 0 |  | 0.78 |  |  | 0 | 0 |  | 0
1.2.2.1 | Реконструкция ВЛ 6 кВ лин.953 по адресу: Московская обл., Пушкинский р-н, п.Зеленоградский | I_5079/18 | 0 | 0 |  | 0 |  |  | 0 | 0 |  | 0 |  |  | 0 | 0 |  | 0 |  |  | 4 | 0 |  | 0.8 |  |  | 0 | 0 |  | 0 |  |  | 0 | 0 |  | 0
1.2.2.1 | Реконструкция ВЛ 6 кВ лин.964 по адресу: Московская обл., Пушкинский р-н, с.Братовщина | I_5080/18 | 0 | 0 |  | 0 |  |  | 0 | 0 |  | 0 |  |  | 0 | 0 |  | 0 |  |  | 4 | 0 |  | 1.41 |  |  | 0 | 0 |  | 0 |  |  | 0 | 0 |  | 0
1.2.1.1 | Реконструкция ТП-1244 по адресу: Московская обл, Пушкинский р-н, Красноармейское шоссе, ГУЗ Санаторий «Пушкино | I_5313/18 | 0 | 0 |  | 0 |  |  | 4 | 1.26 |  | 0 |  |  | 0 | 0 |  | 0 |  |  | 0 | 0 |  | 0 |  |  | 0 | 0 |  | 0 |  |  | 0 | 0 |  | 0
1.2.2.1 | Реконструкция Ф.№10 от ПС-239 «Пушкино» до РП-1524 по адресу: Московская область, г. Пушкино, Ярославское шоссе – мкр. Мамонтовка | G_2205/15 | 0 | 0 |  | 0 |  |  | 0 | 0 |  | 0 |  |  | 0 | 0 |  | 0 |  |  | 0 | 0 |  | 0 |  |  | 0 | 0 |  | 0 |  |  | 0 | 0 |  | 0
1.2.2.1 | Реконструкция Ф.№508 и Ф.№607 от ПС-239 «Пушкино» до РП-1526 по адресу: Московская область, г. Пушкино, Ярославское шоссе – мкр. Клязьма | G_2206/15 | 0 | 0 |  | 0 |  |  | 0 | 0 |  | 0 |  |  | 0 | 0 |  | 0 |  |  | 0 | 0 |  | 0 |  |  | 0 | 0 |  | 0 |  |  | 0 | 0 |  | 0
1.2.2.1 | Реконструкция ВЛ-6кВ «Л.960» по адресу: Московская область, Пушкинский район, с. Братовщина, ул. Огородная – ул. Центральная | I_2207/15 | 0 | 0 |  | 0 |  |  | 0 | 0 |  | 0 |  |  | 0 | 0 |  | 0 |  |  | 4 | 0 |  | 1.9 |  |  | 0 | 0 |  | 0 |  |  | 0 | 0 |  | 0
1.2.2.1 | Реконструкция ВЛ-6кВ «Л.633» по адресу: Московская область, г. Пушкино, м-н Мамонтовка, ул. Ленточка | G_2208/15 | 3 | 0 |  | 0.7 |  |  | 0 | 0 |  | 0 |  |  | 0 | 0 |  | 0 |  |  | 0 | 0 |  | 0 |  |  | 0 | 0 |  | 0 |  |  | 0 | 0 |  | 0
1.2.2.1 | Реконструкция ТП-1262 по адресу: Московская область, г. Пушкино, м-н Клязьма, ул. Аксаковская | G_2259 /15 | 3 | 0.25 |  | 0 |  |  | 0 | 0 |  | 0 |  |  | 0 | 0 |  | 0 |  |  | 0 | 0 |  | 0 |  |  | 0 | 0 |  | 0 |  |  | 0 | 0 |  | 0
1.2.2.1 | Реконструкция РУ-6 кВ ТП-1317 по адресу: Московская область, Пушкинский район, г. Пушкино, мкр. Дзержинец | G_1804/15 | 3 | 0 |  | 0 |  |  | 0 | 0 |  | 0 |  |  | 0 | 0 |  | 0 |  |  | 0 | 0 |  | 0 |  |  | 0 | 0 |  | 0 |  |  | 0 | 0 |  | 0
1.2.2.1 | Реконструкция ВЛ-10 кВ «Л.216» по адресу: Московская область, г. Красноармейск | I_3653/17 | 3 | 0 |  | 0.4 |  |  | 0 | 0 |  | 0 |  |  | 0 | 0 |  | 0 |  |  | 0 | 0 |  | 0 |  |  | 0 | 0 |  | 0 |  |  | 0 | 0 |  | 0
1.2.2.1 | Реконструкция ф.№14 от ПС-440 «Правда» ПАО «МОЭСК» до РП-1527 по адресу: Московская область, Пушкинский район, г.п. Правдинский – г. Пушкино, м-н Новая Деревня | I_3656/17 | 0 | 0 |  | 0 |  |  | 0 | 0 |  | 0 |  |  | 0 | 0 |  | 0 |  |  | 0 | 0 |  | 0 |  |  | 4 | 0 |  | 5.2 |  |  | 0 | 0 |  | 0
1.2.1.1 | Реконструкция РУ-6 кВ ТП-1088 по адресу: Московская область, Пушкинский район, г. Пушкино, ул. Лесная, д. 67 | G_1801/15 | 2 | 0 |  | 0 |  |  | 0 | 0 |  | 0 |  |  | 0 | 0 |  | 0 |  |  | 0 | 0 |  | 0 |  |  | 0 | 0 |  | 0 |  |  | 0 | 0 |  | 0
1.2.1.1 | Реконструкция ТП-1010 по адресу: 141202, Московская обл., Пушкинский р-н, г. Пушкино | J_6052/19 | 1 | 0.8 |  | 0 |  |  | 0 | 0 |  | 0 |  |  | 0 | 0 |  | 0 |  |  | 0 | 0 |  | 0 |  |  | 0 | 0 |  | 0 |  |  | 0 | 0 |  | 0
1.2.2.1 | Реконструкция ВЛ-0,4кВ от ТП-561 по адресу: 141250, Московская обл., г. Красноармейск, ул. Чкалова, д. № 26 | J_6086/19 | 1 | 0 |  | 0.2 |  |  | 0 | 0 |  | 0 |  |  | 0 | 0 |  | 0 |  |  | 0 | 0 |  | 0 |  |  | 0 | 0 |  | 0 |  |  | 0 | 0 |  | 0
1.2.1.1 | Реконструкция ТП-1132 по адресу: Московская обл., Пушкинский р-н, г. Пушкино | J_6166/19 | 1 | 0.8 |  | 0 |  |  | 0 | 0 |  | 0 |  |  | 0 | 0 |  | 0 |  |  | 0 | 0 |  | 0 |  |  | 0 | 0 |  | 0 |  |  | 0 | 0 |  | 0
1.2.1.1 | Реконструкция КТПН-1689, строительство ЛЭП-0,4кВ по адресу: Московская обл., Пушкинский р-н, г. Пушкино, Ярославское ш., д. № 7 (1 этап) | J_6134/19 | 3 | 0.4 |  | 0 |  |  | 0 | 0 |  | 0 |  |  | 0 | 0 |  | 0 |  |  | 0 | 0 |  | 0 |  |  | 0 | 0 |  | 0 |  |  | 0 | 0 |  | 0
1.2.1.1 | Реконструкция РУ-6 кВ БКТП-1086 для электроснабжения энергопринимающих устройств заявителяпо адресу: Московская обл., Пушкинский р-н, Правдинский рп, Охотничья ул, дом № 6 | K_6404/20 | 4 | 0 |  | 0 |  |  | 0 | 0 |  | 0 |  |  | 0 | 0 |  | 0 |  |  | 0 | 0 |  | 0 |  |  | 0 | 0 |  | 0 |  |  | 0 | 0 |  | 0
1.2.1.1 | Реконструкция ТП-1364 по адресу: Московская обл., Пушкинский р-н, г. Пушкино | K_6370/20 | 4 | 1.26 |  | 0 |  |  | 0 | 0 |  | 0 |  |  | 0 | 0 |  | 0 |  |  | 0 | 0 |  | 0 |  |  | 0 | 0 |  | 0 |  |  | 0 | 0 |  | 0
1.2.1.1 | Реконструкция ТП-1335 по адресу: Московская обл., Пушкинский р-н, г. Пушкино | K_6369/20 | 3 | 0.5 |  | 0 |  |  | 0 | 0 |  | 0 |  |  | 0 | 0 |  | 0 |  |  | 0 | 0 |  | 0 |  |  | 0 | 0 |  | 0 |  |  | 0 | 0 |  | 0
1.2.2.1 | Реконструкция ВЛ-0,4 кВ от ТП-544 для электроснабжения энергопринимающих устройств заявителя по адресу: Московская обл., г. Красноармейск, ул. Морозова, д. №5 | K_6365/20 | 3 | 0 |  | 0.21 |  |  | 0 | 0 |  | 0 |  |  | 0 | 0 |  | 0 |  |  | 0 | 0 |  | 0 |  |  | 0 | 0 |  | 0 |  |  | 0 | 0 |  | 0
1.2.1.1 | Реконструкция ТП-1366, ЛЭП-0,4 кВ от ТП-1366, строительство ТП, ЛЭП-6 кВ, ЛЭП-0,4 кВ по адресу: 141202, Московская обл., Пушкинский р-н, г. Пушкино, мкр. Серебрянка (1 этап) | K_6328/20 | 4 | 0.63 |  | 0.39 |  |  | 0 | 0 |  | 0 |  |  | 0 | 0 |  | 0 |  |  | 0 | 0 |  | 0 |  |  | 0 | 0 |  | 0 |  |  | 0 | 0 |  | 0
1.2.1.1 | Реконструкция КТП-21 по адресу: Московская обл., Пушкинский р-н., п. Лесной, ул. Пушкина | K_6337/20 | 3 | 0.25 |  | 0 |  |  | 0 | 0 |  | 0 |  |  | 0 | 0 |  | 0 |  |  | 0 | 0 |  | 0 |  |  | 0 | 0 |  | 0 |  |  | 0 | 0 |  | 0
1.2.1.1 | Реконструкция КТП-1703 по адресу: Московская обл., Пушкинский р-н., д. Кощейково | K_6331/20 | 3 | 0.25 |  | 0 |  |  | 0 | 0 |  | 0 |  |  | 0 | 0 |  | 0 |  |  | 0 | 0 |  | 0 |  |  | 0 | 0 |  | 0 |  |  | 0 | 0 |  | 0
1.2.1.1 | Реконструкция ТП-565 для электроснабжения энергопринимающих устройств заявителя по адресу: Московская обл., г. Красноармейск, ул. Академика Янгеля, дом № 23, стр. 13 | K_6325/20 | 0 | 0 |  | 0 |  |  | 4 | 1.26 |  | 0 |  |  | 0 | 0 |  | 0 |  |  | 0 | 0 |  | 0 |  |  | 0 | 0 |  | 0 |  |  | 0 | 0 |  | 0
1.2.1.1 | Реконструкция ТП-1145 по адресу: Московская обл., Пушкинский р-н., дп. Зеленоградский | K_6327/20 | 3 | 0.4 |  | 0 |  |  | 0 | 0 |  | 0 |  |  | 0 | 0 |  | 0 |  |  | 0 | 0 |  | 0 |  |  | 0 | 0 |  | 0 |  |  | 0 | 0 |  | 0
1.2.1.1 | Реконструкция ТП-1519, строительство ЛЭП-0,4кВ по адресу: Московская обл., Пушкинский р-н., г. Пушкино, ул. Боголюбская | J_6317/19 | 3 | 0.25 |  | 0 |  |  | 0 | 0 |  | 0 |  |  | 0 | 0 |  | 0 |  |  | 0 | 0 |  | 0 |  |  | 0 | 0 |  | 0 |  |  | 0 | 0 |  | 0
1.2.2.1 | Реконструкция ВЛ-0,4 кВ от КТП-1248 для электроснабжения энергопринимающих устройств заявителя по адресу: Московская обл., Пушкинский р-н, г. Пушкино, мкр. Заветы Ильича, СНТ «Завилово», уч. 94-б, 94-а | J_6278/19 | 3 | 0 |  | 0.44 |  |  | 0 | 0 |  | 0 |  |  | 0 | 0 |  | 0 |  |  | 0 | 0 |  | 0 |  |  | 0 | 0 |  | 0 |  |  | 0 | 0 |  | 0
1.2.1.1 | Реконструкция МТП-1717 по адресу: 141205, Московская обл., Пушкинский р-н., г. Пушкино, мкр. Моспроекта | J_6262/19 | 3 | 0.25 |  | 0 |  |  | 0 | 0 |  | 0 |  |  | 0 | 0 |  | 0 |  |  | 0 | 0 |  | 0 |  |  | 0 | 0 |  | 0 |  |  | 0 | 0 |  | 0
1.2.2.1 | Реконструкция КЛ-6кВ направлением 2БКТП-5-ТП-1 ОАО ПО "ТОС" по адресу: 141707, РФ, Московская область г. Долгопрудный, ул. Менделеева | G_2346/15 | 0 | 0 |  | 0 |  |  | 0 | 0 |  | 0 |  |  | 4 | 0 |  | 0.8 |  |  | 0 | 0 |  | 0 |  |  | 0 | 0 |  | 0 |  |  | 0 | 0 |  | 0
1.2.2.1 | Реконструкция КЛ-6кВ направлением ТП-328-ТП-132 по адресу: 141707, РФ, Московская область г. Долгопрудный, ул. Станционная | I_2347/15 | 0 | 0 |  | 0 |  |  | 0 | 0 |  | 0 |  |  | 0 | 0 |  | 0 |  |  | 4 | 0 |  | 0.88 |  |  | 0 | 0 |  | 0 |  |  | 0 | 0 |  | 0
1.2.2.1 | Реконструкция КЛ-6кВ направлением ТП-37-ТП-443 по адресу: 141707, РФ, Московская область г. Долгопрудный, ул.25-го Съезда | G_2348/15 | 0 | 0 |  | 0 |  |  | 0 | 0 |  | 0 |  |  | 0 | 0 |  | 0 |  |  | 4 | 0 |  | 0.45 |  |  | 0 | 0 |  | 0 |  |  | 0 | 0 |  | 0
1.2.2.1 | Реконструкция кабельных линий направлением от т.А (ПК-44) до т. Б (ПК-28) (ф.7,ф.8 направлением от ПС-676 ПАО "МОЭСК" до РП-170 ОАО "МЭК"). Сети 6 кВ. | H_М-2 | 0 | 0 |  | 0 |  |  | 0 | 0 |  | 0 |  |  | 0 | 0 |  | 0 |  |  | 0 | 0 |  | 0 |  |  | 0 | 0 |  | 0 |  |  | 4 | 0 |  | 6.19
1.2.2.1 | Реконструкция кабельных линий направлением от т.Б (ПК-28) до РП-170 ОАО "МЭК" (ф.7,ф.8 направлением от ПС-676 до РП-170). Сети 6 кВ. | H_М-1 | 0 | 0 |  | 0 |  |  | 0 | 0 |  | 0 |  |  | 0 | 0 |  | 0 |  |  | 0 | 0 |  | 0 |  |  | 0 | 0 |  | 0 |  |  | 0 | 0 |  | 0
1.2.1.1 | Реконструкция ТП-417 по адресу: Московская обл, Мытищи г, Колонцова ул, д. 5 | I_5312/18 | 2 | 1 |  | 0 |  |  | 0 | 0 |  | 0 |  |  | 0 | 0 |  | 0 |  |  | 0 | 0 |  | 0 |  |  | 0 | 0 |  | 0 |  |  | 0 | 0 |  | 0
1.2.2.1 | Реконструкция кабельных линий направлением от ПС-676 ПАО "МОЭСК" до до т.А (ПК-44) (ф.7,ф.8 направлением от ПС-676 до РП-170). Сети 6 кВ. | H_М-3 | 0 | 0 |  | 0 |  |  | 0 | 0 |  | 0 |  |  | 0 | 0 |  | 0 |  |  | 0 | 0 |  | 0 |  |  | 0 | 0 |  | 0 |  |  | 4 | 0 |  | 6.2
1.2.1.1 | Реконструкция ТП-574 по адресу: 141031, Московская обл., г.о. Мытищи, д. Высоково | J_6100/19 | 3 | 0.4 |  | 0 |  |  | 0 | 0 |  | 0 |  |  | 0 | 0 |  | 0 |  |  | 0 | 0 |  | 0 |  |  | 0 | 0 |  | 0 |  |  | 0 | 0 |  | 0
1.2.1.1 | Реконструкция РТП-19 для электроснабжения энергопринимающих устройств заявителя по адресу: Московская обл., г.о. Мытищи | J_6305/20 | 0 | 0 |  | 0 |  |  | 4 | 2 |  | 0 |  |  | 0 | 0 |  | 0 |  |  | 0 | 0 |  | 0 |  |  | 0 | 0 |  | 0 |  |  | 0 | 0 |  | 0
1.2.1.1 | Реконструкция ТП-205 для электроснабжения энергопринимающих устройств заявителя по адресу: Московская обл., Мытищи г, Парковая 4-я ул, дом № 7 | K_6310/20 | 3 | 0.25 |  | 0 |  |  | 0 | 0 |  | 0 |  |  | 0 | 0 |  | 0 |  |  | 0 | 0 |  | 0 |  |  | 0 | 0 |  | 0 |  |  | 0 | 0 |  | 0
1.2.1.1 | Реконструкция ТП-161 для электроснабжения энергопринимающих устройств заявителя по адресу: Московская обл., г.о. Мытищи, г. Мытищи, мкр.36, 36А, 37 | K_6324/20 | 0 | 0 |  | 0 |  |  | 4 | 2 |  | 0 |  |  | 0 | 0 |  | 0 |  |  | 0 | 0 |  | 0 |  |  | 0 | 0 |  | 0 |  |  | 0 | 0 |  | 0
1.2.1.1 | Реконструкция РП. Строительство КЛ-10 кВ по адресу: Московская область, г.о. Мытищи, ул. Транспортная | K_6196/20 | 0 | 0 |  | 0 |  |  | 4 | 0 |  | 2.3 |  |  | 0 | 0 |  | 0 |  |  | 0 | 0 |  | 0 |  |  | 0 | 0 |  | 0 |  |  | 0 | 0 |  | 0
1.2.1.1 | Реконструкция ТП-389 по адресу: Московская обл., г. Мытищи, мкр. 6, 14 | J_6269/19 | 0 | 0 |  | 0 |  |  | 4 | 1.26 |  | 0 |  |  | 0 | 0 |  | 0 |  |  | 0 | 0 |  | 0 |  |  | 0 | 0 |  | 0 |  |  | 0 | 0 |  | 0
1.2.1.1 | Реконструкция ТП-149 по адресу: 143966, Московская область, г. Реутов, ул. Строителей, д.11 | J_5703/18 | 1 | 0.8 |  | 0 |  |  | 0 | 0 |  | 0 |  |  | 0 | 0 |  | 0 |  |  | 0 | 0 |  | 0 |  |  | 0 | 0 |  | 0 |  |  | 0 | 0 |  | 0
1.2.1.1 | Реконструкция РУ-6 кВ ТП-839 по адресу: г. Балашиха, мкр. Салтыковка, ул. Садовая | J_5549/18 | 4 | 0 |  | 0.037 |  |  | 0 | 0 |  | 0 |  |  | 0 | 0 |  | 0 |  |  | 0 | 0 |  | 0 |  |  | 0 | 0 |  | 0 |  |  | 0 | 0 |  | 0
1.2.1.1 | Реконструкция ТП-921 по адресу: 143930, Московская обл., г. Балашиха, мкр. Салтыковка,ул. Окольная, д. № 3А | J_5810/19 | 2 | 0.8 |  | 0 |  |  | 0 | 0 |  | 0 |  |  | 0 | 0 |  | 0 |  |  | 0 | 0 |  | 0 |  |  | 0 | 0 |  | 0 |  |  | 0 | 0 |  | 0
1.2.2.1 | Реконструкция двух КЛ-10 кВ направлением от ПС-692 ф.6 и ф.36 до РП-990 по адресу: Московская область, г.о. Балашиха, г. Реутов | I_5257/18 | 0 | 0 |  | 0 |  |  | 0 | 0 |  | 0 |  |  | 4 | 0 |  | 2.82 |  |  | 0 | 0 |  | 0 |  |  | 0 | 0 |  | 0 |  |  | 0 | 0 |  | 0
1.2.2.1 | Реконструкция ВЛ 6 кВ РП930-ТП901 по адресу: г.Балашиха, мкр.Салтыковка, ул.Средняя, ул.Крайняя | I_5062/18 | 0 | 0 |  | 0 |  |  | 0 | 0 |  | 0 |  |  | 0 | 0 |  | 0 |  |  | 0 | 0 |  | 0 |  |  | 4 | 0 |  | 1.02 |  |  | 0 | 0 |  | 0
1.2.1.1 | Реконструкция ТП-491 по адресу: Московская обл, Балашиха г, территория в/ч 35690 | I_5315/18 | 2 | 1.26 |  | 0 |  |  | 0 | 0 |  | 0 |  |  | 0 | 0 |  | 0 |  |  | 0 | 0 |  | 0 |  |  | 0 | 0 |  | 0 |  |  | 0 | 0 |  | 0
1.2.1.1 | Реконструкция ЦРП-3 для электроснабжения энергопринимающих устройств заявителя по адресу: 143912, Московская обл, Балашиха г, Объездное ш. | I_5338/18 | 1 | 1.26 |  | 0 |  |  | 0 | 0 |  | 0 |  |  | 0 | 0 |  | 0 |  |  | 0 | 0 |  | 0 |  |  | 0 | 0 |  | 0 |  |  | 0 | 0 |  | 0
1.2.1.1 | Реконструкция ТП-586 по адресу: Московская обл., Балашихинский р-н, д. Павлино | J_6066/19 | 1 | 0.4 |  | 0 |  |  | 0 | 0 |  | 0 |  |  | 0 | 0 |  | 0 |  |  | 0 | 0 |  | 0 |  |  | 0 | 0 |  | 0 |  |  | 0 | 0 |  | 0
1.2.2.1 | Реконструкция ВЛ-6 кВ направлением РП-30–КТП-821 по адресу: Московская область, г.о. Балашиха, мкр. Салтыковка | I_4276/17 | 2 | 0 |  | 0.8 |  |  | 0 | 0 |  | 0 |  |  | 0 | 0 |  | 0 |  |  | 0 | 0 |  | 0 |  |  | 0 | 0 |  | 0 |  |  | 0 | 0 |  | 0
1.2.2.1 | Реконструкция ВЛ-6 кВ направлением РП-930–ТП-941–ТП-942 по адресу: Московская область, г.о. Балашиха, мкр. Салтыковка | I_4277/17 | 2 | 0 |  | 0.8 |  |  | 0 | 0 |  | 0 |  |  | 0 | 0 |  | 0 |  |  | 0 | 0 |  | 0 |  |  | 0 | 0 |  | 0 |  |  | 0 | 0 |  | 0
1.2.2.1 | Реконструкция ВЛ-6 кВ направлением РП-930-ТП-931-ТП932 по адресу: Московская область, г.о. Балашиха, ул. Кооперативная, ул. Лесопарковая, ул. Чапаева | G_4065/17 | 0 | 0 |  | 0 |  |  | 0 | 0 |  | 0 |  |  | 0 | 0 |  | 0 |  |  | 0 | 0 |  | 0 |  |  | 4 | 0 |  | 1 |  |  | 0 | 0 |  | 0
1.2.1.1 | Реконструкция КТП-292 для электроснабжения энергопринимающих устройств заявителя по адресу: Московская обл., Балашиха г, Карбышева ул, напротив ВТУ | J_5884/19 | 3 | 0.4 |  | 0 |  |  | 0 | 0 |  | 0 |  |  | 0 | 0 |  | 0 |  |  | 0 | 0 |  | 0 |  |  | 0 | 0 |  | 0 |  |  | 0 | 0 |  | 0
1.2.1.1 | Реконструкция ТП-835 для электроснабжения энергопринимающих устройств заявителя по адресу: Московская обл., Балашиха г, Салтыковка мкр,Разинское ш, владение № 6 | K_6313/20 | 3 | 0.8 |  | 0 |  |  | 0 | 0 |  | 0 |  |  | 0 | 0 |  | 0 |  |  | 0 | 0 |  | 0 |  |  | 0 | 0 |  | 0 |  |  | 0 | 0 |  | 0
1.2.1.1 | Реконструкция ТП-15, строительство ЛЭП-0,4 кВ для электроснабжения энергопринимающих устройств заявителя по адресу: Московская обл., г. Балашиха | J_6184/19 | 3 | 0.4 |  | 0 |  |  | 0 | 0 |  | 0 |  |  | 0 | 0 |  | 0 |  |  | 0 | 0 |  | 0 |  |  | 0 | 0 |  | 0 |  |  | 0 | 0 |  | 0
1.2.2.1 | Реконструкция 2КЛ-6 кВ направлением от ПС-26 «Монино» до РТП-2 (ф.2А, ф.4А) по адресу: Московская область, г.о.Лосино-Петровский, ул. 7-го Ноября | I_3941/17 | 1 | 0 |  | 0.184 |  |  | 0 | 0 |  | 0 |  |  | 0 | 0 |  | 0 |  |  | 0 | 0 |  | 0 |  |  | 0 | 0 |  | 0 |  |  | 0 | 0 |  | 0
1.2.2.1 | Реконструкция КЛ-6 кВ направлением РТП-2 - РТП-15. Строительство КЛ-6 кВ направлением РТП-2 - РТП-15 по адресу: Московская область, г. Лосино-Петровский | I_4724/18 | 0 | 0 |  | 0 |  |  | 0 | 0 |  | 0 |  |  | 0 | 0 |  | 0 |  |  | 4 | 0 |  | 4.6 |  |  | 0 | 0 |  | 0 |  |  | 0 | 0 |  | 0
1.2.2.1 | Реконструкция КЛ-6 кВ от ТП-34 до КТП-29 по адресу: Московская область, г.о. Лосино-Петровский, ул. Почтовый проезд – ул. Садовая | I_2418/15 | 2 | 0 |  | 0.47 |  |  | 0 | 0 |  | 0 |  |  | 0 | 0 |  | 0 |  |  | 0 | 0 |  | 0 |  |  | 0 | 0 |  | 0 |  |  | 0 | 0 |  | 0
1.2.2.1 | Реконструкция КЛ-6 кВ от ТП-226 до ТП-227 по адресу: Московская область, г.о. Лосино-Петровский, мкр. Солнечный – санаторий «Монино | G_2416/15 | 0 | 0 |  | 0 |  |  | 0 | 0 |  | 0 |  |  | 4 | 0 |  | 2.1 |  |  | 0 | 0 |  | 0 |  |  | 0 | 0 |  | 0 |  |  | 0 | 0 |  | 0
1.2.2.1 | Реконструкция «Ф.2Б» и «Ф.4Б» от ПС-26 «Монино» до РТП-15 по адресу: Московская область, г. Лосино-Петровский, ул. 7 Ноября – ул. Первомайская | G_2405/15 | 0 | 0 |  | 0 |  |  | 0 | 0 |  | 0 |  |  | 4 | 0 |  | 3 |  |  | 0 | 0 |  | 0 |  |  | 0 | 0 |  | 0 |  |  | 0 | 0 |  | 0
1.2.1.1 | Реконструкция ТП-61 по адресу: 141150, Московская обл., г. Лосино-Петровский, ул. Дачная, уч. №7А | J_5905/19 | 1 | 0.4 |  | 0 |  |  | 0 | 0 |  | 0 |  |  | 0 | 0 |  | 0 |  |  | 0 | 0 |  | 0 |  |  | 0 | 0 |  | 0 |  |  | 0 | 0 |  | 0
1.2.1.1 | Реконструкция РП-4 для электроснабжения энергопринимающих устройств заявителя по адресу: 141230, Московская обл, Черноголовка г., 23 км | I_5425/18 | 1 | 0 |  | 0 |  |  | 0 | 0 |  | 0 |  |  | 0 | 0 |  | 0 |  |  | 0 | 0 |  | 0 |  |  | 0 | 0 |  | 0 |  |  | 0 | 0 |  | 0
1.2.2.1 | Реконструкция двух КЛ-10, фидер 9α и фидер 11α, от ПС-206 «Фрязино» ПАО «МОЭСК» до РП-3 по адресу: Московская область, г.Фрязино, ул.Вокзальная, стр.17в | G_2129/15 | 0 | 0 |  | 0 |  |  | 0 | 0 |  | 0 |  |  | 4 | 0 |  | 2.666 |  |  | 0 | 0 |  | 0 |  |  | 0 | 0 |  | 0 |  |  | 0 | 0 |  | 0
1.2.2.1 | Реконструкция КЛ-10 кВ (фидер 22α) от ПС-206 «Фрязино» до РТП-8 по адресу: Московская область, г. Фрязино | I_5363/18 | 0 | 0 |  | 0 |  |  | 0 | 0 |  | 0 |  |  | 0 | 0 |  | 0 |  |  | 4 | 0 |  | 2.635 |  |  | 0 | 0 |  | 0 |  |  | 0 | 0 |  | 0
1.2.1.1 | Реконструкция ТП-480 по адресу: Московская обл, Фрязино г, Комсомольская ул, дом №17 | I_5308/18 | 2 | 0.8 |  | 0 |  |  | 0 | 0 |  | 0 |  |  | 0 | 0 |  | 0 |  |  | 0 | 0 |  | 0 |  |  | 0 | 0 |  | 0 |  |  | 0 | 0 |  | 0
1.2.2.1 | Реконструкция двух КЛ-10, фидер 9β и фидер 11β, от ПС-206 «Фрязино» ПАО «МОЭСК» до РП-6 по адресу: Московская область, г.Фрязино, ул.Советская, д.1а,стр.1 | I_2130/15 | 0 | 0 |  | 0 |  |  | 0 | 0 |  | 0 |  |  | 0 | 0 |  | 0 |  |  | 0 | 0 |  | 0 |  |  | 0 | 0 |  | 0 |  |  | 4 | 0 |  | 2.6
1.2.1.1 | Реконструкция ТП-450 по адресу: Московская область, г.Фрязино, Окружной проезд | G_2133/15 | 0 | 0 |  | 0 |  |  | 0 | 0 |  | 0 |  |  | 0 | 0 |  | 0 |  |  | 4 | 1.26 |  | 0 |  |  | 0 | 0 |  | 0 |  |  | 0 | 0 |  | 0
1.2.1.1 | Реконструкция РУ-10 кВ ТП-438 по адресу: Московская обл., г.о. Фрязино, проспект Мира | J_ 5899/19 | 0 | 0 |  | 0 |  |  | 0 | 0 |  | 0 |  |  | 4 | 0 |  | 0 |  |  | 0 | 0 |  | 0 |  |  | 0 | 0 |  | 0 |  |  | 0 | 0 |  | 0
1.2.1.1 | Реконструкция РТП-16013 по адресу: Московская область, г. Звенигород | I_4455/17 | 0 | 0 |  | 0 |  |  | 4 | 0 |  | 0 |  |  | 0 | 0 |  | 0 |  |  | 0 | 0 |  | 0 |  |  | 0 | 0 |  | 0 |  |  | 0 | 0 |  | 0
1.2.1.1 | Реконструкция ТП-160115 по адресу: Московская область, г. Звенигород, В. Посад | J_5237/18 | 0 | 0 |  | 0 |  |  | 4 | 0.5 |  | 0 |  |  | 0 | 0 |  | 0 |  |  | 0 | 0 |  | 0 |  |  | 0 | 0 |  | 0 |  |  | 0 | 0 |  | 0
1.2.2.1 | Реконструкция ЛЭП-0,4 кВ от РУ-0,4 кВ ТП-160129 по адресу: Московская обл, Звенигород г, Пролетарская ул | J_ОД-45/19 | 1 | 0 |  | 0.14 |  |  | 0 | 0 |  | 0 |  |  | 0 | 0 |  | 0 |  |  | 0 | 0 |  | 0 |  |  | 0 | 0 |  | 0 |  |  | 0 | 0 |  | 0
1.2.1.1 | Реконструкция РТП-16021. Строительство КЛ-6 кВ и КЛ-10 кВ по адресу: Московская область, г. Звенигород, В. Посад, мкр. Ракитня | J_5799/19 | 0 | 0 |  | 0 |  |  | 4 | 1.26 |  | 0.2 |  |  | 0 | 0 |  | 0 |  |  | 0 | 0 |  | 0 |  |  | 0 | 0 |  | 0 |  |  | 0 | 0 |  | 0
1.2.1.1 | Реконструкция ТП-160176 по адресу: 143180, Московская обл., г. Звенигород, Верхний Посад | K_ЦА-10/19 | 0 | 0 |  | 0 |  |  | 4 | 1.26 |  | 0 |  |  | 0 | 0 |  | 0 |  |  | 0 | 0 |  | 0 |  |  | 0 | 0 |  | 0 |  |  | 0 | 0 |  | 0
1.2.1.1 | Реконструкция ЦРП-5 по адресу: Московская область, г. Краснознаменск | I_4588/18 | 0 | 0 |  | 0 |  |  | 4 | 0 |  | 0 |  |  | 0 | 0 |  | 0 |  |  | 0 | 0 |  | 0 |  |  | 0 | 0 |  | 0 |  |  | 0 | 0 |  | 0
1.2.1.1 | Реконструкция РУ-10 кВ ЦРП-6 по адресу: Московская область, г. Краснознаменск, ул. Победы, д.23А | J_5842/19 | 0 | 0 |  | 0 |  |  | 4 | 0 |  | 0 |  |  | 0 | 0 |  | 0 |  |  | 0 | 0 |  | 0 |  |  | 0 | 0 |  | 0 |  |  | 0 | 0 |  | 0
1.2.2.1 | Реконструкция КЛ-0,4 кВ и перевод сетей 0,4 кВ с ТП-1 на ТП-1Н по адресу: Московская обл, г.Краснознаменск | J_5841/19 | 0 | 0 |  | 0 |  |  | 0 | 0 |  | 0 |  |  | 0 | 0 |  | 0 |  |  | 0 | 0 |  | 0 |  |  | 4 | 0 |  | 7.25 |  |  | 0 | 0 |  | 0
1.2.2.1 | Реконструкция ВЛ-10 кВ от опоры «0» до опоры «17» (ф.111 и ф.207 от ПС-25 «Встреча») по адресу: Московская обл, г.Краснознаменск | J_5840/19 | 0 | 0 |  | 0 |  |  | 0 | 0 |  | 0 |  |  | 0 | 0 |  | 0 |  |  | 0 | 0 |  | 0 |  |  | 0 | 0 |  | 0 |  |  | 0 | 0 |  | 0
1.2.1.1 | Реконструкция ТП-20 для электроснабжения энергопринимающих устройств заявителя по адресу: Московская обл., г. Краснознаменск, ул. Краснознаменная | K_6345/20 | 0 | 0 |  | 0 |  |  | 4 | 1.26 |  | 0 |  |  | 0 | 0 |  | 0 |  |  | 0 | 0 |  | 0 |  |  | 0 | 0 |  | 0 |  |  | 0 | 0 |  | 0
1.2.1.1 | Реконструкция РУ-6 кВ ТП-553 по адресу: Московская область, Раменский р-н., д. Трошково | G_2582/15 | 0 | 0 |  | 0 |  |  | 0 | 0 |  | 0 |  |  | 4 | 0 |  | 0 |  |  | 0 | 0 |  | 0 |  |  | 0 | 0 |  | 0 |  |  | 0 | 0 |  | 0
1.2.2.1 | Реконструкция ВЛ 6 кВ ТП-478-ТП-412 по адресу: МО, Раменский р-н, с.п. Гжельское | I_5112/18 | 0 | 0 |  | 0 |  |  | 0 | 0 |  | 0 |  |  | 0 | 0 |  | 0 |  |  | 0 | 0 |  | 0 |  |  | 4 | 0 |  | 0.6 |  |  | 0 | 0 |  | 0
1.2.2.1 | Реконструкция ВЛ 6 кВ ТП-493-ТП-438 по адресу: МО, Раменский р-н, с.п. Кузнецовское | I_5113/18 | 0 | 0 |  | 0 |  |  | 0 | 0 |  | 0 |  |  | 0 | 0 |  | 0 |  |  | 4 | 0 |  | 0.5 |  |  | 0 | 0 |  | 0 |  |  | 0 | 0 |  | 0
1.2.2.1 | Реконструкция ВЛ 6 кВ ТП-414-ТП-408 по адресу: МО, Раменский р-н, с.п. Гжельское | I_ 5114/18 | 0 | 0 |  | 0 |  |  | 0 | 0 |  | 0 |  |  | 0 | 0 |  | 0 |  |  | 4 | 0 |  | 1.2 |  |  | 0 | 0 |  | 0 |  |  | 0 | 0 |  | 0
1.2.2.1 | Реконструкция ВЛ 6 кВ РТП-6-ТП-602 по адресу: МО, Раменский р-н, с.п. Гжельское | I_5115/18 | 0 | 0 |  | 0 |  |  | 0 | 0 |  | 0 |  |  | 0 | 0 |  | 0 |  |  | 4 | 0 |  | 0.85 |  |  | 0 | 0 |  | 0 |  |  | 0 | 0 |  | 0
1.2.2.1 | Реконструкция ВЛ 10 кВ оп.44 – ТП-111 по адресу: МО, Раменский р-н, с.п. Вялковское, СНТ «Луч» | I_5119/18 | 0 | 0 |  | 0 |  |  | 0 | 0 |  | 0 |  |  | 0 | 0 |  | 0 |  |  | 4 | 0 |  | 0.45 |  |  | 0 | 0 |  | 0 |  |  | 0 | 0 |  | 0
1.2.2.1 | Реконструкция ВЛ 10 кВ оп.10 – ТП-400 по адресу: МО, Раменский р-н, с.п. Вялковское | I_5120/18 | 0 | 0 |  | 0 |  |  | 0 | 0 |  | 0 |  |  | 0 | 0 |  | 0 |  |  | 4 | 0 |  | 0.55 |  |  | 0 | 0 |  | 0 |  |  | 0 | 0 |  | 0
1.2.2.1 | Реконструкция ВЛ 10 кВ ТП-365-ТП-363 по адресу: МО, Раменский р-н, с.п. Вялковское | I_5121/18 | 0 | 0 |  | 0 |  |  | 0 | 0 |  | 0 |  |  | 0 | 0 |  | 0 |  |  | 4 | 0 |  | 0.45 |  |  | 0 | 0 |  | 0 |  |  | 0 | 0 |  | 0
1.2.2.1 | Реконструкция ВЛ 10 кВ оп.31 – ТП-277 по адресу: МО, Раменский р-н, с.п. Вялковское | I_5123/18 | 0 | 0 |  | 0 |  |  | 0 | 0 |  | 0 |  |  | 0 | 0 |  | 0 |  |  | 0 | 0 |  | 0 |  |  | 4 | 0 |  | 0.22 |  |  | 0 | 0 |  | 0
1.2.2.1 | Реконструкция ВЛ 10 кВ ПС-366 ф.114,117 - РП-4 по адресу: МО, г. Раменское, Северный район | I_5125/18 | 0 | 0 |  | 0 |  |  | 0 | 0 |  | 0 |  |  | 0 | 0 |  | 0 |  |  | 4 | 0 |  | 1.1 |  |  | 0 | 0 |  | 0 |  |  | 0 | 0 |  | 0
1.2.2.1 | Реконструкция ВЛ 6 кВ ТП-474-ТП-241 по адресу: МО, Раменский р-н, вблизи с. Новое | I_5126/18 | 0 | 0 |  | 0 |  |  | 0 | 0 |  | 0 |  |  | 0 | 0 |  | 0 |  |  | 0 | 0 |  | 0 |  |  | 4 | 0 |  | 0.7 |  |  | 0 | 0 |  | 0
1.2.1.1 | Реконструкция РП-4 по адресу: Московская область, Раменский р-н, с.п. Гжельское, с. Речицы | I_5181/18 | 0 | 0 |  | 0 |  |  | 4 | 0 |  | 0 |  |  | 0 | 0 |  | 0 |  |  | 0 | 0 |  | 0 |  |  | 0 | 0 |  | 0 |  |  | 0 | 0 |  | 0
1.2.1.1 | Реконструкция РТП-18 по адресу: Московская область, Раменский р-н, с.п. Новохаритоновское, с. Карпово | I_5182/18 | 0 | 0 |  | 0 |  |  | 0 | 0 |  | 0 |  |  | 4 | 0 |  | 0.21 |  |  | 0 | 0 |  | 0 |  |  | 0 | 0 |  | 0 |  |  | 0 | 0 |  | 0
1.2.1.1 | Реконструкция РТП-29 по адресу: Московская область, Раменский р-н, г.п. Кратово, с. Игумново | I_5183/18 | 0 | 0 |  | 0 |  |  | 4 | 0 |  | 0 |  |  | 0 | 0 |  | 0 |  |  | 0 | 0 |  | 0 |  |  | 0 | 0 |  | 0 |  |  | 0 | 0 |  | 0
1.2.1.1 | Реконструкция РТП-28 по адресу: Московская область, Раменский р-н, пос. Удельная | I_5186/18 | 0 | 0 |  | 0 |  |  | 4 | 0.4 |  | 0 |  |  | 0 | 0 |  | 0 |  |  | 0 | 0 |  | 0 |  |  | 0 | 0 |  | 0 |  |  | 0 | 0 |  | 0
1.2.1.1 | Реконструкция ТП-445, установка блок-трансформатора 10/6 кВ по адресу: Московская область, Раменский р-н, с.п. Новохаритоновское, д. Антоново | I_5187/18 | 0 | 0 |  | 0 |  |  | 4 | 2.5 |  | 0.09 |  |  | 0 | 0 |  | 0 |  |  | 0 | 0 |  | 0 |  |  | 0 | 0 |  | 0 |  |  | 0 | 0 |  | 0
1.2.1.1 | Реконструкция РУ-6кВ, РУ-0,4кВ в ТП-471 по адресу:Московская область, Раменский р-н., Ново-Харитоново | G_2583/15 | 0 | 0 |  | 0 |  |  | 4 | 0 |  | 0 |  |  | 0 | 0 |  | 0 |  |  | 0 | 0 |  | 0 |  |  | 0 | 0 |  | 0 |  |  | 0 | 0 |  | 0
1.2.1.1 | Реконструкция РУ-10кВ РП-33 по адресу: Московская область, Раменский р-н., г. Раменское, Рыбхозное ш. | G_2586/15 | 0 | 0 |  | 0 |  |  | 0 | 0 |  | 0 |  |  | 0 | 0 |  | 0 |  |  | 0 | 0 |  | 0 |  |  | 4 | 0 |  | 0 |  |  | 0 | 0 |  | 0
1.2.1.1 | Реконструкция РУ-10кВ РП-8 по адресу: Московская область, г. Жуковский, ул. Праволинейная | G_2587/15 | 0 | 0 |  | 0 |  |  | 0 | 0 |  | 0 |  |  | 0 | 0 |  | 0 |  |  | 0 | 0 |  | 0 |  |  | 4 | 0 |  | 0 |  |  | 0 | 0 |  | 0
1.2.2.1 | Реконструкция КЛ-10 кВ от ПС-175 (ф.19β) до РП-8 по адресу: Московская область, г. Жуковский | G_2589/15 | 0 | 0 |  | 0 |  |  | 0 | 0 |  | 0 |  |  | 0 | 0 |  | 0 |  |  | 0 | 0 |  | 0 |  |  | 0 | 0 |  | 0 |  |  | 0 | 0 |  | 0
1.2.2.1 | Реконструкция КЛ-10 кВ от РТП-8 до РТП-27 по адресу: Московская область, Раменский р-н | I_2594/15 | 0 | 0 |  | 0 |  |  | 0 | 0 |  | 0 |  |  | 0 | 0 |  | 0 |  |  | 0 | 0 |  | 0 |  |  | 0 | 0 |  | 0 |  |  | 4 | 0 |  | 5.5
1.2.1.1 | Реконструкция ТП-22 и ВЛ-0,23 кВ от ТП-22 по адресу: Московская область, Раменский р-н | G_2595/15 | 0 | 0 |  | 0 |  |  | 0 | 0 |  | 0 |  |  | 0 | 0 |  | 0 |  |  | 0 | 0 |  | 0 |  |  | 4 | 0.1 |  | 1.7 |  |  | 0 | 0 |  | 0
1.2.1.1 | Реконструкция РУ-10 кВ РП-24 по адресу: Московская область, Раменский р-н., г. Раменское, ул. Свободы | G_2596/15 | 0 | 0 |  | 0 |  |  | 0 | 0 |  | 0 |  |  | 0 | 0 |  | 0 |  |  | 0 | 0 |  | 0 |  |  | 4 | 0 |  | 0 |  |  | 0 | 0 |  | 0
1.2.1.1 | Реконструкция РУ-10 кВ РП-9 по адресу: Московская область, Раменский р-н., д . Кузнецово | I_2597/15 | 0 | 0 |  | 0 |  |  | 0 | 0 |  | 0 |  |  | 0 | 0 |  | 0 |  |  | 0 | 0 |  | 0 |  |  | 4 | 0 |  | 0 |  |  | 0 | 0 |  | 0
1.2.1.1 | Реконструкция ТП-41 и ВЛ-0,23 кВ от ТП-41 по адресу: Московская область, Раменский р-н | G_2599/15 | 0 | 0 |  | 0 |  |  | 0 | 0 |  | 0 |  |  | 0 | 0 |  | 0 |  |  | 4 | 0.4 |  | 3 |  |  | 0 | 0 |  | 0 |  |  | 0 | 0 |  | 0
1.2.2.1 | Реконструкция КВЛ-10 кВ от ПС-366 до РП-33 по адресу: Московская область, Раменский р-н | G_2600/15 | 0 | 0 |  | 0 |  |  | 0 | 0 |  | 0 |  |  | 0 | 0 |  | 0 |  |  | 0 | 0 |  | 0 |  |  | 4 | 0 |  | 2 |  |  | 0 | 0 |  | 0
1.2.1.1 | Перевод сетей на напряжение 10 кВ по адресу: Московская область, Раменский р-н, с.п. Сафоновское | G_2601/15 | 0 | 0 |  | 0 |  |  | 0 | 0 |  | 0 |  |  | 0 | 0 |  | 0 |  |  | 0 | 0 |  | 0 |  |  | 0 | 0 |  | 0 |  |  | 0 | 0 |  | 0
1.2.1.1 | Реконструкция ТП-58 и ВЛ-0,23 кВ от ТП-58 по адресу: Московская область, Раменский р-н | G_2610/15 | 0 | 0 |  | 0 |  |  | 0 | 0 |  | 0 |  |  | 4 | 0.25 |  | 2.5 |  |  | 0 | 0 |  | 0 |  |  | 0 | 0 |  | 0 |  |  | 0 | 0 |  | 0
1.2.1.1 | Реконструкция ТП-72 и ВЛ-0,23 кВ от ТП-72 по адресу: Московская область, Раменский р-н | G_2611/15 | 0 | 0 |  | 0 |  |  | 0 | 0 |  | 0 |  |  | 4 | 0.25 |  | 2.1 |  |  | 0 | 0 |  | 0 |  |  | 0 | 0 |  | 0 |  |  | 0 | 0 |  | 0
1.2.1.1 | Реконструкция ТП-181 и ВЛ-0,23 кВ от ТП-181 по адресу:Московская область, Раменский р-н | G_2613/15 | 0 | 0 |  | 0 |  |  | 0 | 0 |  | 0 |  |  | 0 | 0 |  | 0 |  |  | 4 | 0.25 |  | 3 |  |  | 0 | 0 |  | 0 |  |  | 0 | 0 |  | 0
1.2.1.1 | Реконструкция ТП-402 и ВЛ-0,23 кВ от ТП-402 по адресу: Московская область, Раменский р-н | G_2614/15 | 0 | 0 |  | 0 |  |  | 0 | 0 |  | 0 |  |  | 0 | 0 |  | 0 |  |  | 0 | 0 |  | 0 |  |  | 4 | 0.25 |  | 1.5 |  |  | 0 | 0 |  | 0
1.2.1.1 | Реконструкция ТП-59 и ВЛ-0,23 кВ от ТП-59 по адресу: Московская область, Раменский р-н | G_2615/15 | 0 | 0 |  | 0 |  |  | 0 | 0 |  | 0 |  |  | 0 | 0 |  | 0 |  |  | 0 | 0 |  | 0 |  |  | 4 | 0.25 |  | 1.5 |  |  | 0 | 0 |  | 0
1.2.1.1 | Реконструкция ТП-352 и ВЛ-0,23 кВ от ТП-352 по адресу: Московская область, Раменский р-н | G_2616/15 | 0 | 0 |  | 0 |  |  | 0 | 0 |  | 0 |  |  | 0 | 0 |  | 0 |  |  | 0 | 0 |  | 0 |  |  | 4 | 0.1 |  | 1.6 |  |  | 0 | 0 |  | 0
1.2.2.1 | Реконструкция ВЛ-0,4 кВ от ТП-4, ТП-23, ТП-150, ТП-161, ТП-195 по адресу: Московская обл, г. Раменское, ул. 100-й Свирской Дивизии, ул. Полевая, ул. Московская, ул. Колхозная, ул. Революции, ул. Дунайская, ул. Краснознаменская | I_4598/18 | 0 | 0 |  | 0 |  |  | 0 | 0 |  | 0 |  |  | 4 | 0 |  | 12.815 |  |  | 0 | 0 |  | 0 |  |  | 0 | 0 |  | 0 |  |  | 0 | 0 |  | 0
1.2.1.1 | Реконструкция ТП-40. Строительство ЛЭП-0,4 кВ от ТП-40 по адресу: Московская обл., Раменский р-н, ВЭИ им Ленина п (1 этап) | J_5870/19 | 1 | 0.25 |  | 0 |  |  | 0 | 0 |  | 0 |  |  | 0 | 0 |  | 0 |  |  | 0 | 0 |  | 0 |  |  | 0 | 0 |  | 0 |  |  | 0 | 0 |  | 0
1.2.2.1 | Реконструкция участка ВЛ-0,4 кВ от ТП-308 по адресу: Московская обл, Раменский р-н, Раменское г, Ильинский п, Коммунистическая ул, дом №2а | J_5873/19 | 2 | 0 |  | 0.56 |  |  | 0 | 0 |  | 0 |  |  | 0 | 0 |  | 0 |  |  | 0 | 0 |  | 0 |  |  | 0 | 0 |  | 0 |  |  | 0 | 0 |  | 0
1.2.2.1 | Реконструкция КВЛ-10 кВ ТП-403 – ТП-473 по адресу: Московская обл, Раменский р-н, г.п. Кратово | J_5682/19 | 0 | 0 |  | 0 |  |  | 4 | 0 |  | 1.3 |  |  | 0 | 0 |  | 0 |  |  | 0 | 0 |  | 0 |  |  | 0 | 0 |  | 0 |  |  | 0 | 0 |  | 0
1.2.1.1 | Реконструкция РУ-6 кВ ТП-493 для электроснабжения энергопринимающих устройств заявителя по адресу: Московская обл, Раменский р-н, пос. Электроизолятор, дом №67 | J_6158/19 | 3 | 0 |  | 0.05 |  |  | 0 | 0 |  | 0 |  |  | 0 | 0 |  | 0 |  |  | 0 | 0 |  | 0 |  |  | 0 | 0 |  | 0 |  |  | 0 | 0 |  | 0
1.2.1.1 | Реконструкция РП-3 по адресу: Московская область, г. Раменское, д. Клишева | K_6381/20 | 0 | 0 |  | 0 |  |  | 0 | 0 |  | 0 |  |  | 0 | 0 |  | 0 |  |  | 4 | 0 |  | 0.25 |  |  | 0 | 0 |  | 0 |  |  | 0 | 0 |  | 0
1.2.2.1 | Реконструкция ЛЭП-10 кВ от ПС-366 «Донино» по адресу: Московская область, Раменский м.р., г. Раменское, Донинское шоссе | K_6380/20 | 0 | 0 |  | 0 |  |  | 0 | 0 |  | 0 |  |  | 4 | 0 |  | 10 |  |  | 0 | 0 |  | 0 |  |  | 0 | 0 |  | 0 |  |  | 0 | 0 |  | 0
1.2.2.1 | Реконструкция ЛЭП-0,4 кВ от ТП-318 для электроснабжения энергопринимающих устройств заявителя по адресу: 140120 Московская обл., Раменский р-н, рп Ильинский, ул. Ленинская, д. 66А | K_6360/20 | 3 | 0 |  | 0.35 |  |  | 0 | 0 |  | 0 |  |  | 0 | 0 |  | 0 |  |  | 0 | 0 |  | 0 |  |  | 0 | 0 |  | 0 |  |  | 0 | 0 |  | 0
1.2.2.1 | Реконструкция ЛЭП-0,4 кВ от КТП-246 для электроснабжения энергопринимающих устройств заявителя по адресу: Московская обл., Раменский р-н, городское поселение Кратово, д. Хрипань, ул. Первая | K_6357/20 | 3 | 0 |  | 0.3 |  |  | 0 | 0 |  | 0 |  |  | 0 | 0 |  | 0 |  |  | 0 | 0 |  | 0 |  |  | 0 | 0 |  | 0 |  |  | 0 | 0 |  | 0
1.2.1.1 | Реконструкция ТП-235 по адресу: Московская обл., Раменский р-н, с. Константиново | J_6247/19 | 0 | 0 |  | 0 |  |  | 4 | 0 |  | 0 |  |  | 0 | 0 |  | 0 |  |  | 0 | 0 |  | 0 |  |  | 0 | 0 |  | 0 |  |  | 0 | 0 |  | 0
1.2.1.1 | Реконструкция РТП-20 по адресу: Московская обл, г. Раменское, ул. Красноармейская | J_5693/19 | 0 | 0 |  | 0 |  |  | 4 | 0.8 |  | 0 |  |  | 0 | 0 |  | 0 |  |  | 0 | 0 |  | 0 |  |  | 0 | 0 |  | 0 |  |  | 0 | 0 |  | 0
1.2.1.1 | Реконструкция ТП-36 по адресу: Московская область, г. Воскресенск ул. Пионерская | G_2010/15 | 0 | 0 |  | 0 |  |  | 0 | 0 |  | 0 |  |  | 0 | 0 |  | 0 |  |  | 4 | 0.8 |  | 0 |  |  | 0 | 0 |  | 0 |  |  | 0 | 0 |  | 0
1.2.2.1 | Реконструкция ВЛ 10 кВ ТП-5Р-ТП-6Р по адресу: Воскресенский район, п. им. Цюрупы | I_5013/18 | 0 | 0 |  | 0 |  |  | 0 | 0 |  | 0 |  |  | 0 | 0 |  | 0 |  |  | 0 | 0 |  | 0 |  |  | 4 | 0 |  | 0.99 |  |  | 0 | 0 |  | 0
1.2.1.1 | Реконструкция ТП-403 по адресу: Московская область, г. Воскресенск, мкрн. Новлянский, КНС | G_2011/15 | 0 | 0 |  | 0 |  |  | 0 | 0 |  | 0 |  |  | 0 | 0 |  | 0 |  |  | 4 | 0 |  | 0 |  |  | 0 | 0 |  | 0 |  |  | 0 | 0 |  | 0
1.2.1.1 | Реконструкция ТП-11 по адресу: Московская область, г. Воскресенск, пл. Ленина | G_2014/15 | 0 | 0 |  | 0 |  |  | 0 | 0 |  | 0 |  |  | 0 | 0 |  | 0 |  |  | 4 | 0 |  | 0 |  |  | 0 | 0 |  | 0 |  |  | 0 | 0 |  | 0
1.2.1.1 | Реконструкция РУ-6 кВ ТП-303 по адресу: Московская область, г. Воскресенск, мкрн. Лопатинский, ул. Комсомольская | G_2015/15 | 0 | 0 |  | 0 |  |  | 0 | 0 |  | 0 |  |  | 0 | 0 |  | 0 |  |  | 4 | 0.8 |  | 0 |  |  | 0 | 0 |  | 0 |  |  | 0 | 0 |  | 0
1.2.1.1 | Реконструкция ТП-13 по адресу: Московская область, г. Воскресенск ул. Пионерская | G_2016/15 | 0 | 0 |  | 0 |  |  | 0 | 0 |  | 0 |  |  | 0 | 0 |  | 0 |  |  | 4 | 0.5 |  | 0 |  |  | 0 | 0 |  | 0 |  |  | 0 | 0 |  | 0
1.2.1.1 | Реконструкция ТП-122 по адресу: Московская область, г. Воскресенск, мкрн. Гигант, ул. Мичурина | G_2017/15 | 0 | 0 |  | 0 |  |  | 4 | 0.25 |  | 0 |  |  | 0 | 0 |  | 0 |  |  | 0 | 0 |  | 0 |  |  | 0 | 0 |  | 0 |  |  | 0 | 0 |  | 0
1.2.2.1 | Реконструкция КЛ-10 кВ от РП-23 до ТП-123 по адресу: Московская область, г.Воскресенск | G_2018/15 | 0 | 0 |  | 0 |  |  | 0 | 0 |  | 0 |  |  | 0 | 0 |  | 0 |  |  | 0 | 0 |  | 0 |  |  | 4 | 0.8 |  | 0 |  |  | 0 | 0 |  | 0
1.2.2.1 | Реконструкция КЛ-6 кВ от ПС-535 ОАО «Воскресенские минеральные удобрения» до ЦРП-1 фидер «город Л-1», «Город Л-2» по адресу: Московская область, г. Воскресенск, Центр | G_2020/15 | 0 | 0 |  | 0 |  |  | 0 | 0 |  | 0 |  |  | 0 | 0 |  | 0 |  |  | 0 | 0 |  | 0 |  |  | 0 | 0 |  | 0 |  |  | 4 | 0 |  | 7
1.2.2.1 | Реконструкция КЛ-6 кВ от ПС-535 ОАО «Воскресенские минеральные удобрения» до РП-11 фидер «город Л-3» и фидер «город Л-4» по адресу: Московская область, г. Воскресенск, Центр | G_2022/15 | 0 | 0 |  | 0 |  |  | 0 | 0 |  | 0 |  |  | 0 | 0 |  | 0 |  |  | 0 | 0 |  | 0 |  |  | 0 | 0 |  | 0 |  |  | 0 | 0 |  | 0
1.2.2.1 | Реконструкция КЛ-6 кВ от ТП-201 до ТП-203 Л-1, Л-2 по адресу: Московская область, г.Воскресенск | G_2024/15 | 0 | 0 |  | 0 |  |  | 0 | 0 |  | 0 |  |  | 0 | 0 |  | 0 |  |  | 0 | 0 |  | 0 |  |  | 4 | 0 |  | 1.2 |  |  | 0 | 0 |  | 0
1.2.2.1 | Реконструкция КЛ-6 кВ от ЦРП-1 до ТП-62 по адресу: Московская область, г.Воскресенск | G_2025/15 | 0 | 0 |  | 0 |  |  | 0 | 0 |  | 0 |  |  | 0 | 0 |  | 0 |  |  | 0 | 0 |  | 0 |  |  | 0 | 0 |  | 0 |  |  | 0 | 0 |  | 0
1.2.2.1 | Реконструкция КЛ-6 кВ от ЦРП-1 до ТП-22 по адресу: Московская область, г.Воскресенск | G_2026/15 | 0 | 0 |  | 0 |  |  | 0 | 0 |  | 0 |  |  | 0 | 0 |  | 0 |  |  | 0 | 0 |  | 0 |  |  | 0 | 0 |  | 0 |  |  | 0 | 0 |  | 0
1.2.2.1 | Реконструкция КЛ-6 кВ от ТП-98 до ТП-22 по адресу: Московская область, г.Воскресенск | G_2027/15 | 0 | 0 |  | 0 |  |  | 0 | 0 |  | 0 |  |  | 0 | 0 |  | 0 |  |  | 0 | 0 |  | 0 |  |  | 4 | 0 |  | 1.5 |  |  | 0 | 0 |  | 0
1.2.2.1 | Реконструкция КЛ-6 кВ от ПС-430 до РТП-2П по адресу: Московская область, г. Воскресенск, мкр.Лопатинский, промплощадка | I_2028/15 | 0 | 0 |  | 0 |  |  | 0 | 0 |  | 0 |  |  | 0 | 0 |  | 0 |  |  | 4 | 0 |  | 2.5 |  |  | 0 | 0 |  | 0 |  |  | 0 | 0 |  | 0
1.2.2.1 | Реконструкция КЛ-6 кВ от ТП-319 до ТП-320 по адресу: Московская область, г.Воскресенск, мкр.Лопатинский | I_2029/15 | 0 | 0 |  | 0 |  |  | 0 | 0 |  | 0 |  |  | 0 | 0 |  | 0 |  |  | 4 | 0 |  | 0.7 |  |  | 0 | 0 |  | 0 |  |  | 0 | 0 |  | 0
1.2.2.1 | Реконструкция КЛ-6 кВ от ТП-303 до ТП-312 по адресу: Московская область, г. Воскресенск, мкр.Лопатинский | I_2030/15 | 0 | 0 |  | 0 |  |  | 0 | 0 |  | 0 |  |  | 0 | 0 |  | 0 |  |  | 4 | 0 |  | 0.7 |  |  | 0 | 0 |  | 0 |  |  | 0 | 0 |  | 0
1.2.2.1 | Реконструкция КЛ-6 кВ от РП-8 до ТП-37, по адресу: Московская область, г.Воскресенск | I_2050/15 | 0 | 0 |  | 0 |  |  | 0 | 0 |  | 0 |  |  | 0 | 0 |  | 0 |  |  | 4 | 0 |  | 0.8 |  |  | 0 | 0 |  | 0 |  |  | 0 | 0 |  | 0
1.2.2.1 | Реконструкция КЛ-6 кВ от ТП-126 до ТП-68 по адресу: Московская область, г.Воскресенск | I_2051/15 | 0 | 0 |  | 0 |  |  | 0 | 0 |  | 0 |  |  | 0 | 0 |  | 0 |  |  | 4 | 0 |  | 1 |  |  | 0 | 0 |  | 0 |  |  | 0 | 0 |  | 0
1.2.2.1 | Реконструкция КЛ-6 кВ от ПС-284 до ТП-173 фидер «Ф-1» по адресу: Московская область, Воскресенский район, д.Щербово | G_2052/15 | 0 | 0 |  | 0 |  |  | 0 | 0 |  | 0 |  |  | 0 | 0 |  | 0 |  |  | 4 | 0 |  | 2.8 |  |  | 0 | 0 |  | 0 |  |  | 0 | 0 |  | 0
1.2.2.1 | Реконструкция КЛ-6 кВ от ТП-45 до ТП-4 по адресу: Московская область, г. Воскресенск | G_2054/15 | 0 | 0 |  | 0 |  |  | 0 | 0 |  | 0 |  |  | 0 | 0 |  | 0 |  |  | 4 | 0 |  | 0.6 |  |  | 0 | 0 |  | 0 |  |  | 0 | 0 |  | 0
1.2.2.1 | Реконструкция КЛ-6 кВ от РП-11 до ТП-45 по адресу: Московская область, г. Воскресенск | G_2055/15 | 0 | 0 |  | 0 |  |  | 0 | 0 |  | 0 |  |  | 0 | 0 |  | 0 |  |  | 4 | 0 |  | 0.6 |  |  | 0 | 0 |  | 0 |  |  | 0 | 0 |  | 0
1.2.2.1 | Реконструкция КЛ-6 кВ от РП-2 до ТП-147 по адресу: Московская область, г.Воскресенск | G_2056/15 | 0 | 0 |  | 0 |  |  | 0 | 0 |  | 0 |  |  | 0 | 0 |  | 0 |  |  | 0 | 0 |  | 0 |  |  | 4 | 0 |  | 0.8 |  |  | 0 | 0 |  | 0
1.2.2.1 | Реконструкция КЛ-6 кВ от РП-5 до ТП-147 по адресу: Московская область, г. Воскресенск | G_2057/15 | 0 | 0 |  | 0 |  |  | 0 | 0 |  | 0 |  |  | 0 | 0 |  | 0 |  |  | 0 | 0 |  | 0 |  |  | 4 | 0 |  | 1.1 |  |  | 0 | 0 |  | 0
1.2.2.1 | Реконструкция КЛ-6 кВ от ТП-95 до ТП-27 по адресу: Московская область, г.Воскресенск | G_2058/15 | 0 | 0 |  | 0 |  |  | 0 | 0 |  | 0 |  |  | 0 | 0 |  | 0 |  |  | 0 | 0 |  | 0 |  |  | 4 | 0 |  | 1.3 |  |  | 0 | 0 |  | 0
1.2.2.1 | Реконструкция двух КЛ-6 кВ от РП-4 до РП-6 л-1, л-2 по адресу: Московская область, г.Воскресенск | G_2059/15 | 0 | 0 |  | 0 |  |  | 0 | 0 |  | 0 |  |  | 0 | 0 |  | 0 |  |  | 4 | 0 |  | 2.4 |  |  | 0 | 0 |  | 0 |  |  | 0 | 0 |  | 0
1.2.1.1 | Реконструкция ТП-508 по адресу: Московская область. Воскресенский район. ГП Хорлово. пер. Лесной | I_2060/15 | 0 | 0 |  | 0 |  |  | 0 | 0 |  | 0 |  |  | 0 | 0 |  | 0 |  |  | 4 | 0.8 |  | 0 |  |  | 0 | 0 |  | 0 |  |  | 0 | 0 |  | 0
1.2.2.1 | Реконструкция КЛ-6 кВ от ПС-283 до ТП-171 фидер «Ф-1», «Ф-2» по адресу: Московская область, Воскресенский район. с.Невское | G_2064/15 | 0 | 0 |  | 0 |  |  | 0 | 0 |  | 0 |  |  | 0 | 0 |  | 0 |  |  | 0 | 0 |  | 0 |  |  | 0 | 0 |  | 0 |  |  | 0 | 0 |  | 0
1.2.1.1 | Реконструкция РУ-6кВ ТП-124. Строительство КЛ-10 кВ от РП-23 до ТП-124 по адресу: Московская область, г. Воскресенск ул. Гражданская | G_2070/15 | 0 | 0 |  | 0 |  |  | 0 | 0 |  | 0 |  |  | 0 | 0 |  | 0 |  |  | 0 | 0 |  | 0 |  |  | 4 | 0.4 |  | 1.2 |  |  | 0 | 0 |  | 0
1.2.1.1 | Реконструкция ТП-307 по адресу: Московская область, г. Воскресенск, ул. Маркина | G_2073/15 | 0 | 0 |  | 0 |  |  | 0 | 0 |  | 0 |  |  | 0 | 0 |  | 0 |  |  | 4 | 0.4 |  | 0 |  |  | 0 | 0 |  | 0 |  |  | 0 | 0 |  | 0
1.2.1.1 | Реконструкция РУ-6 кВ ТП-27 по адресу: Московская обл., г. Воскресенск, ул. Химиков | I_5327/18 | 3 | 0 |  | 0 |  |  | 0 | 0 |  | 0 |  |  | 0 | 0 |  | 0 |  |  | 0 | 0 |  | 0 |  |  | 0 | 0 |  | 0 |  |  | 0 | 0 |  | 0
1.2.1.1 | Реконструкция ТП-199 по адресу: 140200, Московская обл., Воскресенский р-н, г. Воскресенск, ул. Суворова, д. №7 | J_6089/19 | 1 | 0.25 |  | 0 |  |  | 0 | 0 |  | 0 |  |  | 0 | 0 |  | 0 |  |  | 0 | 0 |  | 0 |  |  | 0 | 0 |  | 0 |  |  | 0 | 0 |  | 0
1.2.1.1 | Реконструкция ТП-244 по адресу: Московская область, Воскресенский район, д. Конобеево | G_2307/15 | 0 | 0 |  | 0 |  |  | 0 | 0 |  | 0 |  |  | 0 | 0 |  | 0 |  |  | 4 | 0.8 |  | 0 |  |  | 0 | 0 |  | 0 |  |  | 0 | 0 |  | 0
1.2.1.1 | Реконструкция РУ-6 кВ ПС-496 для электроснабжения энергопринимающих устройств заявителя по адресу: Московская обл, Воскресенский р-н, д. Потаповская | J_6283/19 | 3 | 0 |  | 0 |  |  | 0 | 0 |  | 0 |  |  | 0 | 0 |  | 0 |  |  | 0 | 0 |  | 0 |  |  | 0 | 0 |  | 0 |  |  | 0 | 0 |  | 0
1.2.1.1 | Реконструкция ТП-723, строительство ЛЭП-0,4кВ по адресу: 140250, Московская обл., Воскресенский р-н, пгт. Белозерский, ул. Молодежная, уч. № 1 (1 этап) | J_6242/19 | 3 | 1.26 |  | 0 |  |  | 0 | 0 |  | 0 |  |  | 0 | 0 |  | 0 |  |  | 0 | 0 |  | 0 |  |  | 0 | 0 |  | 0 |  |  | 0 | 0 |  | 0
1.2.2.1 | Реконструкция ВЛ-0,4 кВ от ТП-514 по адресу: Московская область, г. Домодедово | I_4486/18 | 0 | 0 |  | 0 |  |  | 4 | 0 |  | 3.5 |  |  | 0 | 0 |  | 0 |  |  | 0 | 0 |  | 0 |  |  | 0 | 0 |  | 0 |  |  | 0 | 0 |  | 0
1.2.2.1 | Реконструкция 2КЛ-10 кВ от ТП-5 до КТП-63 по адресу: Московская обл., Домодедово г.о., мкр. Авиационный | J_5585/18 | 3 | 0 |  | 0.6 |  |  | 0 | 0 |  | 0 |  |  | 0 | 0 |  | 0 |  |  | 0 | 0 |  | 0 |  |  | 0 | 0 |  | 0 |  |  | 0 | 0 |  | 0
1.2.2.1 | Реконструкция ВЛ 10кВ РП-51 - ТП-501 (инв. № 6068) по адресу: Московская обл., г.Домодедово от СНТ Южное-2 до поворота на с. Колычево | I_5058/18 | 0 | 0 |  | 0 |  |  | 0 | 0 |  | 0 |  |  | 4 | 0 |  | 5.85 |  |  | 0 | 0 |  | 0 |  |  | 0 | 0 |  | 0 |  |  | 0 | 0 |  | 0
1.2.2.1 | Реконструкция ВЛ 10 кВ отп. от ф.5 с п/ст 233 от оп.34 до оп.54 (инв. №10002671 ) по адресу: Московская обл., г.Домодедово, д. Благое | I_5059/18 | 2 | 0 |  | 1 |  |  | 0 | 0 |  | 0 |  |  | 0 | 0 |  | 0 |  |  | 0 | 0 |  | 0 |  |  | 0 | 0 |  | 0 |  |  | 0 | 0 |  | 0
1.2.2.1 | Реконструкция ВЛ 10 кВ отп. от ф.5 с п/ст 233 от оп.55 до оп70 (инв. №10002672) по адресу: Московская обл., г.Домодедово, д. Благое | I_5060/18 | 2 | 0 |  | 0.8 |  |  | 0 | 0 |  | 0 |  |  | 0 | 0 |  | 0 |  |  | 0 | 0 |  | 0 |  |  | 0 | 0 |  | 0 |  |  | 0 | 0 |  | 0
1.2.2.1 | Реконструкция ВЛ-10кВ отп. от ф.2 ПС-708 – РП-19 до КТП-596 по адресу: Московская обл., г. Домодедово, мкр. Белые Столбы, ул. Правды, Осипенко | I_5061/18 | 4 | 0 |  | 0.6 |  |  | 0 | 0 |  | 0 |  |  | 0 | 0 |  | 0 |  |  | 0 | 0 |  | 0 |  |  | 0 | 0 |  | 0 |  |  | 0 | 0 |  | 0
1.2.1.1 | Реконструкция ТП-59 по адресу: Московская обл, Домодедово г, Авиационный мрн, Туполева ул, д. 2 | I_5309/18 | 2 | 1.26 |  | 0 |  |  | 0 | 0 |  | 0 |  |  | 0 | 0 |  | 0 |  |  | 0 | 0 |  | 0 |  |  | 0 | 0 |  | 0 |  |  | 0 | 0 |  | 0
1.2.2.1 | Реконструкция ВЛ-0,4 кВ от КТП-827 по адресу: Московская область, г. Домодедово | I_4488/18 | 0 | 0 |  | 0 |  |  | 0 | 0 |  | 0 |  |  | 0 | 0 |  | 0 |  |  | 4 | 0 |  | 3.2 |  |  | 0 | 0 |  | 0 |  |  | 0 | 0 |  | 0
1.2.2.1 | Реконструкция ВЛ-0,4 кВ от ТП-818 по адресу: Московская область, г.о. Домодедово, а.о. Повадинского, с. Вельяминово | I_4491/18 | 0 | 0 |  | 0 |  |  | 0 | 0 |  | 0 |  |  | 0 | 0 |  | 0 |  |  | 0 | 0 |  | 0 |  |  | 4 | 0 |  | 1.3 |  |  | 0 | 0 |  | 0
1.2.2.1 | Реконструкция КЛ-6 кВ направлением ТП-1Г - КТПН-4 по адресу: Московская область, г.о. Домодедово, а.о. Краснопутьский, с. Красный путь | I_4710/18 | 0 | 0 |  | 0 |  |  | 0 | 0 |  | 0 |  |  | 0 | 0 |  | 0 |  |  | 4 | 0 |  | 3 |  |  | 0 | 0 |  | 0 |  |  | 0 | 0 |  | 0
1.2.2.1 | Реконструкция КЛ-6 кВ направлением РП-40 - ТП-428 по адресу: Московская область, г. Домодедово, мкр. Северный | I_4711/18 | 0 | 0 |  | 0 |  |  | 0 | 0 |  | 0 |  |  | 0 | 0 |  | 0 |  |  | 4 | 0 |  | 0.3 |  |  | 0 | 0 |  | 0 |  |  | 0 | 0 |  | 0
1.2.1.1 | Реконструкция ТП-414 по адресу: 142000, Московская обл., г. Домодедово, Каширское ш., д № 100А | J_6261/19 | 3 | 1.26 |  | 0 |  |  | 0 | 0 |  | 0 |  |  | 0 | 0 |  | 0 |  |  | 0 | 0 |  | 0 |  |  | 0 | 0 |  | 0 |  |  | 0 | 0 |  | 0
1.2.2.1 | Реконструкция ВЛ-6кВ от ТП-157 до КТП-128 по адресу: Московская область, Коломенский р-н. д. Новоселки | G_2526/15 | 0 | 0 |  | 0 |  |  | 0 | 0 |  | 0 |  |  | 0 | 0 |  | 0 |  |  | 0 | 0 |  | 0 |  |  | 0 | 0 |  | 0 |  |  | 0 | 0 |  | 0
1.2.2.1 | Реконструкция ВЛ 10 кВ РП-10-ТП-64 по адресу: Коломенский район, п. Пески | I_5014/18 | 0 | 0 |  | 0 |  |  | 0 | 0 |  | 0 |  |  | 0 | 0 |  | 0 |  |  | 0 | 0 |  | 0 |  |  | 4 | 0 |  | 1.4 |  |  | 0 | 0 |  | 0
1.2.1.1 | Реконструкция РТП-88 по адресу: Московская область, г.Коломна | I_5434/18 | 0 | 0 |  | 0 |  |  | 0 | 0 |  | 0 |  |  | 0 | 0 |  | 0 |  |  | 0 | 0 |  | 0 |  |  | 4 | 0 |  | 0.1 |  |  | 0 | 0 |  | 0
1.2.1.1 | Реконструкция КТП-288 по адресу: Московская область, г. Коломна, ул. Ясная | I_5436/18 | 0 | 0 |  | 0 |  |  | 0 | 0 |  | 0 |  |  | 4 | 0.5 |  | 0.15 |  |  | 0 | 0 |  | 0 |  |  | 0 | 0 |  | 0 |  |  | 0 | 0 |  | 0
1.2.1.1 | Реконструкция КТП-287 по адресу: Московская область, г. Коломна, ул. Полянка | I_5437/18 | 0 | 0 |  | 0 |  |  | 0 | 0 |  | 0 |  |  | 4 | 0.25 |  | 0.2 |  |  | 0 | 0 |  | 0 |  |  | 0 | 0 |  | 0 |  |  | 0 | 0 |  | 0
1.2.2.1 | Реконструкция ВЛ-10кВ от КТП-308 до ТП-325 по адресу: Московская область, Коломенский р-н., р/х «Осенка» | G_2527/15 | 0 | 0 |  | 0 |  |  | 0 | 0 |  | 0 |  |  | 0 | 0 |  | 0 |  |  | 0 | 0 |  | 0 |  |  | 0 | 0 |  | 0 |  |  | 0 | 0 |  | 0
1.2.2.1 | Реконструкция ВЛ-10 кВ от ТП-104 до ВЛ-10кВ оп.№1 по адресу: Московская область, Коломенский р-н, р/х «Осенка» | G_2528/15 | 0 | 0 |  | 0 |  |  | 0 | 0 |  | 0 |  |  | 4 | 0 |  | 1.4 |  |  | 0 | 0 |  | 0 |  |  | 0 | 0 |  | 0 |  |  | 0 | 0 |  | 0
1.2.1.1 | Реконструкция ТП-73 по адресу: Московская обл., Коломенский р-н, Коломна г, Озерский проезд | J_5874/19 | 3 | 0.63 |  | 0 |  |  | 0 | 0 |  | 0 |  |  | 0 | 0 |  | 0 |  |  | 0 | 0 |  | 0 |  |  | 0 | 0 |  | 0 |  |  | 0 | 0 |  | 0
1.2.2.1 | Реконструкция КВЛ-10 кВ от ТП-24 до ТП-115, ТП-51 по адресу: Московская область, Коломенский р-н.. п. Пески | I_2532/15 | 0 | 0 |  | 0 |  |  | 0 | 0 |  | 0 |  |  | 0 | 0 |  | 0 |  |  | 4 | 0 |  | 2 |  |  | 0 | 0 |  | 0 |  |  | 0 | 0 |  | 0
1.2.1.1 | Реконструкция здания с гаражными, складскими и офисными помещениями по адресу: Московская обл., г. Коломна, ул. Красногвардейская, 36 | J_5772/19 | 0 | 0 |  | 0 |  |  | 0 | 0 |  | 0 |  |  | 4 | 0 |  | 0 |  |  | 0 | 0 |  | 0 |  |  | 0 | 0 |  | 0 |  |  | 0 | 0 |  | 0
1.2.2.1 | Реконструкция КЛ-10 кВ ф. 15 и ф. 45А ПС-401 «Голутвин» для электроснабжения энергопринимающих устройств заявителя по адресу: 140412, Московская обл., г. Коломна, ул. Набережная реки Коломенки, д. №7 | J_5685/19 | 2 | 0 |  | 3.1 |  |  | 0 | 0 |  | 0 |  |  | 0 | 0 |  | 0 |  |  | 0 | 0 |  | 0 |  |  | 0 | 0 |  | 0 |  |  | 0 | 0 |  | 0
1.2.1.1 | Реконструкция ТП-23 для электроснабжения энергопринимающих устройств заявителя по адресу: 140408, Московская обл., г. Коломна, ул. Октябрьской Революции, дом № 347 | J_6154/19 | 1 | 0.63 |  | 0 |  |  | 0 | 0 |  | 0 |  |  | 0 | 0 |  | 0 |  |  | 0 | 0 |  | 0 |  |  | 0 | 0 |  | 0 |  |  | 0 | 0 |  | 0
1.2.2.1 | Реконструкция ЛЭП-0,4кВ по адресу: Московская обл., г. Коломна, ул. Гражданская | J_6232/19 | 1 | 0 |  | 0.108 |  |  | 0 | 0 |  | 0 |  |  | 0 | 0 |  | 0 |  |  | 0 | 0 |  | 0 |  |  | 0 | 0 |  | 0 |  |  | 0 | 0 |  | 0
1.2.2.1 | Реконструкция РТП-6 по адресу: Московская обл., г. Коломна, ул. Юбилейная, д. № 7а | K_6340/20 | 3 | 0.4 |  | 0 |  |  | 0 | 0 |  | 0 |  |  | 0 | 0 |  | 0 |  |  | 0 | 0 |  | 0 |  |  | 0 | 0 |  | 0 |  |  | 0 | 0 |  | 0
1.2.2.1 | Реконструкция ЛЭП-0,4кВ по адресу: Московская обл., г. Коломна, ул. Ларцевы Поляны, д. № 6 | J_6255/19 | 1 | 0 |  | 0.26 |  |  | 0 | 0 |  | 0 |  |  | 0 | 0 |  | 0 |  |  | 0 | 0 |  | 0 |  |  | 0 | 0 |  | 0 |  |  | 0 | 0 |  | 0
1.2.2.1 | Реконструкция участка ВЛИ-0,4 кВ от ТП-5 для электроснабжения энергопринимающих устройств заявителя по адресу: 140412, Московская обл., г. Коломна, ул. Большая Запрудная | J_6185/19 | 1 | 0 |  | 0.224 |  |  | 0 | 0 |  | 0 |  |  | 0 | 0 |  | 0 |  |  | 0 | 0 |  | 0 |  |  | 0 | 0 |  | 0 |  |  | 0 | 0 |  | 0
1.2.1.1 | РеконструкцияТП-613по адресу: Московская область, г. Лыткарино, ул. 3а квартал, вблизи д. 13 | I_4744/18 | 0 | 0 |  | 0 |  |  | 0 | 0 |  | 0 |  |  | 4 | 0 |  | 0 |  |  | 0 | 0 |  | 0 |  |  | 0 | 0 |  | 0 |  |  | 0 | 0 |  | 0
1.2.1.1 | РТП 2х400кВА-06/0,4кВ по адресу: Московская область, г. Ивантеевка, ул. Первомайская | H_51П/12-02 | 0 | 0 |  | 0 |  |  | 4 | 0.8 |  | 0.923 |  |  | 0 | 0 |  | 0 |  |  | 0 | 0 |  | 0 |  |  | 0 | 0 |  | 0 |  |  | 0 | 0 |  | 0
1.2.1.1 | Реконструкция ТП-1157 по адресу: Московская обл, г. Ивантеевка, ул. Первомайская, д. 39, ГБУЗ «Ивантеевская центральная городская больница | I_5314/18 | 2 | 0.4 |  | 0 |  |  | 0 | 0 |  | 0 |  |  | 0 | 0 |  | 0 |  |  | 0 | 0 |  | 0 |  |  | 0 | 0 |  | 0 |  |  | 0 | 0 |  | 0
1.2.2.1 | Реконструкция Ф.1, Ф.2 от ПС-239 «Пушкино» по адресу: Московская область, г. Ивантеевка, Ярославское шоссе – ул. Первомайская | H_3029/16 | 0 | 0 |  | 0 |  |  | 0 | 0 |  | 0 |  |  | 4 | 0 |  | 4 |  |  | 0 | 0 |  | 0 |  |  | 0 | 0 |  | 0 |  |  | 0 | 0 |  | 0
1.2.1.1 | Реконструкция ТП-1381 по адресу: 141282, Московская обл., г. Ивантеевка, ул. Толмачева, д. № 27 | J_5800/18 | 0 | 0 |  | 0 |  |  | 4 | 2 |  | 0 |  |  | 0 | 0 |  | 0 |  |  | 0 | 0 |  | 0 |  |  | 0 | 0 |  | 0 |  |  | 0 | 0 |  | 0
1.2.1.1 | Реконструкция ТП-1057 для электроснабжения энергопринимающих устройств заявителя по адресу: Московская обл., г. Ивантеевка, ул. Огорхоз, дом № 3 | K_6456/20 | 3 | 0.4 |  | 0 |  |  | 0 | 0 |  | 0 |  |  | 0 | 0 |  | 0 |  |  | 0 | 0 |  | 0 |  |  | 0 | 0 |  | 0 |  |  | 0 | 0 |  | 0
1.2.2.1 | Реконструкция ЛЭП-0,4 кВ от ТП-1047а для электроснабжения энергопринимающих устройств заявителя по адресу: 141282, Московская обл, Ивантеевка г, Толмачева ул, дом № 1 | K_6348/20 | 3 | 0 |  | 0.22 |  |  | 0 | 0 |  | 0 |  |  | 0 | 0 |  | 0 |  |  | 0 | 0 |  | 0 |  |  | 0 | 0 |  | 0 |  |  | 0 | 0 |  | 0
1.2.2.1 | Реконструкция ВЛ-0,4кВ по адресу: Московская обл., г. Ивантеевка, С/Т «Лесное | K_6330/20 | 3 | 0 |  | 0.25 |  |  | 0 | 0 |  | 0 |  |  | 0 | 0 |  | 0 |  |  | 0 | 0 |  | 0 |  |  | 0 | 0 |  | 0 |  |  | 0 | 0 |  | 0
1.2.2.1 | Реконструкция ЛЭП-0,4 кВ от ТП-1162 по адресу: Московская обл, Ивантеевка г, Первомайская ул, дом №39 | J_5897/19 | 4 | 0 |  | 1 |  |  | 0 | 0 |  | 0 |  |  | 0 | 0 |  | 0 |  |  | 0 | 0 |  | 0 |  |  | 0 | 0 |  | 0 |  |  | 0 | 0 |  | 0
1.2.1.1 | Реконструкция ТП-195 по адресу: Московская обл, Химкинский р-н, Химки, Парковая ул., вблизи дома №5 | J_5851/19 | 1 | 1.26 |  | 0 |  |  | 0 | 0 |  | 0 |  |  | 0 | 0 |  | 0 |  |  | 0 | 0 |  | 0 |  |  | 0 | 0 |  | 0 |  |  | 0 | 0 |  | 0
1.2.2.1 | Реконструкция КЛ-6 кВ от ПС-444 до РП-14 (ф.7, ф.27, ф.10, ф.24) по адресу: Московская область, г.о. Химки | G_3187/16 | 0 | 0 |  | 0 |  |  | 0 | 0 |  | 0 |  |  | 4 | 0 |  | 7.2 |  |  | 0 | 0 |  | 0 |  |  | 0 | 0 |  | 0 |  |  | 0 | 0 |  | 0
1.2.1.1 | Реконструкция РУ-10 кВ РП-90 по адресу: Московская область, г.о. Химки | G_3189/16 | 0 | 0 |  | 0 |  |  | 4 | 0 |  | 0 |  |  | 0 | 0 |  | 0 |  |  | 0 | 0 |  | 0 |  |  | 0 | 0 |  | 0 |  |  | 0 | 0 |  | 0
1.2.1.1 | Реконструкция ТП-186. Строительство ЛЭП-0,4 кВ от ТП-186 по адресу: Московская область, Химкинский район, г. Химки, мкр. Подрезково (1 этап) | J_5794/19 | 4 | 1.26 |  | 0 |  |  | 0 | 0 |  | 0 |  |  | 0 | 0 |  | 0 |  |  | 0 | 0 |  | 0 |  |  | 0 | 0 |  | 0 |  |  | 0 | 0 |  | 0
1.2.1.1 | Реконструкция ТП-398 по адресу: Московская обл., г. Химки, мкр. Сходня, Юбилейный проезд | J_4240/17 | 1 | 1.26 |  | 0 |  |  | 0 | 0 |  | 0 |  |  | 0 | 0 |  | 0 |  |  | 0 | 0 |  | 0 |  |  | 0 | 0 |  | 0 |  |  | 0 | 0 |  | 0
1.2.2.1 | Реконструкция КЛ-6 кВ направлением РП-2 – РП-14, РП-2 – ТП-224, ТП-221 – ТП-248 по адресу: Московская область, г. Химки | K_6378/20 | 0 | 0 |  | 0 |  |  | 0 | 0 |  | 0 |  |  | 4 | 0 |  | 0.9 |  |  | 0 | 0 |  | 0 |  |  | 0 | 0 |  | 0 |  |  | 0 | 0 |  | 0
1.2.2.1 | Реконструкция КЛ-10 кВ направлением ТЭЦ-21 – РП-12 по адресу: Московская область, г. Химки, мкр. Левобережный | K_6379/20 | 0 | 0 |  | 0 |  |  | 0 | 0 |  | 0 |  |  | 4 | 0 |  | 0.9 |  |  | 0 | 0 |  | 0 |  |  | 0 | 0 |  | 0 |  |  | 0 | 0 |  | 0
1.2.2.1 | Реконструкция ЛЭП-0,4кВ по адресу: Московская обл., г. Химки., мкр. Сходня, ул. Фрунзе, вл. № 26А | J_6274/19 | 1 | 0 |  | 0.13 |  |  | 0 | 0 |  | 0 |  |  | 0 | 0 |  | 0 |  |  | 0 | 0 |  | 0 |  |  | 0 | 0 |  | 0 |  |  | 0 | 0 |  | 0
1.2.2.1 | Реконструкция существующей ВЛ-0,4 кВ от ТП-303 для электроснабжения энергопринимающих устройств заявителя по адресу: 141420, Московская обл., г. Химки, мкр. Сходня, Октябрьский туп., д. № 2 | J_6243/19 | 3 | 0 |  | 0.13 |  |  | 0 | 0 |  | 0 |  |  | 0 | 0 |  | 0 |  |  | 0 | 0 |  | 0 |  |  | 0 | 0 |  | 0 |  |  | 0 | 0 |  | 0
1.2.2.1 | Реконструкция ЛЭП-0,4 кВ от РУ-0,4 кВ ТП-210816 по адресу: Московская обл., Одинцовский р-н, Малые Вяземы д., Северная ул. | J_ОД-9/19 | 0 | 0 |  | 0 |  |  | 0 | 0 |  | 0 |  |  | 0 | 0 |  | 0 |  |  | 0 | 0 |  | 0 |  |  | 0 | 0 |  | 0 |  |  | 0 | 0 |  | 0
1.2.2.1 | Реконструкция ВЛ-0,4 кВ по адресу: Московская обл, Одинцовский р-н, Жаворонковская п/а, Жаворонки с, Советская 3-я ул | J_ОД-6/19 | 0 | 0 |  | 0 |  |  | 0 | 0 |  | 0 |  |  | 0 | 0 |  | 0 |  |  | 0 | 0 |  | 0 |  |  | 0 | 0 |  | 0 |  |  | 0 | 0 |  | 0
1.2.1.1 | Реконструкция РУ-0,4 кВ ТП-510526 по адресу: Московская обл, Одинцовский р-н, Одинцово г, Можайское шоссе | J_ОД-48/19 | 4 | 0 |  | 0 |  |  | 0 | 0 |  | 0 |  |  | 0 | 0 |  | 0 |  |  | 0 | 0 |  | 0 |  |  | 0 | 0 |  | 0 |  |  | 0 | 0 |  | 0
1.2.2.1 | Реконструкция КЛ-10 кВ направлением РТП-51071 - РП-16168 по адресу: Московская область, Одинцовский район, с. Немчиновка | I_4476/18 | 2 | 0 |  | 1.5 |  |  | 0 | 0 |  | 0 |  |  | 0 | 0 |  | 0 |  |  | 0 | 0 |  | 0 |  |  | 0 | 0 |  | 0 |  |  | 0 | 0 |  | 0
1.2.1.1 | Реконструкция РП-51064 по адресу: Московская обл., г. Одинцово, ул. Маршала Бирюзова | J_5545/18 | 0 | 0 |  | 0 |  |  | 4 | 0 |  | 0 |  |  | 0 | 0 |  | 0 |  |  | 0 | 0 |  | 0 |  |  | 0 | 0 |  | 0 |  |  | 0 | 0 |  | 0
1.2.1.1 | Реконструкция ТП-560640 по адресу: Московская область, г. Одинцово, ул. Глазынина | J_5238/18 | 0 | 0 |  | 0 |  |  | 4 | 0 |  | 0 |  |  | 0 | 0 |  | 0 |  |  | 0 | 0 |  | 0 |  |  | 0 | 0 |  | 0 |  |  | 0 | 0 |  | 0
1.2.2.1 | Реконструкция КЛ-10 кВ направлением ПС-783 «Отрадное» – РТП-41005 и КЛ-10 кВ направлением РТП-41040 – РТП-41041 по адресу: Московская область, г. Одинцово | J_5246/18 | 0 | 0 |  | 0 |  |  | 0 | 0 |  | 0 |  |  | 4 | 0 |  | 8 |  |  | 0 | 0 |  | 0 |  |  | 0 | 0 |  | 0 |  |  | 0 | 0 |  | 0
1.2.1.1 | Реконструкция ТП-414112 по адресу: Московская обл., Одинцовский р-н, д. Осоргино | J_ОД-131/18 | 1 | 1.26 |  | 0 |  |  | 0 | 0 |  | 0 |  |  | 0 | 0 |  | 0 |  |  | 0 | 0 |  | 0 |  |  | 0 | 0 |  | 0 |  |  | 0 | 0 |  | 0
1.2.1.1 | Реконструкция ТП-410416 по адресу: Московская область, г. Одинцово, Западная промзона | J_5774/19 | 4 | 0 |  | 0.35 |  |  | 0 | 0 |  | 0 |  |  | 0 | 0 |  | 0 |  |  | 0 | 0 |  | 0 |  |  | 0 | 0 |  | 0 |  |  | 0 | 0 |  | 0
1.2.1.1 | Реконструкция РТП-51050 по адресу: Московская область, г. Одинцово, д. Мамоново | J_5776/19 | 3 | 0 |  | 0.1 |  |  | 0 | 0 |  | 0 |  |  | 0 | 0 |  | 0 |  |  | 0 | 0 |  | 0 |  |  | 0 | 0 |  | 0 |  |  | 0 | 0 |  | 0
1.2.2.1 | Реконструкция КЛ-6 кВ от ПС 188 «Одинцово» до РТП-56065 Московская область, Одинцовский р-н | I_05-14-138 | 3 | 0 |  | 1 |  |  | 0 | 0 |  | 0 |  |  | 0 | 0 |  | 0 |  |  | 0 | 0 |  | 0 |  |  | 0 | 0 |  | 0 |  |  | 0 | 0 |  | 0
1.2.1.1 | Реконструкция ТП-510575 по адресу: Московская область, Одинцовский район, г. Одинцово, б-р Любы Новоселовой | I_ОД-56/18 | 1 | 1.26 |  | 0 |  |  | 0 | 0 |  | 0 |  |  | 0 | 0 |  | 0 |  |  | 0 | 0 |  | 0 |  |  | 0 | 0 |  | 0 |  |  | 0 | 0 |  | 0
1.2.2.1 | Реконструкция ВЛ 10 кВ ТП-313102 - ТП-310395 по адресу: Московская область, Одинцовский р-н, в районе СНТ "Матвейково" | I_5016/18 | 0 | 0 |  | 0 |  |  | 0 | 0 |  | 0 |  |  | 4 | 0 |  | 0.45 |  |  | 0 | 0 |  | 0 |  |  | 0 | 0 |  | 0 |  |  | 0 | 0 |  | 0
1.2.2.1 | Реконструкция двух КЛ-10 кВ направлением ПС-783 «Отрадное» - РП-51006 по адресу: Московская область, Одинцовский район, г. Одинцово | I_5207/18 | 0 | 0 |  | 0 |  |  | 0 | 0 |  | 0 |  |  | 0 | 0 |  | 0 |  |  | 0 | 0 |  | 0 |  |  | 0 | 0 |  | 0 |  |  | 4 | 0 |  | 4
1.2.2.1 | Реконструкция двух КЛ-10 кВ направлением ПС-783 «Отрадное» - РП-51056 по адресу: Московская область, Одинцовский район, г. Одинцово | I_5212/18 | 0 | 0 |  | 0 |  |  | 4 | 0 |  | 1.21 |  |  | 0 | 0 |  | 0 |  |  | 0 | 0 |  | 0 |  |  | 0 | 0 |  | 0 |  |  | 0 | 0 |  | 0
1.2.1.1 | Реконструкция ТП-560624 по адресу: Московская обл, Одинцовский р-н, Одинцово г, Вокзальная ул | I_ОД-21/18 | 0 | 0 |  | 0 |  |  | 4 | 2 |  | 0 |  |  | 0 | 0 |  | 0 |  |  | 0 | 0 |  | 0 |  |  | 0 | 0 |  | 0 |  |  | 0 | 0 |  | 0
1.2.2.1 | Строительство ЛЭП-0,4 кВ. Реконструкция КТП по адресу: Московская обл., Одинцовский р-н, Голицыно г., Звенигородское ш.(1 этап) | J_ОД-134/18 | 3 | 0.4 |  | 0 |  |  | 0 | 0 |  | 0 |  |  | 0 | 0 |  | 0 |  |  | 0 | 0 |  | 0 |  |  | 0 | 0 |  | 0 |  |  | 0 | 0 |  | 0
1.2.1.1 | Реконструкция ТП-313160 по адресу: Московская обл., Одинцовский р-н, Жаворонки с., Советская 5-я ул | J_ОД-136/18 | 1 | 0.4 |  | 0 |  |  | 0 | 0 |  | 0 |  |  | 0 | 0 |  | 0 |  |  | 0 | 0 |  | 0 |  |  | 0 | 0 |  | 0 |  |  | 0 | 0 |  | 0
1.2.1.1 | Реконструкция ТП-313157 для электроснабжения энергопринимающих устройств заявителя по адресу: Московская обл, Одинцовский р-н, Солослово д | J_ОД-17/19 | 3 | 0.25 |  | 0 |  |  | 0 | 0 |  | 0 |  |  | 0 | 0 |  | 0 |  |  | 0 | 0 |  | 0 |  |  | 0 | 0 |  | 0 |  |  | 0 | 0 |  | 0
1.2.2.1 | Реконструкция ВЛ-0,4 кВ от ТП-560617 по адресу: Московская область, Одинцовский г.о., д. Немчиновка, СНТ «Мамоново | J_5991/19 | 0 | 0 |  | 0 |  |  | 4 | 0 |  | 1.2 |  |  | 0 | 0 |  | 0 |  |  | 0 | 0 |  | 0 |  |  | 0 | 0 |  | 0 |  |  | 0 | 0 |  | 0
1.2.1.1 | Реконструкция ТП-260959. Строительство ЛЭП-0,4 кВ по адресу: Московская область, Одинцовский район, с. Сидоровское, ул. Восточная (1 этап) | J_ОД-43/19 | 1 | 0.4 |  | 0 |  |  | 0 | 0 |  | 0 |  |  | 0 | 0 |  | 0 |  |  | 0 | 0 |  | 0 |  |  | 0 | 0 |  | 0 |  |  | 0 | 0 |  | 0
1.2.1.1 | Реконструкция ТП-260224 по адресу: Московская обл, Одинцовский р-н, Голицыно, Петровское шоссе | J_ЦА-1/19 | 3 | 1.26 |  | 0 |  |  | 0 | 0 |  | 0 |  |  | 0 | 0 |  | 0 |  |  | 0 | 0 |  | 0 |  |  | 0 | 0 |  | 0 |  |  | 0 | 0 |  | 0
1.2.1.1 | Реконструкция ТП-313157. Строительство КЛ-10кВ по адресу: Московская область,Одинцовский район, д.Солослово | J_5786/19 | 0 | 0 |  | 0 |  |  | 0 | 0 |  | 0 |  |  | 0 | 0 |  | 0 |  |  | 4 | 0 |  | 1.2 |  |  | 0 | 0 |  | 0 |  |  | 0 | 0 |  | 0
1.2.1.1 | Реконструкция РТП-51085. Строительство ЛЭП-0,4 кВ по адресу: Московская область, Одинцовский район, г. Одинцово (1 этап) | J_ЦА-4/18 | 1 | 2 |  | 0 |  |  | 0 | 0 |  | 0 |  |  | 0 | 0 |  | 0 |  |  | 0 | 0 |  | 0 |  |  | 0 | 0 |  | 0 |  |  | 0 | 0 |  | 0
1.2.1.1 | Реконструкция ТП-313224 для электроснабжения энергопринимающих устройств заявителя по адресу: Московская обл, Одинцовский р-н, Ликино д, участок №66П | J_ОД-56/19 | 3 | 0.63 |  | 0 |  |  | 0 | 0 |  | 0 |  |  | 0 | 0 |  | 0 |  |  | 0 | 0 |  | 0 |  |  | 0 | 0 |  | 0 |  |  | 0 | 0 |  | 0
1.2.2.1 | Реконструкция ЛЭП-0,4 кВ от РУ-0,4 кВ ТП-310318 по адресу: Московская область, Одинцовский район, д. Щедрино | J_ОД-60/19 | 3 | 0 |  | 0.8 |  |  | 0 | 0 |  | 0 |  |  | 0 | 0 |  | 0 |  |  | 0 | 0 |  | 0 |  |  | 0 | 0 |  | 0 |  |  | 0 | 0 |  | 0
1.2.1.1 | Реконструкция РТП-51004 по адресу: Московская обл, Одинцовский г.о., пос. Переделкино | J_5680/19 | 0 | 0 |  | 0 |  |  | 4 | 0 |  | 0 |  |  | 0 | 0 |  | 0 |  |  | 0 | 0 |  | 0 |  |  | 0 | 0 |  | 0 |  |  | 0 | 0 |  | 0
1.2.1.1 | Реконструкция ТП-51008 для электроснабжения энергопринимающих устройств заявителля по адресу: 143005, Московская обл., Одинцовский р-н, д.Лохино,ул. 1-ая Советская | J_ОД-75/19 | 3 | 0.4 |  | 0 |  |  | 0 | 0 |  | 0 |  |  | 0 | 0 |  | 0 |  |  | 0 | 0 |  | 0 |  |  | 0 | 0 |  | 0 |  |  | 0 | 0 |  | 0
1.2.1.1 | Реконструкция ТП-510623 для электроснабжения энергопринимающих устройств заявителя по адресу: 143005, Московская обл., Одинцовский р-н, д. Мамоново, ул. Колхозная, д. № 193 | J_ОД-79/19 | 3 | 0 |  | 0 |  |  | 0 | 0 |  | 0 |  |  | 0 | 0 |  | 0 |  |  | 0 | 0 |  | 0 |  |  | 0 | 0 |  | 0 |  |  | 0 | 0 |  | 0
1.2.1.1 | Реконструкция ТП-560633, ТП-560718, ТП-560794 в связи с выполнением работ по переводу сетей на 10 кВ ПС 334 «Немчиновка» по адресу: 143005, Московская обл., Одинцовский р-н | J_6109/19 | 3 | 0.9 |  | 0 |  |  | 0 | 0 |  | 0 |  |  | 0 | 0 |  | 0 |  |  | 0 | 0 |  | 0 |  |  | 0 | 0 |  | 0 |  |  | 0 | 0 |  | 0
1.2.1.1 | Реконструкция РУ-0,4 кВ ТП-260267 по адресу: Московская обл., Одинцовский р-н, п. Голицыно, с/т «Садовод | J_ОД-94/19 | 3 | 0 |  | 0 |  |  | 0 | 0 |  | 0 |  |  | 0 | 0 |  | 0 |  |  | 0 | 0 |  | 0 |  |  | 0 | 0 |  | 0 |  |  | 0 | 0 |  | 0
1.2.2.1 | Реконструкция участка ВЛ-0,4 кВ от ТП-310379 для электроснабжения энергопринимающих устройств заявителя по адресу: Московская обл., Одинцовский р-н, с/о Назарьевский, СНТ «Дарьино», уч. № 1 | J_ОД-102/19 | 3 | 0 |  | 0.15 |  |  | 0 | 0 |  | 0 |  |  | 0 | 0 |  | 0 |  |  | 0 | 0 |  | 0 |  |  | 0 | 0 |  | 0 |  |  | 0 | 0 |  | 0
1.2.1.1 | Реконструкция ТП-260995, строительство ЛЭП-0,4 кВ по адресу: Московская обл, Одинцовский р-н, Голицыно г, Советская ул, участок № 1б (1 этап) | K_ОД-35/20 | 3 | 0.4 |  | 0 |  |  | 0 | 0 |  | 0 |  |  | 0 | 0 |  | 0 |  |  | 0 | 0 |  | 0 |  |  | 0 | 0 |  | 0 |  |  | 0 | 0 |  | 0
1.2.1.1 | Реконструкция ТП-360303 для электроснабжения энергопринимающих устройств заявителей по адресу: Московская обл., Одинцовский р-н, д. Митькино, д. Таганьково | K_ОД-26/20 | 3 | 0.4 |  | 0 |  |  | 0 | 0 |  | 0 |  |  | 0 | 0 |  | 0 |  |  | 0 | 0 |  | 0 |  |  | 0 | 0 |  | 0 |  |  | 0 | 0 |  | 0
1.2.2.1 | Реконструкция ВЛ-0,4 кВ от ТП-310321 для электроснабжения энергопринимающих устройств заявителя по адресу: Московская обл., Одинцовский р-н, д. Митькино, д. № 20А | K_ОД-27/20 | 0 | 0 |  | 0 |  |  | 4 | 0 |  | 1.1 |  |  | 0 | 0 |  | 0 |  |  | 0 | 0 |  | 0 |  |  | 0 | 0 |  | 0 |  |  | 0 | 0 |  | 0
1.2.2.1 | Реконструкция 2КЛ-10 кВ направлением РТП-21087 – РТП-21027 по адресу: Московская область, Одинцовский р-н, г.п. Голицыно | K_6363/20 | 0 | 0 |  | 0 |  |  | 0 | 0 |  | 0 |  |  | 4 | 0 |  | 0.2 |  |  | 0 | 0 |  | 0 |  |  | 0 | 0 |  | 0 |  |  | 0 | 0 |  | 0
1.2.2.1 | Реконструкция ЛЭП-0,4 кВ от ТП-510655 для электроснабжения энергопринимающих устройств заявителя по адресу: Московская обл., Одинцовский р-н, д. Мамоново, Вокзальная, д. №31 | K_ОД-18/20 | 3 | 0 |  | 0.25 |  |  | 0 | 0 |  | 0 |  |  | 0 | 0 |  | 0 |  |  | 0 | 0 |  | 0 |  |  | 0 | 0 |  | 0 |  |  | 0 | 0 |  | 0
1.2.1.1 | Реконструкция ТП-160176 по адресу: Московская обл., г. Звенигород, Верхний Посад | K_6352/20 | 0 | 0 |  | 0 |  |  | 0 | 0 |  | 0 |  |  | 4 | 0 |  | 0 |  |  | 0 | 0 |  | 0 |  |  | 0 | 0 |  | 0 |  |  | 0 | 0 |  | 0
1.2.1.1 | Реконструкция ТП-510571 по адресу: Московская обл., Одинцовский р-н, г. Одинцово, ул. Садовая | K_ЦА-1/20 | 0 | 0 |  | 0 |  |  | 4 | 2 |  | 0 |  |  | 0 | 0 |  | 0 |  |  | 0 | 0 |  | 0 |  |  | 0 | 0 |  | 0 |  |  | 0 | 0 |  | 0
1.2.2.1 | Реконструкция участка ЛЭП-0,4 кВ от ТП-510686, строительство ЛЭП-0,4 кВ от ТП-510569 для электроснабжения энергопринимающих устройств заявителя по адресу: Московская обл., Одинцовский р-н, г. Одинцово, Подушкинское шоссе, дом № 17 (1 эт.) | K_ОД-4/20 | 3 | 0 |  | 0.33 |  |  | 0 | 0 |  | 0 |  |  | 0 | 0 |  | 0 |  |  | 0 | 0 |  | 0 |  |  | 0 | 0 |  | 0 |  |  | 0 | 0 |  | 0
1.2.1.1 | Реконструкция ТП-515151 для электроснабжения энергопринимающих устройств заявителя по адресу: Московская обл, Одинцовский р-н, г. Одинцово, Южная промзона, 25-й км Минского шоссе | J_ОД-104/19 | 3 | 0.4 |  | 0 |  |  | 0 | 0 |  | 0 |  |  | 0 | 0 |  | 0 |  |  | 0 | 0 |  | 0 |  |  | 0 | 0 |  | 0 |  |  | 0 | 0 |  | 0
1.2.1.1 | Реконструкция РУ-0,4 кВ ТП-560653 для электроснабжения энергопринимающих устройств заявителя по адресу: 143006, Московская обл., Одинцовский р-н, г. Одинцово, ул. Верхне-Пролетарская, дом № 1Б | J_ОД-131/19 | 4 | 0 |  | 0 |  |  | 0 | 0 |  | 0 |  |  | 0 | 0 |  | 0 |  |  | 0 | 0 |  | 0 |  |  | 0 | 0 |  | 0 |  |  | 0 | 0 |  | 0
1.2.1.1 | Реконструкция РТП-31045 по адресу: Московская обл., Одинцовский район, г.п. Большие Вяземы, д. Малые Вяземы | J_5896/19 | 0 | 0 |  | 0 |  |  | 0 | 0 |  | 0 |  |  | 4 | 0 |  | 0 |  |  | 0 | 0 |  | 0 |  |  | 0 | 0 |  | 0 |  |  | 0 | 0 |  | 0
1.2.1.1 | Реконструкция РТП-51057 по адресу: Московская область, Одинцовский район, г. Одинцово, б-р Любы Новосёловой | J_ЦА-7/19 | 3 | 0 |  | 0 |  |  | 0 | 0 |  | 0 |  |  | 0 | 0 |  | 0 |  |  | 0 | 0 |  | 0 |  |  | 0 | 0 |  | 0 |  |  | 0 | 0 |  | 0
1.2.1.1 | Реконструкция ТП-313200, ЛЭП-10 кВ для электроснабжения энергопринимающих устройств заявителя по адресу: Московская обл., Одинцовский р-н, д. Лапино, ГП-2 | J_ЦА-8/19 | 0 | 0 |  | 0 |  |  | 4 | 2 |  | 0.07 |  |  | 0 | 0 |  | 0 |  |  | 0 | 0 |  | 0 |  |  | 0 | 0 |  | 0 |  |  | 0 | 0 |  | 0
1.2.1.1 | Реконструкция ЦРП-10 по адресу: 141552, Московская обл., Солнечногорский р-н, р.п. Ржавки | J_6025/19 | 2 | 0 |  | 0 |  |  | 0 | 0 |  | 0 |  |  | 0 | 0 |  | 0 |  |  | 0 | 0 |  | 0 |  |  | 0 | 0 |  | 0 |  |  | 0 | 0 |  | 0
1.2.2.1 | Реконструкция двух КЛ-6кВ (фидеров №227 и 310) от ПС-387 «Подрезково» до ЦРП-35 по адресу: Московская область, Солнечногорский р-н, пос.Лунево | G_2288/15 | 0 | 0 |  | 0 |  |  | 0 | 0 |  | 0 |  |  | 0 | 0 |  | 0 |  |  | 0 | 0 |  | 0 |  |  | 0 | 0 |  | 0 |  |  | 0 | 0 |  | 0
1.2.2.1 | Реконструкция КЛ-0,4 кВ от ТП-1802 до ВРУ котельной по адресу: Московская область, г. Солнечногорск, ул. Пролетарская | G_4001/17 | 3 | 0 |  | 0.34 |  |  | 0 | 0 |  | 0 |  |  | 0 | 0 |  | 0 |  |  | 0 | 0 |  | 0 |  |  | 0 | 0 |  | 0 |  |  | 0 | 0 |  | 0
1.2.2.1 | Реконструкция 2КЛ-0,4 кВ от ТП-3 по адресу: Московская обл, Солнечногорский р-н, Ржавки г.п., ж/д №1 | I_5324/18 | 3 | 0 |  | 0.8 |  |  | 0 | 0 |  | 0 |  |  | 0 | 0 |  | 0 |  |  | 0 | 0 |  | 0 |  |  | 0 | 0 |  | 0 |  |  | 0 | 0 |  | 0
1.2.2.1 | Реконструкция КЛ-10 кВ по адресу: Московская область, Солнечногорский район, Пятницкое шоссе, д. Марьино | I_4464/17 | 0 | 0 |  | 0 |  |  | 4 | 0 |  | 3.4 |  |  | 0 | 0 |  | 0 |  |  | 0 | 0 |  | 0 |  |  | 0 | 0 |  | 0 |  |  | 0 | 0 |  | 0
1.2.1.1 | Реконструкция РТП-34 по адресу: Московская область, Солнечногорский район, д. Лыткино | I_3314/16 | 0 | 0 |  | 0 |  |  | 0 | 0 |  | 0 |  |  | 0 | 0 |  | 0 |  |  | 0 | 0 |  | 0 |  |  | 4 | 0.126 |  | 0 |  |  | 0 | 0 |  | 0
1.2.2.1 | Реконструкция «ф.8» направлением от ПС-47 до ТП-82 по адресу: Московская область, Щелковский р-н, г.Щелково | G_3856/17 | 0 | 0 |  | 0 |  |  | 0 | 0 |  | 0 |  |  | 4 | 0 |  | 1.65 |  |  | 0 | 0 |  | 0 |  |  | 0 | 0 |  | 0 |  |  | 0 | 0 |  | 0
1.2.1.1 | Реконструкция КТП-85 по адресу: Московская обл., Щелковский р-н, г. Щелково, Еловый пр-д, д № 12А | J_5594/18 | 1 | 0.4 |  | 0.03 |  |  | 0 | 0 |  | 0 |  |  | 0 | 0 |  | 0 |  |  | 0 | 0 |  | 0 |  |  | 0 | 0 |  | 0 |  |  | 0 | 0 |  | 0
1.2.1.1 | Реконструкция ТП-46 по адресу: Московская область, Щёлковский район, г.п. Монино, ул. Новинское шоссе | J_5761/19 | 0 | 0 |  | 0 |  |  | 4 | 0 |  | 0.15 |  |  | 0 | 0 |  | 0 |  |  | 0 | 0 |  | 0 |  |  | 0 | 0 |  | 0 |  |  | 0 | 0 |  | 0
1.2.1.1 | Реконструкция ТП-7 по адресу: Московская область, Щёлковский район, г.п. Монино, ул. Московская | J_5763/19 | 0 | 0 |  | 0 |  |  | 4 | 0 |  | 0 |  |  | 0 | 0 |  | 0 |  |  | 0 | 0 |  | 0 |  |  | 0 | 0 |  | 0 |  |  | 0 | 0 |  | 0
1.2.1.1 | Реконструкция ТП-9 по адресу: Московская область, Щёлковский район, г.п. Монино, ул. Московская | J_5764/19 | 0 | 0 |  | 0 |  |  | 4 | 0 |  | 0.15 |  |  | 0 | 0 |  | 0 |  |  | 0 | 0 |  | 0 |  |  | 0 | 0 |  | 0 |  |  | 0 | 0 |  | 0
1.2.1.1 | Перевод ТП-7, ТП-9, ТП-12, ТП-14, ТП-24 с напряжения 6 кВ на 10 кВ по адресу: Московская область, Щёлковский район, г.п. Монино | J_5768/19 | 0 | 0 |  | 0 |  |  | 4 | 3 |  | 0 |  |  | 0 | 0 |  | 0 |  |  | 0 | 0 |  | 0 |  |  | 0 | 0 |  | 0 |  |  | 0 | 0 |  | 0
1.2.2.1 | Реконструкция «ф.11» и «ф.14» от ПС-742 до РТП-34 по адресу: Московская область, Щелковский р-н, г.Щелково | G_3857/17 | 0 | 0 |  | 0 |  |  | 0 | 0 |  | 0 |  |  | 4 | 0 |  | 10.2 |  |  | 0 | 0 |  | 0 |  |  | 0 | 0 |  | 0 |  |  | 0 | 0 |  | 0
1.2.1.1 | Реконструкция ТП-1821697 по адресу: Московская область, Щёлковский район, г. Щёлково, территория Домостроитель | J_5781/19 | 2 | 0.63 |  | 0 |  |  | 0 | 0 |  | 0 |  |  | 0 | 0 |  | 0 |  |  | 0 | 0 |  | 0 |  |  | 0 | 0 |  | 0 |  |  | 0 | 0 |  | 0
1.2.1.1 | Реконструкция ТП-1175 по адресу: 141100, Московская обл., Щелковский р-н, ул. Трудовая, с/т «Заозерный | J_5984/19 | 1 | 0 |  | 0 |  |  | 0 | 0 |  | 0 |  |  | 0 | 0 |  | 0 |  |  | 0 | 0 |  | 0 |  |  | 0 | 0 |  | 0 |  |  | 0 | 0 |  | 0
1.2.1.1 | Реконструкция ТП-188, строительство ЛЭП-0,4кВ по адресу: Московская обл., Щелковский р-н, г. Щелково, ул. Браварская, д.№ 2Б | J_6081/19 | 1 | 0.4 |  | 0 |  |  | 0 | 0 |  | 0 |  |  | 0 | 0 |  | 0 |  |  | 0 | 0 |  | 0 |  |  | 0 | 0 |  | 0 |  |  | 0 | 0 |  | 0
1.2.1.1 | Реконструкция ТП-267, строительство 2ЛЭП-0,4кВ по адресу: Московская обл., Щелковский р-н, г. Щелково, ул. Заречная (1 этап) | J_6085/19 | 3 | 0.8 |  | 0 |  |  | 0 | 0 |  | 0 |  |  | 0 | 0 |  | 0 |  |  | 0 | 0 |  | 0 |  |  | 0 | 0 |  | 0 |  |  | 0 | 0 |  | 0
1.2.1.1 | Реконструкция ТП-473, строительство ЛЭП-0,4 кВ по адресу: Московская обл, Щелковский р-н, Щелково г, Первомайская ул, участок № 20В (1 этап) | K_6400/20 | 3 | 0.25 |  | 0.25 |  |  | 0 | 0 |  | 0 |  |  | 0 | 0 |  | 0 |  |  | 0 | 0 |  | 0 |  |  | 0 | 0 |  | 0 |  |  | 0 | 0 |  | 0
1.2.1.1 | Реконструкция КТП-240, строительство ЛЭП-0,4 кВ для электроснабжения энергопринимающих устройств заявителя по адресу: Московская обл., Щелковский р-н, г. Щелково, ул. Заводская (1 этап) | K_6356/20 | 3 | 0.25 |  | 0 |  |  | 0 | 0 |  | 0 |  |  | 0 | 0 |  | 0 |  |  | 0 | 0 |  | 0 |  |  | 0 | 0 |  | 0 |  |  | 0 | 0 |  | 0
1.2.1.1 | Реконструкция ТП-4035 по адресу: Московская область, г.о. Щёлково, ул. Беляева | J_6194/19 | 0 | 0 |  | 0 |  |  | 0 | 0 |  | 0 |  |  | 4 | 0 |  | 0.1 |  |  | 0 | 0 |  | 0 |  |  | 0 | 0 |  | 0 |  |  | 0 | 0 |  | 0
1.2.1.1 | Реконструкция ТП-46 по адресу: 141150, Московская обл., Щелковский р-н, рп. Монино | J_6267/19 | 3 | 0.4 |  | 0 |  |  | 0 | 0 |  | 0 |  |  | 0 | 0 |  | 0 |  |  | 0 | 0 |  | 0 |  |  | 0 | 0 |  | 0 |  |  | 0 | 0 |  | 0
1.2.2.1 | Реконструкция ВЛ-0,4 кВ от ТП-27 по адресу: Московская область, г.Дубна | G_3903/17 | 1 | 0 |  | 3.26 |  |  | 0 | 0 |  | 0 |  |  | 0 | 0 |  | 0 |  |  | 0 | 0 |  | 0 |  |  | 0 | 0 |  | 0 |  |  | 0 | 0 |  | 0
1.2.2.1 | Реконструкция ВЛ-0,4 кВ от ТП-15 по адресу: Московская область, г.Дубна, от ул. Новоподберезской до ул. Центральная | G_3906/17 | 0 | 0 |  | 0 |  |  | 0 | 0 |  | 0 |  |  | 0 | 0 |  | 0 |  |  | 0 | 0 |  | 0 |  |  | 4 | 0 |  | 3.7 |  |  | 0 | 0 |  | 0
1.2.1.1 | Реконструкция ТП-103 для электроснабжения энергопринимающих устройств заявителя по адресу: Московская обл., г. Дубна | J_6092/19 | 3 | 0.4 |  | 0 |  |  | 0 | 0 |  | 0 |  |  | 0 | 0 |  | 0 |  |  | 0 | 0 |  | 0 |  |  | 0 | 0 |  | 0 |  |  | 0 | 0 |  | 0
1.2.2.1 | Реконструкция ВЛ-10 кВ направлением ТП-16 – КТП-18 по адресу: Московская область, г. Дубна | J_6250/19 | 0 | 0 |  | 0 |  |  | 0 | 0 |  | 0 |  |  | 4 | 0 |  | 1.6 |  |  | 0 | 0 |  | 0 |  |  | 0 | 0 |  | 0 |  |  | 0 | 0 |  | 0
1.2.2.1 | Реконструкция ВЛ-10 кВ направлением КТП-15 – ТП-29 по адресу: Московская область, г. Дубна | J_6251/19 | 0 | 0 |  | 0 |  |  | 0 | 0 |  | 0 |  |  | 4 | 0 |  | 1.55 |  |  | 0 | 0 |  | 0 |  |  | 0 | 0 |  | 0 |  |  | 0 | 0 |  | 0
1.2.2.1 | Реконструкция ВЛ-6 кВ направлением ТП-262 – КТП-259 по адресу: Московская область, г. Дубна | J_6252/19 | 0 | 0 |  | 0 |  |  | 0 | 0 |  | 0 |  |  | 0 | 0 |  | 0 |  |  | 4 | 0 |  | 2.9 |  |  | 0 | 0 |  | 0 |  |  | 0 | 0 |  | 0
1.2.2.1 | Реконструкция 2КЛ-10 кВ направлением ГЭС-191 ф. 2 – ЦРПЛ ф. 12, 2КЛ-10 кВ направлением ГЭС-191 ф. 5 – ЦРПЛ ф. 9 по адресу: Московская область, г. Дубна | J_6248/19 | 0 | 0 |  | 0 |  |  | 0 | 0 |  | 0 |  |  | 0 | 0 |  | 0 |  |  | 4 | 0 |  | 8 |  |  | 0 | 0 |  | 0 |  |  | 0 | 0 |  | 0
1.2.1.1 | Реконструкция МТП-113 по адресу: Московская область, г. Ступино, ул. Малоовражная | G_4005/17 | 0 | 0 |  | 0 |  |  | 4 | 0.25 |  | 0.15 |  |  | 0 | 0 |  | 0 |  |  | 0 | 0 |  | 0 |  |  | 0 | 0 |  | 0 |  |  | 0 | 0 |  | 0
1.2.2.1 | Реконструкция ВЛ-0,4 кВ от ЗТП-201 по адресу: Московская область, г.о. Ступино, пос. Октябрьский | J_5751/18 | 0 | 0 |  | 0 |  |  | 0 | 0 |  | 0 |  |  | 4 | 0 |  | 2.5 |  |  | 0 | 0 |  | 0 |  |  | 0 | 0 |  | 0 |  |  | 0 | 0 |  | 0
1.2.2.1 | Реконструкция ВЛ 10 кВ ТП2В - ТП1В по адресу: Московская обл., Ступинский р-н, водоподъемы г.о. Ступино | I_5006/18 | 0 | 0 |  | 0 |  |  | 0 | 0 |  | 0 |  |  | 0 | 0 |  | 0 |  |  | 4 | 0 |  | 4.25 |  |  | 0 | 0 |  | 0 |  |  | 0 | 0 |  | 0
1.2.2.1 | Реконструкция ВЛ 10 кВ РП-16 ф.2 по адресу: Московская обл., Ступинский р-н, ул.Белопесоцкая - с.Лужники | I_5007/18 | 0 | 0 |  | 0 |  |  | 0 | 0 |  | 0 |  |  | 0 | 0 |  | 0 |  |  | 0 | 0 |  | 0 |  |  | 0 | 0 |  | 0 |  |  | 0 | 0 |  | 0
1.2.2.1 | Реконструкция ВЛ-10кВ направлением Р-253 – КТП-999 по адресу: Московская обл., Ступинский р-н., с. Хатунь | I_5008/18 | 0 | 0 |  | 0 |  |  | 4 | 0 |  | 0.95 |  |  | 0 | 0 |  | 0 |  |  | 0 | 0 |  | 0 |  |  | 0 | 0 |  | 0 |  |  | 0 | 0 |  | 0
1.2.2.1 | Реконструкция ВЛ 10 кВ ТП1В - ТП-21 по адресу: Московская обл., Ступинский р-н, д.Соколова с.Пустынь | I_5009/18 | 0 | 0 |  | 0 |  |  | 0 | 0 |  | 0 |  |  | 0 | 0 |  | 0 |  |  | 0 | 0 |  | 0 |  |  | 4 | 0 |  | 1.46 |  |  | 0 | 0 |  | 0
1.2.2.1 | Реконструкция ВЛ-0,4 кВ от МТП-113 по адресу: Московская область, г. Ступино, ул. Малоовражная | G_4006/17 | 0 | 0 |  | 0 |  |  | 0 | 0 |  | 0 |  |  | 0 | 0 |  | 0 |  |  | 4 | 0 |  | 9 |  |  | 0 | 0 |  | 0 |  |  | 0 | 0 |  | 0
1.2.2.1 | Реконструкция ВЛ-0,4 кВ от КТП-11 по адресу: Московская область, г. Ступино, ул. Колхозная | I_4008/17 | 4 | 0 |  | 9.4 |  |  | 0 | 0 |  | 0 |  |  | 0 | 0 |  | 0 |  |  | 0 | 0 |  | 0 |  |  | 0 | 0 |  | 0 |  |  | 0 | 0 |  | 0
1.2.2.1 | Реконструкция ВЛ-10 кВ от ТП-236 до МТП-119 по адресу: Московская область, Ступинский район, п. Жилево | I_4009/17 | 0 | 0 |  | 0 |  |  | 0 | 0 |  | 0 |  |  | 0 | 0 |  | 0 |  |  | 4 | 0 |  | 4 |  |  | 0 | 0 |  | 0 |  |  | 0 | 0 |  | 0
1.2.2.1 | Реконструкция ВЛ-0,4 кВ от МТП-12 по адресу: Московская область, г. Ступино, ул. Осипенко | G_4011/17 | 0 | 0 |  | 0 |  |  | 0 | 0 |  | 0 |  |  | 0 | 0 |  | 0 |  |  | 0 | 0 |  | 0 |  |  | 0 | 0 |  | 0 |  |  | 0 | 0 |  | 0
1.2.2.1 | Реконструкция ЛЭП-0,4 кВ по адресу: Московская область, Ступинский район, г. Ступино, ул. Белопесоцкая | K_6376/20 | 3 | 0 |  | 0.2 |  |  | 0 | 0 |  | 0 |  |  | 0 | 0 |  | 0 |  |  | 0 | 0 |  | 0 |  |  | 0 | 0 |  | 0 |  |  | 0 | 0 |  | 0
1.2.2.1 | Реконструкция ЛЭП-0,4 кВ от КТП-20 для электроснабжения энергопринимающих устройств заявителя по адресу: Московская обл., Ступинский р-н, Ступино, д. Соколова Пустынь, ул. Горловская, д. № 50 | K_6321/20 | 3 | 0 |  | 0.16 |  |  | 0 | 0 |  | 0 |  |  | 0 | 0 |  | 0 |  |  | 0 | 0 |  | 0 |  |  | 0 | 0 |  | 0 |  |  | 0 | 0 |  | 0
1.2.1.1 | Реконструкция РУ-0,4 кВ РП-3 для электроснабжения энергопринимающих устройств заявителя по адресу: 142800, Московская обл., Ступинский р-н, г. Ступино, проспект Победы | K_6322/20 | 3 | 0 |  | 0 |  |  | 0 | 0 |  | 0 |  |  | 0 | 0 |  | 0 |  |  | 0 | 0 |  | 0 |  |  | 0 | 0 |  | 0 |  |  | 0 | 0 |  | 0
1.2.2.1 | Реконструкция ЛЭП-0,4кВ по адресу: Московская обл., Ступинский р-н., д. Астафьево | J_6272/19 | 3 | 0 |  | 0.12 |  |  | 0 | 0 |  | 0 |  |  | 0 | 0 |  | 0 |  |  | 0 | 0 |  | 0 |  |  | 0 | 0 |  | 0 |  |  | 0 | 0 |  | 0
1.2.2.1 | Реконструкция ЛЭП-0,4кВ по адресу: 142820, Московская обл., Ступинский р-н., рп. Жилево, ул. Ленинская, д. № 3А | J_6273/19 | 3 | 0 |  | 0.13 |  |  | 0 | 0 |  | 0 |  |  | 0 | 0 |  | 0 |  |  | 0 | 0 |  | 0 |  |  | 0 | 0 |  | 0 |  |  | 0 | 0 |  | 0
1.2.1.1 | Реконструкция ТП-51 по адресу: Московская обл, Егорьевск г, Владимирская ул, строение 9 | I_5310/18 | 3 | 0.5 |  | 0 |  |  | 0 | 0 |  | 0 |  |  | 0 | 0 |  | 0 |  |  | 0 | 0 |  | 0 |  |  | 0 | 0 |  | 0 |  |  | 0 | 0 |  | 0
1.2.1.1 | Реконструкция ТП-66 по адресу: Московская обл, Егорьевск г, А.Невского ул, строение 3 | I_5311/18 | 2 | 0.1 |  | 0 |  |  | 0 | 0 |  | 0 |  |  | 0 | 0 |  | 0 |  |  | 0 | 0 |  | 0 |  |  | 0 | 0 |  | 0 |  |  | 0 | 0 |  | 0
1.2.1.1 | Реконструкция КТП-233 с установкой двух силовых трансформаторов по адресу: Московская обл, Егорьевск г, Комарова ул | J_5655/18 | 1 | 0.8 |  | 0 |  |  | 0 | 0 |  | 0 |  |  | 0 | 0 |  | 0 |  |  | 0 | 0 |  | 0 |  |  | 0 | 0 |  | 0 |  |  | 0 | 0 |  | 0
1.2.2.1 | Реконструкция ВЛ 6 кВ ФП№1-ТП№2 ф-ки, ФП№1-КРУН1 ф-ки по адресу: Московская обл., Егорьевский р-н, г.Егрьевск-п.Шувое | I_5005/18 | 0 | 0 |  | 0 |  |  | 0 | 0 |  | 0 |  |  | 0 | 0 |  | 0 |  |  | 0 | 0 |  | 0 |  |  | 0 | 0 |  | 0 |  |  | 4 | 0 |  | 8.62
1.2.2.1 | Реконструкция ВЛ-0,4кВ от ТП-80 по адресу: Московская обл., г. Егорьевск, ул. Чернышевского, д. № 20 | J_6091/19 | 1 | 0 |  | 0.05 |  |  | 0 | 0 |  | 0 |  |  | 0 | 0 |  | 0 |  |  | 0 | 0 |  | 0 |  |  | 0 | 0 |  | 0 |  |  | 0 | 0 |  | 0
1.2.2.1 | Реконструкция участка ВЛ-0,23 кВ от ТП-181 для электроснабжения энергопринимающих устройств заявителя по адресу: Московская обл., г. Егорьевск, ул. Милиции, дом № 13/1 | J_6157/19 | 1 | 0 |  | 0.28 |  |  | 0 | 0 |  | 0 |  |  | 0 | 0 |  | 0 |  |  | 0 | 0 |  | 0 |  |  | 0 | 0 |  | 0 |  |  | 0 | 0 |  | 0
1.2.1.1 | Реконструкция РП-6 по адресу: Московская область, г.о. Егорьевск, ул. Горького | J_6039/19 | 0 | 0 |  | 0 |  |  | 4 | 0.9 |  | 0.42 |  |  | 0 | 0 |  | 0 |  |  | 0 | 0 |  | 0 |  |  | 0 | 0 |  | 0 |  |  | 0 | 0 |  | 0
1.2.1.1 | Реконструкция РП-5 по адресу: Московская область, г.о. Егорьевск, ул. Жукова Гора | J_6038/19 | 0 | 0 |  | 0 |  |  | 0 | 0 |  | 0 |  |  | 4 | 0.57 |  | 0.45 |  |  | 0 | 0 |  | 0 |  |  | 0 | 0 |  | 0 |  |  | 0 | 0 |  | 0
1.2.1.1 | Реконструкция щита оперативного тока и щита собственных нужд на ПС 110 кВ «Ткач» №488 по адресу: Московская область, г. Егорьевск, ул. Тельмана, стр.1 | J_6189/19 | 4 | 0 |  | 0 |  |  | 0 | 0 |  | 0 |  |  | 0 | 0 |  | 0 |  |  | 0 | 0 |  | 0 |  |  | 0 | 0 |  | 0 |  |  | 0 | 0 |  | 0
1.2.2.1 | Реконструкция ЛЭП-0,4кВ по адресу: 142111, Московская обл., г. Подольск, пр-кт Юных Ленинцев, д. 40 | J_5563/18 | 0 | 0 |  | 0 |  |  | 0 | 0 |  | 0 |  |  | 0 | 0 |  | 0 |  |  | 0 | 0 |  | 0 |  |  | 0 | 0 |  | 0 |  |  | 0 | 0 |  | 0
1.2.2.1 | Реконструкция ЛЭП-0,4 кВ по адресу: Московская обл, Подольский р-н, с/п Лаговское, вблизи д. Пузиково, СНТ «Полянка», уч.147 | J_5738/19 | 0 | 0 |  | 0 |  |  | 0 | 0 |  | 0 |  |  | 0 | 0 |  | 0 |  |  | 0 | 0 |  | 0 |  |  | 0 | 0 |  | 0 |  |  | 0 | 0 |  | 0
1.2.1.1 | Реконструкция РТП-24 по адресу: Московская область, г.о. Подольск, д. Докукино | I_4477/18 | 4 | 0 |  | 0 |  |  | 0 | 0 |  | 0 |  |  | 0 | 0 |  | 0 |  |  | 0 | 0 |  | 0 |  |  | 0 | 0 |  | 0 |  |  | 0 | 0 |  | 0
1.2.1.1 | Реконструкция РУ-6 кВ РТП-70, строительство ТП-проект., 2КЛ-6 кВ для электроснабжения энергопринимающих устройств заявителя по адресу: Московская обл, г.о. Подольск, мкр-н Климовск, ул. Революции, д. 2 (1 Этап) | I_5540/18 | 4 | 0 |  | 0 |  |  | 0 | 0 |  | 0 |  |  | 0 | 0 |  | 0 |  |  | 0 | 0 |  | 0 |  |  | 0 | 0 |  | 0 |  |  | 0 | 0 |  | 0
1.2.1.1 | Реконструкция РТП-70 по адресу: Московская область, г.о. Подольск, мкр. Климовск, ул. Революции, д. 3 | I_4478/18 | 4 | 0 |  | 0 |  |  | 0 | 0 |  | 0 |  |  | 0 | 0 |  | 0 |  |  | 0 | 0 |  | 0 |  |  | 0 | 0 |  | 0 |  |  | 0 | 0 |  | 0
1.2.2.1 | Реконструкция КЛ-6 кВ направлением РТП-1-ТП-393 по адресу: Московская область, г. Подольск, ул. Мира, ул. Машиностроителей | I_4480/18 | 0 | 0 |  | 0 |  |  | 0 | 0 |  | 0 |  |  | 0 | 0 |  | 0 |  |  | 0 | 0 |  | 0 |  |  | 4 | 0 |  | 2 |  |  | 0 | 0 |  | 0
1.2.2.1 | Реконструкция КЛ-10 кВ направлением ТП-83-ТП-216 по адресу: Московская область, г. Подольск, ул. Машиностроителей | I_4481/18 | 1 | 0 |  | 0.55 |  |  | 0 | 0 |  | 0 |  |  | 0 | 0 |  | 0 |  |  | 0 | 0 |  | 0 |  |  | 0 | 0 |  | 0 |  |  | 0 | 0 |  | 0
1.2.2.1 | Реконструкция КЛ-10 кВ направлением ТП-62-ТП-141 по адресу: Московская область, г. Подольск, ул. Пионерская, ул. Школьная | I_4482/18 | 0 | 0 |  | 0 |  |  | 4 | 0 |  | 1.06 |  |  | 0 | 0 |  | 0 |  |  | 0 | 0 |  | 0 |  |  | 0 | 0 |  | 0 |  |  | 0 | 0 |  | 0
1.2.2.1 | Реконструкция КЛ-6 кВ направлением ТП-67-ТП-77 по адресу: Московская область, г. Подольск, ул. Индустриальная, ул. Б. Серпуховская | I_4483/18 | 0 | 0 |  | 0 |  |  | 4 | 0 |  | 1.18 |  |  | 0 | 0 |  | 0 |  |  | 0 | 0 |  | 0 |  |  | 0 | 0 |  | 0 |  |  | 0 | 0 |  | 0
1.2.2.1 | Реконструкция двух КЛ-6 кВ направлением ПС-182 "Гулево" - РТП-7 по адресу: Московская область, г. Подольск, ул. Орджоникидзе, ул. Машиностроителей | I_4484/18 | 0 | 0 |  | 0 |  |  | 0 | 0 |  | 0 |  |  | 4 | 0 |  | 4.2 |  |  | 0 | 0 |  | 0 |  |  | 0 | 0 |  | 0 |  |  | 0 | 0 |  | 0
1.2.2.1 | Реконструкция 2КЛ-0,4кВ по адресу: 142101, Московская обл., г. Подольск, ул. Большая Серпуховская, дом № 20/1 | J_6041/19 | 2 | 0 |  | 0.2 |  |  | 0 | 0 |  | 0 |  |  | 0 | 0 |  | 0 |  |  | 0 | 0 |  | 0 |  |  | 0 | 0 |  | 0 |  |  | 0 | 0 |  | 0
1.2.2.1 | Реконструкция КЛ-0,4кВ от ЗТП-229 по адресу: Московская обл., г.о. Подольск, д. Матвеевское, ул. Оборонная, д № 6 | J_6050/19 | 1 | 0 |  | 0.055 |  |  | 0 | 0 |  | 0 |  |  | 0 | 0 |  | 0 |  |  | 0 | 0 |  | 0 |  |  | 0 | 0 |  | 0 |  |  | 0 | 0 |  | 0
1.2.1.1 | Реконструкция ТП-543 по адресу: Московская обл., г. Подольск, ул. Плещеевская | J_6068/19 | 1 | 0.4 |  | 0 |  |  | 0 | 0 |  | 0 |  |  | 0 | 0 |  | 0 |  |  | 0 | 0 |  | 0 |  |  | 0 | 0 |  | 0 |  |  | 0 | 0 |  | 0
1.2.1.1 | Реконструкция РУ-0,4 кВ ТП-422 для электроснабжения энергопринимающих устройств заявителя по адресу: Московская обл., г. Подольск, ул. Парковая, дом № 26 | K_6320/20 | 2 | 0 |  | 0 |  |  | 0 | 0 |  | 0 |  |  | 0 | 0 |  | 0 |  |  | 0 | 0 |  | 0 |  |  | 0 | 0 |  | 0 |  |  | 0 | 0 |  | 0
1.2.2.1 | Реконструкция ЛЭП-0,4 кВ для электроснабжения энергопринимающих устройств заявителя по адресу: Московская обл., г. Климовск, СНТ «Весна-1 | J_6187/19 | 2 | 0 |  | 0.4 |  |  | 0 | 0 |  | 0 |  |  | 0 | 0 |  | 0 |  |  | 0 | 0 |  | 0 |  |  | 0 | 0 |  | 0 |  |  | 0 | 0 |  | 0
1.2.2.1 | Реконструкция КЛ-0,4кВ, строительство ЛЭП-0,4кВ по адресу: Московская обл., г. Подольск, ул. Чехова, д. № 6а (1 этап) | J_6237/19 | 3 | 0 |  | 0.08 |  |  | 0 | 0 |  | 0 |  |  | 0 | 0 |  | 0 |  |  | 0 | 0 |  | 0 |  |  | 0 | 0 |  | 0 |  |  | 0 | 0 |  | 0
1.2.1.1 | Реконструкция ТП-6003. Строительство КТП-1808231, КЛ-6 кВ для электроснабжения энергопринимающих устройств заявителя по адресу: Московская обл, Сергиево-Посадский р-н, г. Хотьково, ул. Лихачева, д.4 (1этап) | J_5821/18 | 0 | 0 |  | 0 |  |  | 0 | 0 |  | 0 |  |  | 0 | 0 |  | 0 |  |  | 0 | 0 |  | 0 |  |  | 0 | 0 |  | 0 |  |  | 4 | 0 |  | 0
1.2.1.1 | Реконструкция ТП-404 для присоединения заявителя по адресу: 141303, Московская область, Сергиево-Посадский район, г. Сергиев Посад, Ярославское ш | I_5448/18 | 0 | 0 |  | 0 |  |  | 0 | 0 |  | 0 |  |  | 0 | 0 |  | 0 |  |  | 0 | 0 |  | 0 |  |  | 0 | 0 |  | 0 |  |  | 0 | 0 |  | 0
1.2.1.1 | Реконструкция РУ-10кВ ТП-590 для присоединения заявителя по адресу: Московская область, Сергиево-Посадский район, Сергиев Посад г., Московское ш., д.3а | I_5284/18 | 0 | 0 |  | 0 |  |  | 0 | 0 |  | 0 |  |  | 0 | 0 |  | 0 |  |  | 0 | 0 |  | 0 |  |  | 0 | 0 |  | 0 |  |  | 0 | 0 |  | 0
1.2.1.1 | Реконструкция ТП-22 для электроснабжения энергопринимающих устройств заявителя по адресу: 141315, Московская обл, Сергиево-Посадский р-н, Сергиев Посад г, Красной Армии пр-кт, дом №1а | I_5332/18 | 0 | 0 |  | 0 |  |  | 0 | 0 |  | 0 |  |  | 0 | 0 |  | 0 |  |  | 0 | 0 |  | 0 |  |  | 0 | 0 |  | 0 |  |  | 0 | 0 |  | 0
1.2.1.1 | Реконструкция ТП-377. Строительство 2КЛ-0,4 кВ от ТП-377 до ВРУ заявителя по адресу: 141300, Московская обл, Сергиево-Посадский р-н, г. Сергиево Посад, на пересечении ул. Дружбы и Новоугличского шоссе, дом №60 (1 Этап) | I_5193/18 | 3 | 2 |  | 0 |  |  | 0 | 0 |  | 0 |  |  | 0 | 0 |  | 0 |  |  | 0 | 0 |  | 0 |  |  | 0 | 0 |  | 0 |  |  | 0 | 0 |  | 0
1.2.1.1 | Реконструкция ТП-6003 по адресу: Московская обл., Сергиево-Посадский р-н, г. Хотьково, ул. Ленина, дом № 4 | J_5647/18 | 1 | 1.26 |  | 0 |  |  | 0 | 0 |  | 0 |  |  | 0 | 0 |  | 0 |  |  | 0 | 0 |  | 0 |  |  | 0 | 0 |  | 0 |  |  | 0 | 0 |  | 0
1.2.1.1 | Реконструкция ТП-306. Строительство ЛЭП-0,4 кВ от ТП-306 по адресу: Московская обл., Сергиево-Посадский р-н, рп. Скоропусковский, участок № 40 ( 1 этап) | J_5643/18 | 2 | 1.26 |  | 0 |  |  | 0 | 0 |  | 0 |  |  | 0 | 0 |  | 0 |  |  | 0 | 0 |  | 0 |  |  | 0 | 0 |  | 0 |  |  | 0 | 0 |  | 0
1.2.1.1 | Реконструкция ТП-12 для электроснабжения энергопринимающих устройств заявителя по адресу: 141310, Московская обл, Сергиево-Посадский р-н, Сергиев Посад г, 1 Ударной Армии ул, дом №12 | J_5543/18 | 3 | 2 |  | 0 |  |  | 0 | 0 |  | 0 |  |  | 0 | 0 |  | 0 |  |  | 0 | 0 |  | 0 |  |  | 0 | 0 |  | 0 |  |  | 0 | 0 |  | 0
1.2.2.1 | Реконструкция КЛ-6 кВ от РП-30 до ТП-338 по адресу: Московская обл, г.Сергиев Посад | J_5940/19 | 0 | 0 |  | 0 |  |  | 4 | 0 |  | 1.1 |  |  | 0 | 0 |  | 0 |  |  | 0 | 0 |  | 0 |  |  | 0 | 0 |  | 0 |  |  | 0 | 0 |  | 0
1.2.2.1 | Реконструкция КЛ-6 кВ от РП-30 до РП-16 по адресу: Московская обл, г.Сергиев Посад | J_5941/19 | 0 | 0 |  | 0 |  |  | 4 | 0 |  | 1.9 |  |  | 0 | 0 |  | 0 |  |  | 0 | 0 |  | 0 |  |  | 0 | 0 |  | 0 |  |  | 0 | 0 |  | 0
1.2.2.1 | Реконструкция КЛ-6 кВ от ТП-127 до ТП-173 по адресу: Московская обл, г.Сергиев Посад | J_5942/19 | 0 | 0 |  | 0 |  |  | 0 | 0 |  | 0 |  |  | 4 | 0 |  | 0.32 |  |  | 0 | 0 |  | 0 |  |  | 0 | 0 |  | 0 |  |  | 0 | 0 |  | 0
1.2.2.1 | Реконструкция КЛ-6 кВ от ТП-173 до ТП-17 по адресу: Московская обл, г.Сергиев Посад | J_5943/19 | 0 | 0 |  | 0 |  |  | 0 | 0 |  | 0 |  |  | 4 | 0 |  | 0.2 |  |  | 0 | 0 |  | 0 |  |  | 0 | 0 |  | 0 |  |  | 0 | 0 |  | 0
1.2.2.1 | Реконструкция КЛ-6 кВ от РП-16 до ТП-339 по адресу: Московская обл, г.Сергиев Посад | J_5944/19 | 0 | 0 |  | 0 |  |  | 4 | 0 |  | 0.14 |  |  | 0 | 0 |  | 0 |  |  | 0 | 0 |  | 0 |  |  | 0 | 0 |  | 0 |  |  | 0 | 0 |  | 0
1.2.2.1 | Реконструкция КЛ-6 кВ от ТП-144 до ТП-15 по адресу: Московская обл, г.Сергиев Посад | J_5945/19 | 4 | 0 |  | 0.4 |  |  | 0 | 0 |  | 0 |  |  | 0 | 0 |  | 0 |  |  | 0 | 0 |  | 0 |  |  | 0 | 0 |  | 0 |  |  | 0 | 0 |  | 0
1.2.1.1 | Реконструкция ТП-144 по адресу: Московская область, г. Сергиев Посад | J_5947/19 | 0 | 0 |  | 0 |  |  | 0 | 0 |  | 0 |  |  | 4 | 0 |  | 0 |  |  | 0 | 0 |  | 0 |  |  | 0 | 0 |  | 0 |  |  | 0 | 0 |  | 0
1.2.1.1 | Реконструкция РУ-0,4 кВ ТП-12 по адресу: Московская область, г. Сергиев Посад | J_5949/19 | 0 | 0 |  | 0 |  |  | 4 | 0 |  | 0 |  |  | 0 | 0 |  | 0 |  |  | 0 | 0 |  | 0 |  |  | 0 | 0 |  | 0 |  |  | 0 | 0 |  | 0
1.2.1.1 | Реконструкция ТП-506. Строительство КЛ-0,4 кВ от ТП-506 для электроснабжения заявителя по адресу: Московская обл, Сергиево-Посадский р-н, Сергиев Посад г., в районе ул. Пограничная (1 Этап) | I_5382/18 | 0 | 0 |  | 0 |  |  | 4 | 2 |  | 0 |  |  | 0 | 0 |  | 0 |  |  | 0 | 0 |  | 0 |  |  | 0 | 0 |  | 0 |  |  | 0 | 0 |  | 0
1.2.1.1 | Реконструкция ТП-355 для электроснабжения заявителя по адресу: 141300, Московская область, Сергиево-Посадский район, Сергиев Посад г., Пограничная ул. | I_5291/18 | 1 | 0.4 |  | 0 |  |  | 0 | 0 |  | 0 |  |  | 0 | 0 |  | 0 |  |  | 0 | 0 |  | 0 |  |  | 0 | 0 |  | 0 |  |  | 0 | 0 |  | 0
1.2.1.1 | Реконструкция ТП-26, реконструкция ЛЭП-0,4 кВ от ТП-26 для электроснабжения заявителя по адресу: Московская область, Сергиево-Посадский район, Сергиев Посад г., Пролетарская 2-я ул | I_5290/18 | 3 | 0.4 |  | 0.26 |  |  | 0 | 0 |  | 0 |  |  | 0 | 0 |  | 0 |  |  | 0 | 0 |  | 0 |  |  | 0 | 0 |  | 0 |  |  | 0 | 0 |  | 0
1.2.2.1 | Реконструкция ВЛ 6 кВ ТП208-ТП135-ТП159 по адресу: г. Сергиев Посад | I_5092/18 | 3 | 0 |  | 0.36 |  |  | 0 | 0 |  | 0 |  |  | 0 | 0 |  | 0 |  |  | 0 | 0 |  | 0 |  |  | 0 | 0 |  | 0 |  |  | 0 | 0 |  | 0
1.2.1.1 | Реконструкция ТП-144, строительство ЛЭП-0,4 кВ до границы участка заявителя по адресу: Московская область, Сергиево-Посадский район, Сергиев Посад г. (1 Этап) | I_5117/18 | 3 | 2 |  | 0.06 |  |  | 0 | 0 |  | 0 |  |  | 0 | 0 |  | 0 |  |  | 0 | 0 |  | 0 |  |  | 0 | 0 |  | 0 |  |  | 0 | 0 |  | 0
1.2.1.1 | Реконструкция ТП-95. Строительство КЛ-6 кВ. Строительство 2КЛ-0,4 кВ от ТП-95 до ВРУ заявителя по адресу: 141300, Московская обл, Сергиево-Посадский р-н, г. Сергиев Посад, Гражданская ул. (1 Этап) | I_5430/18 | 2 | 1.26 |  | 0.9826 |  |  | 0 | 0 |  | 0 |  |  | 0 | 0 |  | 0 |  |  | 0 | 0 |  | 0 |  |  | 0 | 0 |  | 0 |  |  | 0 | 0 |  | 0
1.2.2.1 | Вынос (переустройство) КЛ-6 кВ ф.403 ПС-105-ТП-365 с земельного участка Заявителя по адресу: Московская область, г. Сергиев Посад, на пересечении ул. Дружбы и Новоуглического шоссе, дом 60, КН 50:05:0070203:0030 | I_С-П-491/18 | 1 | 0 |  | 0.16 |  |  | 0 | 0 |  | 0 |  |  | 0 | 0 |  | 0 |  |  | 0 | 0 |  | 0 |  |  | 0 | 0 |  | 0 |  |  | 0 | 0 |  | 0
1.2.1.1 | Реконструкция КТП-1805850 для электроснабжения энергопринимающих устройств заявителя по адресу: 141305, Московская обл, Сергиево-Посадский р-н, Сергиев Посад г., ул. Центральная | J_5961/19 | 3 | 0.4 |  | 0 |  |  | 0 | 0 |  | 0 |  |  | 0 | 0 |  | 0 |  |  | 0 | 0 |  | 0 |  |  | 0 | 0 |  | 0 |  |  | 0 | 0 |  | 0
1.2.1.1 | Реконструкция ТП-198 по адресу: 141300, Московская обл, Сергиево-Посадский р-н, Сергиев Посад г, Красной Армии пр-кт, рядом с домом №210а | J_5663/19 | 1 | 0.25 |  | 0 |  |  | 0 | 0 |  | 0 |  |  | 0 | 0 |  | 0 |  |  | 0 | 0 |  | 0 |  |  | 0 | 0 |  | 0 |  |  | 0 | 0 |  | 0
1.2.1.1 | «Реконструкция ТП-554 по адресу: Московская обл., Сергиево-Посадский р-н, Сергиев Посад г, Солнечная ул, д. № 8 | J_5871/19 | 1 | 0.63 |  | 0 |  |  | 0 | 0 |  | 0 |  |  | 0 | 0 |  | 0 |  |  | 0 | 0 |  | 0 |  |  | 0 | 0 |  | 0 |  |  | 0 | 0 |  | 0
1.2.1.1 | Реконструкция ТП-601. Строительство ЛЭП-0,4 кВ от ТП-601 для электроснабжения энергопринимающих устройств заявителей по адресу: Московская обл., Сергиево-Посадский р-н, г. Сергиев Посад, ул. Симоненкова (1этап) | J_5876/19 | 1 | 0.4 |  | 0 |  |  | 0 | 0 |  | 0 |  |  | 0 | 0 |  | 0 |  |  | 0 | 0 |  | 0 |  |  | 0 | 0 |  | 0 |  |  | 0 | 0 |  | 0
1.2.1.1 | Реконструкция ТП-482 по адресу: Московская обл., Сергиево-Посадский р-н, Глинково с, Коршуниха ул, участок № 62 | J_5875/19 | 1 | 0.16 |  | 0 |  |  | 0 | 0 |  | 0 |  |  | 0 | 0 |  | 0 |  |  | 0 | 0 |  | 0 |  |  | 0 | 0 |  | 0 |  |  | 0 | 0 |  | 0
1.2.2.1 | Реконструкция 2КЛ-0,4 кВ от ТП-6002 по адресу: Московская обл, Сергиево-Посадский р-н, г. Хотьково, ул. Калинина, д. 2 | J_5872/19 | 3 | 0 |  | 0.4 |  |  | 0 | 0 |  | 0 |  |  | 0 | 0 |  | 0 |  |  | 0 | 0 |  | 0 |  |  | 0 | 0 |  | 0 |  |  | 0 | 0 |  | 0
1.2.1.1 | Реконструкция ТП-603 по адресу: Московская область, Сергиево-Посадский район, г. Сергиев Посад, ул.Вифанская | J_5792/19 | 1 | 0.4 |  | 0 |  |  | 0 | 0 |  | 0 |  |  | 0 | 0 |  | 0 |  |  | 0 | 0 |  | 0 |  |  | 0 | 0 |  | 0 |  |  | 0 | 0 |  | 0
1.2.1.1 | Реконструкция ТП-104. Строительство ЛЭП-0,4 кВ от ТП-104 по адресу: Московская обл., Сергиево-Посадский р-н, Сергиев Посад г, Лесхоз п (1 этап) | J_5878/19 | 1 | 0.4 |  | 0 |  |  | 0 | 0 |  | 0 |  |  | 0 | 0 |  | 0 |  |  | 0 | 0 |  | 0 |  |  | 0 | 0 |  | 0 |  |  | 0 | 0 |  | 0
1.2.1.1 | Реконструкция ТП-677 по адресу: Московская обл., Сергиево-Посадский р-н, Сергиев-Посад, Центральная ул, дом № 60б | J_5879/19 | 1 | 0.4 |  | 0 |  |  | 0 | 0 |  | 0 |  |  | 0 | 0 |  | 0 |  |  | 0 | 0 |  | 0 |  |  | 0 | 0 |  | 0 |  |  | 0 | 0 |  | 0
1.2.1.1 | Реконструкция ТП-43 для электроснабжения энергопринимающих устройств заявителя по адресу: 141311, Московская обл., Сергиево-Посадский р-н, д. Чарково, д. №14 | J_6104/19 | 1 | 0.16 |  | 0 |  |  | 0 | 0 |  | 0 |  |  | 0 | 0 |  | 0 |  |  | 0 | 0 |  | 0 |  |  | 0 | 0 |  | 0 |  |  | 0 | 0 |  | 0
1.2.1.1 | Реконструкция ТП-347 для электроснабжения энергопринимающих устройств заявителя по адресу: 141301, Московская обл., Сергиево-Посадский р-н, г. Сергиев Посад, Новоугличское ш., д. №65а | J_6105/19 | 3 | 0.4 |  | 0 |  |  | 0 | 0 |  | 0 |  |  | 0 | 0 |  | 0 |  |  | 0 | 0 |  | 0 |  |  | 0 | 0 |  | 0 |  |  | 0 | 0 |  | 0
1.2.1.1 | Реконструкция ТП-539 (заявка №1810882). Строительство ЛЭП-0,4 кВ по адресу: Московская область, Сергиево-Посадский район, г. Сергиев Посад, пр-кт Красной Армии (1 этап) | K_6386/20 | 3 | 0.25 |  | 0 |  |  | 0 | 0 |  | 0 |  |  | 0 | 0 |  | 0 |  |  | 0 | 0 |  | 0 |  |  | 0 | 0 |  | 0 |  |  | 0 | 0 |  | 0
1.2.2.1 | Реконструкция ЛЭП-0,4 кВ от ТП-506 для электроснабжения энергопринимающих устройств заявителя по адресу: Московская обл, Сергиево-Посадский р-н, Сергиев Посад г, Пограничная ул, дом № 28Б | K_6351/20 | 3 | 0 |  | 0.18 |  |  | 0 | 0 |  | 0 |  |  | 0 | 0 |  | 0 |  |  | 0 | 0 |  | 0 |  |  | 0 | 0 |  | 0 |  |  | 0 | 0 |  | 0
1.2.1.1 | Реконструкция ТП-402 для электроснабжения энергопринимающих устройств заявителя по адресу: Московская обл., Сергиево-Посадский р-н, Сергиев Посад г, Вознесенская ул., дом № 67 | K_6402/20 | 4 | 1.26 |  | 0 |  |  | 0 | 0 |  | 0 |  |  | 0 | 0 |  | 0 |  |  | 0 | 0 |  | 0 |  |  | 0 | 0 |  | 0 |  |  | 0 | 0 |  | 0
1.2.1.1 | Реконструкция ТП-13, строительство 2БКТП взамен ТП-195 по адресу: 141309, Московская обл, Сергиево-Посадский р-н, Сергиев Посад г, Громова ул, дом №1 | K_6344/20 | 0 | 0 |  | 0 |  |  | 4 | 0.5 |  | 0.79 |  |  | 0 | 0 |  | 0 |  |  | 0 | 0 |  | 0 |  |  | 0 | 0 |  | 0 |  |  | 0 | 0 |  | 0
1.2.1.1 | Реконструкция РКТП-5105, строительство ТП-проект., 2КЛ-10 кВ от РУ-10 кВ РКТП-5105 до РУ-10 кВ ТП-проект. для электроснабжения энергопринимающих устройств заявителя по адресу: 141303, Московская обл, Сергиево-Посадский р-н, Сергиев Посад г, Ярославское ш, в районе д. Зубачево (1 этап) | J_5681/19 | 4 | 0 |  | 0 |  |  | 0 | 0 |  | 0 |  |  | 0 | 0 |  | 0 |  |  | 0 | 0 |  | 0 |  |  | 0 | 0 |  | 0 |  |  | 0 | 0 |  | 0
1.2.1.1 | Реконструкция ТП-676 для электроснабжения энергопринимающих устройств заявителя по адресу: 141305, Московская обл, Сергиево-Посадский р-н, г. Сергиев Посад, ш. Скобяное | K_6354/20 | 3 | 0.63 |  | 0 |  |  | 0 | 0 |  | 0 |  |  | 0 | 0 |  | 0 |  |  | 0 | 0 |  | 0 |  |  | 0 | 0 |  | 0 |  |  | 0 | 0 |  | 0
1.2.2.1 | Реконструкция КЛ-6 кВ направлением ПC-186 Реммаш ф. 23 – ТП-8Р по адресу: Московская область, Сергиево-Посадский г. о. | K_6314/20 | 0 | 0 |  | 0 |  |  | 0 | 0 |  | 0 |  |  | 4 | 0 |  | 1.52 |  |  | 0 | 0 |  | 0 |  |  | 0 | 0 |  | 0 |  |  | 0 | 0 |  | 0
1.2.1.1 | Реконструкция РУ-6 кВ ТП-314 по адресу: Московская обл., Сергиево-Посадский р-н, г.о. Сергиев Посад | K_6308/20 | 0 | 0 |  | 0 |  |  | 0 | 0 |  | 0 |  |  | 4 | 0 |  | 0 |  |  | 0 | 0 |  | 0 |  |  | 0 | 0 |  | 0 |  |  | 0 | 0 |  | 0
1.2.1.1 | Реконструкция ТП-127 для электроснабжения энергопринимающих устройств заявителя по адресу: Московская обл., Сергиево-Посадский р-н, Сергиев Посад г, Кооперативная ул., дом №20а | J_5677/19 | 2 | 0.63 |  | 0 |  |  | 0 | 0 |  | 0 |  |  | 0 | 0 |  | 0 |  |  | 0 | 0 |  | 0 |  |  | 0 | 0 |  | 0 |  |  | 0 | 0 |  | 0
1.2.1.1 | Реконструкция ТП-1810370 для электроснабжения энергопринимающих устройств заявителя по адресу: 141336, Московская обл, Сергиево-Посадский р-н, п. Реммаш, ул. Институтская, дом № 22 д | J_6318/19 | 3 | 0.25 |  | 0 |  |  | 0 | 0 |  | 0 |  |  | 0 | 0 |  | 0 |  |  | 0 | 0 |  | 0 |  |  | 0 | 0 |  | 0 |  |  | 0 | 0 |  | 0
1.2.1.1 | Реконструкция ТП-135 для электроснабжения энергопринимающих устройств заявителя по адресу: 141300, Московская обл, Сергиево-Посадский р-н, г. Сергиев Посад, с. Благовещенье, дом № 6а | J_6316/19 | 3 | 0.4 |  | 0 |  |  | 0 | 0 |  | 0 |  |  | 0 | 0 |  | 0 |  |  | 0 | 0 |  | 0 |  |  | 0 | 0 |  | 0 |  |  | 0 | 0 |  | 0
1.2.2.1 | Реконструкция ЛЭП-0,4 кВ от ТП-503 до границы участка заявителя по адресу: Московская обл, Сергиево-Посадский р-н, Сергиев Посад г, Красной Армии пр-кт, дом № 216/11 | J_5895/19 | 2 | 0 |  | 0.5 |  |  | 0 | 0 |  | 0 |  |  | 0 | 0 |  | 0 |  |  | 0 | 0 |  | 0 |  |  | 0 | 0 |  | 0 |  |  | 0 | 0 |  | 0
1.2.1.1 | Реконструкция ТП-265 по адресу: Московская обл., Сергиево-Посадский р-н, Сергиев Посад г, Новоугличское ш. | J_5898/19 | 3 | 0.63 |  | 0 |  |  | 0 | 0 |  | 0 |  |  | 0 | 0 |  | 0 |  |  | 0 | 0 |  | 0 |  |  | 0 | 0 |  | 0 |  |  | 0 | 0 |  | 0
1.2.1.1 | Реконструкция ТП-365 по адресу: Московская область, г. Сергиев Посад | J_6263/19 | 0 | 0 |  | 0 |  |  | 4 | 0 |  | 0 |  |  | 0 | 0 |  | 0 |  |  | 0 | 0 |  | 0 |  |  | 0 | 0 |  | 0 |  |  | 0 | 0 |  | 0
1.2.1.1 | Реконструкция ТП-154 для электроснабжения энергопринимающих устройств заявителя по адресу: Московская обл., Сергиево-Посадский р-н, г. Сергиев Посад, Новоугличское шоссе, д. № 32 | J_6258/19 | 3 | 0.25 |  | 0 |  |  | 0 | 0 |  | 0 |  |  | 0 | 0 |  | 0 |  |  | 0 | 0 |  | 0 |  |  | 0 | 0 |  | 0 |  |  | 0 | 0 |  | 0
1.2.1.1 | Реконструкция ТП-180 для электроснабжения энергопринимающих устройств заявителя по адресу: Московская обл., Сергиево-Посадский р-н, д. Наугольное | J_6236/19 | 3 | 0.25 |  | 0 |  |  | 0 | 0 |  | 0 |  |  | 0 | 0 |  | 0 |  |  | 0 | 0 |  | 0 |  |  | 0 | 0 |  | 0 |  |  | 0 | 0 |  | 0
1.2.1.1 | Реконструкция КТП-27 по адресу: Московская обл., Ленинский р-он, пос. Володарского, уч. В-1/7 | I_5438/18 | 0 | 0 |  | 0 |  |  | 4 | 0.8 |  | 1.55 |  |  | 0 | 0 |  | 0 |  |  | 0 | 0 |  | 0 |  |  | 0 | 0 |  | 0 |  |  | 0 | 0 |  | 0
1.2.2.1 | Реконструкция участка ЛЭП-6 кВ направлением ТП-188 – ТП-270 по адресу: Московская область, Ленинский район, г. Видное, п. Расторгуево, 1-й Футбольный проезд | J_5247/18 | 0 | 0 |  | 0 |  |  | 0 | 0 |  | 0 |  |  | 4 | 0 |  | 0.98 |  |  | 0 | 0 |  | 0 |  |  | 0 | 0 |  | 0 |  |  | 0 | 0 |  | 0
1.2.2.1 | Реконструкция двух КЛ-0,4 кВ от ТП-162по адресу: Московская область, Ленинский район, г. Видное, ул. Советская, д. 32 | I_4747/18 | 0 | 0 |  | 0 |  |  | 4 | 0 |  | 0.72 |  |  | 0 | 0 |  | 0 |  |  | 0 | 0 |  | 0 |  |  | 0 | 0 |  | 0 |  |  | 0 | 0 |  | 0
1.2.1.1 | Реконструкция РТП-22 по адресу: Московская область, Ленинский район, г. Видное, ул. Донбасская, пр-т. Ленинского Комсомола | I_5423/18 | 0 | 0 |  | 0 |  |  | 4 | 0 |  | 0 |  |  | 0 | 0 |  | 0 |  |  | 0 | 0 |  | 0 |  |  | 0 | 0 |  | 0 |  |  | 0 | 0 |  | 0
1.2.1.1 | РеконструкцияТП-118по адресу: Московская область, Ленинский район, г. Видное, ул. Гаевского, вблизи д. 12а | I_4745/18 | 3 | 0 |  | 0 |  |  | 0 | 0 |  | 0 |  |  | 0 | 0 |  | 0 |  |  | 0 | 0 |  | 0 |  |  | 0 | 0 |  | 0 |  |  | 0 | 0 |  | 0
1.2.2.1 | Реконструкция ЛЭП-0,4 кВ от ТП-151 по адресу: Московская область, Ленинский район, г. Видное | I_4748/18 | 0 | 0 |  | 0 |  |  | 0 | 0 |  | 0 |  |  | 4 | 0 |  | 3 |  |  | 0 | 0 |  | 0 |  |  | 0 | 0 |  | 0 |  |  | 0 | 0 |  | 0
1.2.1.1 | Реконструкция ТП-413 по адресу: Московская область, Ленинский район, г. Видное, ул. Лемешко | J_6183/19 | 3 | 2 |  | 0 |  |  | 0 | 0 |  | 0 |  |  | 0 | 0 |  | 0 |  |  | 0 | 0 |  | 0 |  |  | 0 | 0 |  | 0 |  |  | 0 | 0 |  | 0
1.2.1.1 | Реконструкция ТП-133 по адресу: Московская обл., Ленинский р-н, г. Видное, ст. Расторгуево | J_6230/19 | 0 | 0 |  | 0 |  |  | 4 | 1.26 |  | 0 |  |  | 0 | 0 |  | 0 |  |  | 0 | 0 |  | 0 |  |  | 0 | 0 |  | 0 |  |  | 0 | 0 |  | 0
1.2.1.1 | Реконструкция ТП-148, ВЛ-0,4 кВ от РУ-0,4 кВ ТП-148, строительство ЛЭП-0,4 кВ от ТП-148 для электроснабжения энергопринимающих устройств заявителя по адресу: 142700, Московская обл, Ленинский р-н, Видное г, Вокзальная ул (1 этап) | J_5669/19 | 2 | 0.4 |  | 0.16 |  |  | 0 | 0 |  | 0 |  |  | 0 | 0 |  | 0 |  |  | 0 | 0 |  | 0 |  |  | 0 | 0 |  | 0 |  |  | 0 | 0 |  | 0
1.2.1.1 | Реконструкция участка ВЛИ-0,4 кВ от РТП-31 для электроснабжения энергопринимающих устройств заявителя по адресу: Московская обл., Ленинский р-н, с. Спасское, участок № 65/2 | K_6367/20 | 3 | 0 |  | 0.125 |  |  | 0 | 0 |  | 0 |  |  | 0 | 0 |  | 0 |  |  | 0 | 0 |  | 0 |  |  | 0 | 0 |  | 0 |  |  | 0 | 0 |  | 0
1.4 | Строительство двух КЛ-6 кВ от РП-47 до РП-255 по адресу: Московская область, г. Электросталь, ул. Захарченко, ул. Октябрьская | I_4146/17 | 0 | 0 |  | 0 |  |  | 0 | 0 |  | 0 |  |  | 4 | 0 |  | 1.2 |  |  | 0 | 0 |  | 0 |  |  | 0 | 0 |  | 0 |  |  | 0 | 0 |  | 0
1.4 | Строительство 2БКТП в районе ТП-120 по адресу: Московская область, г. Электросталь, ул. Победы | G_2575/15 | 0 | 0 |  | 0 |  |  | 0 | 0 |  | 0 |  |  | 4 | 0.5 |  | 0.6 |  |  | 0 | 0 |  | 0 |  |  | 0 | 0 |  | 0 |  |  | 0 | 0 |  | 0
1.4 | Строительство КЛ-6кВ от ТП-92 до ТП-94, 2КЛ-0,4кВ от ТП-94 до ВРУ МДОУ д/сад №7 по адресу: Московская область, г. Электросталь, ул. Мира, д. 26б | G_1771/15 | 4 | 0 |  | 0.57 |  |  | 0 | 0 |  | 0 |  |  | 0 | 0 |  | 0 |  |  | 0 | 0 |  | 0 |  |  | 0 | 0 |  | 0 |  |  | 0 | 0 |  | 0
1.4 | Строительство КЛ-0,4кВ от РТП-100 до ВРУ МДОУ д/сад №43 по адресу: Московская область, г. Электросталь, ул. Жулябина, д.6а | G_1774/15 | 2 | 0 |  | 0.2 |  |  | 0 | 0 |  | 0 |  |  | 0 | 0 |  | 0 |  |  | 0 | 0 |  | 0 |  |  | 0 | 0 |  | 0 |  |  | 0 | 0 |  | 0
1.4 | Строительство КЛ-0,4кВ от ТП-70, ТП-111 до ВРУ МДОУ д/сад №56 по адресу: Московская область, г. Электросталь, ул. Первомайская, д. 4а | G_1775/15 | 2 | 0 |  | 0.41 |  |  | 0 | 0 |  | 0 |  |  | 0 | 0 |  | 0 |  |  | 0 | 0 |  | 0 |  |  | 0 | 0 |  | 0 |  |  | 0 | 0 |  | 0
1.4 | Строительство КЛ-0,4кВ от ТП-95, РП-199 до ВРУ МДОУ д/сад №62 по адресу: Московская область, г. Электросталь, ул. Победы, д. 3 к. 5 | G_1776/15 | 2 | 0 |  | 0.33 |  |  | 0 | 0 |  | 0 |  |  | 0 | 0 |  | 0 |  |  | 0 | 0 |  | 0 |  |  | 0 | 0 |  | 0 |  |  | 0 | 0 |  | 0
1.4 | Строительство ТП взамен ТП-72 по адресу: Московская область, г.о. Электросталь, ул. Пушкина д. 4А | J_5405/19 | 0 | 0 |  | 0 |  |  | 4 | 0.8 |  | 0.65 |  |  | 0 | 0 |  | 0 |  |  | 0 | 0 |  | 0 |  |  | 0 | 0 |  | 0 |  |  | 0 | 0 |  | 0
1.4 | Строительство КЛ-0,4кВ от ТП-256 до ВРУ МДОУ д/сад №29 по адресу: Московская область, г.Электросталь, ул. Трудовая, 14 | K_6361/20 | 3 | 0 |  | 0.25 |  |  | 0 | 0 |  | 0 |  |  | 0 | 0 |  | 0 |  |  | 0 | 0 |  | 0 |  |  | 0 | 0 |  | 0 |  |  | 0 | 0 |  | 0
1.4 | Строительство 2КЛ-0,4кВ от ТП-126 и ТП-127 до д/сада № 35 по адресу: Московская область, г. Электросталь, Южный пр-кт | K_6368/20 | 0 | 0 |  | 0 |  |  | 0 | 0 |  | 0 |  |  | 0 | 0 |  | 0 |  |  | 4 | 0 |  | 0.33 |  |  | 0 | 0 |  | 0 |  |  | 0 | 0 |  | 0
1.4 | Установка реклоузера по адресу: Московская область, городской округ Ликино-Дулёво, д. Минино | I_4688/18 | 0 | 0 |  | 0 |  |  | 4 | 0 |  | 0 |  |  | 0 | 0 |  | 0 |  |  | 0 | 0 |  | 0 |  |  | 0 | 0 |  | 0 |  |  | 0 | 0 |  | 0
1.4 | Строительство БКТП в районе ТП-1024 по адресу: Московская область, Орехово-Зуевский район, г. Куровское, ул. Спортивная | G_2431/15 | 0 | 0 |  | 0 |  |  | 0 | 0 |  | 0 |  |  | 4 | 0.4 |  | 0.25 |  |  | 0 | 0 |  | 0 |  |  | 0 | 0 |  | 0 |  |  | 0 | 0 |  | 0
1.4 | Строительство КТП в районе ТП-11 по адресу: Московская область, Орехово-Зуевский район, п. Новый Снопок, ул. Садовая | G_2433/15 | 2 | 0.4 |  | 0.15 |  |  | 0 | 0 |  | 0 |  |  | 0 | 0 |  | 0 |  |  | 0 | 0 |  | 0 |  |  | 0 | 0 |  | 0 |  |  | 0 | 0 |  | 0
1.4 | Строительство КТП в районе ТП-282, КЛ 6 кВ от КТП-283 до КТП-проект по адресу: Орехово-Зуевский район, г. Дрезна | G_331/12 | 2 | 0.8 |  | 1.091 |  |  | 0 | 0 |  | 0 |  |  | 0 | 0 |  | 0 |  |  | 0 | 0 |  | 0 |  |  | 0 | 0 |  | 0 |  |  | 0 | 0 |  | 0
1.4 | Строительство КТП в районе ТП-305 по адресу: Орехово-Зуевский район, г. Куровское, ул. Кирова | G_522/12 | 2 | 0.8 |  | 0.6 |  |  | 0 | 0 |  | 0 |  |  | 0 | 0 |  | 0 |  |  | 0 | 0 |  | 0 |  |  | 0 | 0 |  | 0 |  |  | 0 | 0 |  | 0
1.4 | Строительство КВЛ-0,4 кВ от ТП-265 до ВРУ котельной №6 по адресу: Московская область, Орехово-Зуевский р-н, г. Дрезна, ул. Советская | G_1753/15 | 0 | 0 |  | 0 |  |  | 4 | 0 |  | 0.2 |  |  | 0 | 0 |  | 0 |  |  | 0 | 0 |  | 0 |  |  | 0 | 0 |  | 0 |  |  | 0 | 0 |  | 0
1.4 | Строительство КЛ-0,4 кВ от ТП-211 до ВРУ поликлиники по адресу: Московская область, Орехово-Зуевский р-н, г. Ликино-Дулево, ул. Октябрьская, д. 55 | G_1751/15 | 3 | 0 |  | 0.1 |  |  | 0 | 0 |  | 0 |  |  | 0 | 0 |  | 0 |  |  | 0 | 0 |  | 0 |  |  | 0 | 0 |  | 0 |  |  | 0 | 0 |  | 0
1.4 | Строительство КЛ-0,4 кВ от РП-190 до ВРУ инфекционной больницы по адресу: Московская область, Орехово-Зуевский район, г. Ликино-Дулево. Ул. Центральная, д. 4 | G_1752/15 | 0 | 0 |  | 0 |  |  | 4 | 0 |  | 0.35 |  |  | 0 | 0 |  | 0 |  |  | 0 | 0 |  | 0 |  |  | 0 | 0 |  | 0 |  |  | 0 | 0 |  | 0
1.4 | Строительство ВЛ-0,4 кВ от ТП-304 до ВРУ КНС по адресу: Московская область, Орехово-Зуевский район, г. Куровское, ул. Октябрьская. | G_1755/15 | 2 | 0 |  | 0.1 |  |  | 0 | 0 |  | 0 |  |  | 0 | 0 |  | 0 |  |  | 0 | 0 |  | 0 |  |  | 0 | 0 |  | 0 |  |  | 0 | 0 |  | 0
1.4 | Строительство БКТП вблизи ТП-321, ВЛ-6 кВ от оп.25 ВЛ-6 кВ ф.5 от ПС №85 до проект. БКТП. КЛ-0,4 кВ от проект. БКТП до ВРУ детского отделения больницы по адресу: Московская область, Орехово-Зуевский р-н, г. Куровское, ул. Суворова | G_1756/15 | 0 | 0 |  | 0 |  |  | 0 | 0 |  | 0 |  |  | 4 | 0.5 |  | 0.25 |  |  | 0 | 0 |  | 0 |  |  | 0 | 0 |  | 0 |  |  | 0 | 0 |  | 0
1.4 | Строительство ВЛ-0,4 кВ от ТП-46 до ВРУ КНС по адресу: Московская область, Орехово-Зуевский р-н, д. Губино, ул. Ленина | G_1757/15 | 3 | 0 |  | 0.4 |  |  | 0 | 0 |  | 0 |  |  | 0 | 0 |  | 0 |  |  | 0 | 0 |  | 0 |  |  | 0 | 0 |  | 0 |  |  | 0 | 0 |  | 0
1.4 | Строительство ВЛ-0.4 кВ от ТП-46 до ВРУ больницы по адресу: Московская область, Орехово-Зуевский р-н, д. Губино, ул. Ленина | G_1758/15 | 0 | 0 |  | 0 |  |  | 4 | 0 |  | 0.5 |  |  | 0 | 0 |  | 0 |  |  | 0 | 0 |  | 0 |  |  | 0 | 0 |  | 0 |  |  | 0 | 0 |  | 0
1.4 | Расширение РУ-0,4 кВ ТП-52. Строительство ВЛ-0,4 кВ от ТП-52 до котельной Пром. Зоны по адресу: Московская область, Орехово-Зуевский р-н. д. Новое, ул. Кооперативная | G_1722/15 | 0 | 0 |  | 0 |  |  | 0 | 0 |  | 0 |  |  | 0 | 0 |  | 0 |  |  | 0 | 0 |  | 0 |  |  | 0 | 0 |  | 0 |  |  | 0 | 0 |  | 0
1.4 | Строительство ВЛ-0,4 кВ от ТП-52 до ВЗУ-1 Пром. Зона по адресу: Московская область, Орехово-Зуевский р-н, д. Новое, ул. Кооперативная | G_1723/15 | 0 | 0 |  | 0 |  |  | 0 | 0 |  | 0 |  |  | 0 | 0 |  | 0 |  |  | 0 | 0 |  | 0 |  |  | 0 | 0 |  | 0 |  |  | 0 | 0 |  | 0
1.4 | Строительство ВЛ-0,4 кВ от ТП-52 до КНС Пром. Зона по адресу: Московская область, Орехово-Зуевский р-н, д. Новое, ул. Кооперативная | G_1724/15 | 0 | 0 |  | 0 |  |  | 0 | 0 |  | 0 |  |  | 0 | 0 |  | 0 |  |  | 0 | 0 |  | 0 |  |  | 0 | 0 |  | 0 |  |  | 0 | 0 |  | 0
1.4 | Установка реклоузера по адресу:Московская область, Орехово-Зуевский район | I_4556/18 | 1 | 0 |  | 0.09 |  |  | 0 | 0 |  | 0 |  |  | 0 | 0 |  | 0 |  |  | 0 | 0 |  | 0 |  |  | 0 | 0 |  | 0 |  |  | 0 | 0 |  | 0
1.4 | Строительство КЛ-10 кВ. Реконструкция ТП-338 по адресу: Московская область, Орехово-Зуевский район, г. Куровское | J_6031/19 | 2 | 1 |  | 0.05 |  |  | 0 | 0 |  | 0 |  |  | 0 | 0 |  | 0 |  |  | 0 | 0 |  | 0 |  |  | 0 | 0 |  | 0 |  |  | 0 | 0 |  | 0
1.4 | Строительство МТП, ЛЭП-6 кВ по адресу: 142633, Московская область, Орехово-Зуевский р-н, с/п Горское, СНТ «Сажени | J_6286/19 | 3 | 0.1 |  | 0.35 |  |  | 0 | 0 |  | 0 |  |  | 0 | 0 |  | 0 |  |  | 0 | 0 |  | 0 |  |  | 0 | 0 |  | 0 |  |  | 0 | 0 |  | 0
1.4 | Строительство 2БКТП в районе ТП-309 по адресу: Московская область, г.о. Электрогорск, ул. Советская, д. 10а | G_2471/15 | 0 | 0 |  | 0 |  |  | 0 | 0 |  | 0 |  |  | 4 | 0.43 |  | 0.5 |  |  | 0 | 0 |  | 0 |  |  | 0 | 0 |  | 0 |  |  | 0 | 0 |  | 0
1.4 | Строительство КЛ-6 кВ направлением БКТП 309 – ТП-334 по адресу: 142530, Московская область, г.о. Электрогорск, ул. Советская | G_2472/15 | 0 | 0 |  | 0 |  |  | 0 | 0 |  | 0 |  |  | 4 | 0 |  | 0.7 |  |  | 0 | 0 |  | 0 |  |  | 0 | 0 |  | 0 |  |  | 0 | 0 |  | 0
1.4 | Строительство КЛ-6 кВ направлением ТП 335 – ТП-338 по адресу: 142530, Московская область, г.о. Электрогорск, ул. Советская | I_2474/15 | 0 | 0 |  | 0 |  |  | 4 | 0 |  | 0.35 |  |  | 0 | 0 |  | 0 |  |  | 0 | 0 |  | 0 |  |  | 0 | 0 |  | 0 |  |  | 0 | 0 |  | 0
1.4 | Строительство КЛ-6 кВ направлением ТП 334 – ТП-335 по адресу: 142530, Московская область, г.о. Электрогорск, ул. Советская | I_2475/15 | 0 | 0 |  | 0 |  |  | 4 | 0 |  | 0.25 |  |  | 0 | 0 |  | 0 |  |  | 0 | 0 |  | 0 |  |  | 0 | 0 |  | 0 |  |  | 0 | 0 |  | 0
1.4 | Строительство КЛ-0,4 кВ от БКТП-309 до ВРУ дома по адресу: 142530, Московская область, г.о. Электрогорск, ул. Советская, д.21 | G_2477/15 | 0 | 0 |  | 0 |  |  | 0 | 0 |  | 0 |  |  | 0 | 0 |  | 0 |  |  | 4 | 0 |  | 0.3 |  |  | 0 | 0 |  | 0 |  |  | 0 | 0 |  | 0
1.4 | Строительство КЛ-0,4 кВ от ТП-347 до ВРУ дома по адресу: 142530, Московская область, г.о. Электрогорск, ул. Ухтомского, д.6 | G_2478/15 | 0 | 0 |  | 0 |  |  | 0 | 0 |  | 0 |  |  | 4 | 0 |  | 0.1 |  |  | 0 | 0 |  | 0 |  |  | 0 | 0 |  | 0 |  |  | 0 | 0 |  | 0
1.4 | Строительство КЛ-6 кВ направлением ТП 306 – ТП-305 по адресу: 142530, Московская область, г.о. Электрогорск, ул.Семашко | G_2479/15 | 0 | 0 |  | 0 |  |  | 0 | 0 |  | 0 |  |  | 0 | 0 |  | 0 |  |  | 4 | 0 |  | 0.35 |  |  | 0 | 0 |  | 0 |  |  | 0 | 0 |  | 0
1.4 | Строительство КЛ-0,4 кВ от ТП-307 до ВРУ дома по адресу: 142530, Московская область, г.о. Электрогорск, ул. Советская, д.23 | G_2480/15 | 0 | 0 |  | 0 |  |  | 0 | 0 |  | 0 |  |  | 0 | 0 |  | 0 |  |  | 4 | 0 |  | 0.35 |  |  | 0 | 0 |  | 0 |  |  | 0 | 0 |  | 0
1.4 | Строительство ЛЭП-6 кВ направлением ТП-373 – ТП-323 по адресу: 142530, Московская область, г.о. Электрогорск | G_1237/15 | 0 | 0 |  | 0 |  |  | 0 | 0 |  | 0 |  |  | 0 | 0 |  | 0 |  |  | 0 | 0 |  | 0 |  |  | 4 | 0 |  | 2.85 |  |  | 0 | 0 |  | 0
1.4 | Строительство БКТП в районе ТП-337 по адресу: Московская область, г.Электрогорск, ул. Советская | I_1321/15 | 0 | 0 |  | 0 |  |  | 0 | 0 |  | 0 |  |  | 0 | 0 |  | 0 |  |  | 0 | 0 |  | 0 |  |  | 4 | 0.5 |  | 0.5 |  |  | 0 | 0 |  | 0
1.4 | Строительство 2КЛ-6 кВ от проектируемой ТП (в районе ТП-306) до ТП-327, по адресу: г. Электрогорск | G_538/12 | 0 | 0 |  | 0 |  |  | 4 | 0 |  | 1.4 |  |  | 0 | 0 |  | 0 |  |  | 0 | 0 |  | 0 |  |  | 0 | 0 |  | 0 |  |  | 0 | 0 |  | 0
1.4 | Строительство КТП в районе ТП-301 по адресу: г. Электрогорск, ул. Пионерская, д. 5 | G_533/12 | 2 | 0.25 |  | 0.529 |  |  | 0 | 0 |  | 0 |  |  | 0 | 0 |  | 0 |  |  | 0 | 0 |  | 0 |  |  | 0 | 0 |  | 0 |  |  | 0 | 0 |  | 0
1.4 | Строительство КТП, ЛЭП-6 кВ по адресу: Московская обл, Электрогорск го | J_5962/19 | 1 | 0.4 |  | 0.4 |  |  | 0 | 0 |  | 0 |  |  | 0 | 0 |  | 0 |  |  | 0 | 0 |  | 0 |  |  | 0 | 0 |  | 0 |  |  | 0 | 0 |  | 0
1.4 | Строительство 2КТП вблизи ТП-32, КЛ-0,4 кВ от пр. 2КТП до ВНС ЛМЗ, КЛ-0,4 кВ от пр. 2КТП до ВРУ школы по адресу: Московская область, г. Павловский Посад, 1-й пер. 1-го Мая | G_1777/15 | 0 | 0 |  | 0 |  |  | 0 | 0 |  | 0 |  |  | 4 | 0.32 |  | 0.71 |  |  | 0 | 0 |  | 0 |  |  | 0 | 0 |  | 0 |  |  | 0 | 0 |  | 0
1.4 | Строительство КТП в районе ТП-205 по адресу: Московская область, Павлово-Посадский р-н, пос. Б.Дворы, ул.Маяковского, д. 176 | G_2311/15 | 0 | 0 |  | 0 |  |  | 0 | 0 |  | 0 |  |  | 4 | 0.25 |  | 0.1 |  |  | 0 | 0 |  | 0 |  |  | 0 | 0 |  | 0 |  |  | 0 | 0 |  | 0
1.4 | Строительство КТП в районе ГКТП-59 по адресу: Московская область, Павловский Посад, ул. Усовская | G_2312/15 | 0 | 0 |  | 0 |  |  | 0 | 0 |  | 0 |  |  | 4 | 0.25 |  | 0.1 |  |  | 0 | 0 |  | 0 |  |  | 0 | 0 |  | 0 |  |  | 0 | 0 |  | 0
1.4 | Строительство КТП в районе ГКТП-94 по адресу: Московская область, Павлово-Посадский р-н, д. Субботино | G_2313/15 | 0 | 0 |  | 0 |  |  | 0 | 0 |  | 0 |  |  | 4 | 0.25 |  | 0.1 |  |  | 0 | 0 |  | 0 |  |  | 0 | 0 |  | 0 |  |  | 0 | 0 |  | 0
1.4 | Строительство КТП в районе ГКТП-95 по адресу: Московская область, г. Павловский Посад, ул. Советская | G_2314/15 | 0 | 0 |  | 0 |  |  | 0 | 0 |  | 0 |  |  | 4 | 0.25 |  | 0.1 |  |  | 0 | 0 |  | 0 |  |  | 0 | 0 |  | 0 |  |  | 0 | 0 |  | 0
1.4 | Строительство КТП в районе ГКТП-98 по адресу: Московская область, г. Павловский Посад, ул.Степуринская | G_2315/15 | 0 | 0 |  | 0 |  |  | 0 | 0 |  | 0 |  |  | 4 | 0.25 |  | 0.1 |  |  | 0 | 0 |  | 0 |  |  | 0 | 0 |  | 0 |  |  | 0 | 0 |  | 0
1.4 | Строительство КТП в районе ГКТП-103 по адресу: Московская область, г. Павловский Посад, пер. Ленинградский | G_2316/15 | 4 | 0.25 |  | 0.1 |  |  | 0 | 0 |  | 0 |  |  | 0 | 0 |  | 0 |  |  | 0 | 0 |  | 0 |  |  | 0 | 0 |  | 0 |  |  | 0 | 0 |  | 0
1.4 | Строительство КТП в районе МП-104 по адресу: Московская область, Павлово-Посадский район, пос. Большие Дворы, ул. Ленина | G_2317/15 | 4 | 0.25 |  | 0.1 |  |  | 0 | 0 |  | 0 |  |  | 0 | 0 |  | 0 |  |  | 0 | 0 |  | 0 |  |  | 0 | 0 |  | 0 |  |  | 0 | 0 |  | 0
1.4 | Строительство КТП в районе МП-122 по адресу: Московская область, г. Павловский Посад, ул. Московская | G_2318/15 | 4 | 0.25 |  | 0.1 |  |  | 0 | 0 |  | 0 |  |  | 0 | 0 |  | 0 |  |  | 0 | 0 |  | 0 |  |  | 0 | 0 |  | 0 |  |  | 0 | 0 |  | 0
1.4 | Строительство КТП в районе ГКТП-47 по адресу: Московская область, г. Павловский Посад, ул. Красный текстильщик | G_2319/15 | 4 | 0.25 |  | 0.21 |  |  | 0 | 0 |  | 0 |  |  | 0 | 0 |  | 0 |  |  | 0 | 0 |  | 0 |  |  | 0 | 0 |  | 0 |  |  | 0 | 0 |  | 0
1.4 | Строительство КТП в районе ГКТП-144 по адресу: Московская область, Павлово-Посадский район, д. Ковригино | I_2320/15 | 4 | 0.16 |  | 0.1 |  |  | 0 | 0 |  | 0 |  |  | 0 | 0 |  | 0 |  |  | 0 | 0 |  | 0 |  |  | 0 | 0 |  | 0 |  |  | 0 | 0 |  | 0
1.4 | Строительство КТП в районе ГКТП-63 по адресу: Московская область, Павлово-Посадский район, д. Ковригино | I_2321/15 | 3 | 0.25 |  | 0.1 |  |  | 0 | 0 |  | 0 |  |  | 0 | 0 |  | 0 |  |  | 0 | 0 |  | 0 |  |  | 0 | 0 |  | 0 |  |  | 0 | 0 |  | 0
1.4 | Строительство КТП в районе ГКТП-97 по адресу: Московская область, г. Павловский Посад, ул. Чернышевского, д. 16 | G_2322/15 | 0 | 0 |  | 0 |  |  | 0 | 0 |  | 0 |  |  | 0 | 0 |  | 0 |  |  | 4 | 0.25 |  | 0.1 |  |  | 0 | 0 |  | 0 |  |  | 0 | 0 |  | 0
1.4 | Строительство КТП в районе ГКТП-179 по адресу: Московская область, г. Павловский Посад, ул. Кузьмина – ул. Тимирязева | G_2323/15 | 0 | 0 |  | 0 |  |  | 0 | 0 |  | 0 |  |  | 0 | 0 |  | 0 |  |  | 4 | 0.25 |  | 0.1 |  |  | 0 | 0 |  | 0 |  |  | 0 | 0 |  | 0
1.4 | Строительство ТП в районе ТП-18 по адресу: Московская область, Павловский Посад, ул.Чапаева, напротив д. 29 | G_2334/15 | 0 | 0 |  | 0 |  |  | 0 | 0 |  | 0 |  |  | 0 | 0 |  | 0 |  |  | 4 | 0.4 |  | 0.1 |  |  | 0 | 0 |  | 0 |  |  | 0 | 0 |  | 0
1.4 | Строительство КЛ-0,4 кВ от ТП-80 до ВРУ дома по адресу: Московская область, г. Павловский Посад, ул. Южная, д.30 | G_2339/15 | 3 | 0 |  | 0.2 |  |  | 0 | 0 |  | 0 |  |  | 0 | 0 |  | 0 |  |  | 0 | 0 |  | 0 |  |  | 0 | 0 |  | 0 |  |  | 0 | 0 |  | 0
1.4 | Строительство КЛ-0,4 кВ от ТП-86 до ВРУ дома по адресу: Московская область, г. Павловский Посад, ул. Южная, д. 31 | G_2340/15 | 3 | 0 |  | 0.21 |  |  | 0 | 0 |  | 0 |  |  | 0 | 0 |  | 0 |  |  | 0 | 0 |  | 0 |  |  | 0 | 0 |  | 0 |  |  | 0 | 0 |  | 0
1.4 | Строительство КЛ-0,4 кВ от ТП-30 до ВРУ дома по адресу: Московская область, г. Павловский Посад, ул. Кирова, д. 60 подъезд 5 | G_2341/15 | 3 | 0 |  | 0.14 |  |  | 0 | 0 |  | 0 |  |  | 0 | 0 |  | 0 |  |  | 0 | 0 |  | 0 |  |  | 0 | 0 |  | 0 |  |  | 0 | 0 |  | 0
1.4 | Строительство КЛ-0,4 кВ от ТП-86 перемычка от дома № 31 до дома № 22 по адресу: Московская область, г. Павловский Посад, ул. Южная, д. 22 – ул. Южная, д. 31 | G_2342/15 | 3 | 0 |  | 0.1 |  |  | 0 | 0 |  | 0 |  |  | 0 | 0 |  | 0 |  |  | 0 | 0 |  | 0 |  |  | 0 | 0 |  | 0 |  |  | 0 | 0 |  | 0
1.4 | Строительство РП-10 кВ по адресу: Московская область, г. Павловский Посад | I_5084/18 | 2 | 0 |  | 1.5 |  |  | 0 | 0 |  | 0 |  |  | 0 | 0 |  | 0 |  |  | 0 | 0 |  | 0 |  |  | 0 | 0 |  | 0 |  |  | 0 | 0 |  | 0
1.4 | Строительство ТП взамен ТП-23 по адресу: Московская обл, Павловский Посад г, Орджоникидзе ул, дом №13 | I_4559/18 | 0 | 0 |  | 0 |  |  | 0 | 0 |  | 0 |  |  | 4 | 0.25 |  | 0.36 |  |  | 0 | 0 |  | 0 |  |  | 0 | 0 |  | 0 |  |  | 0 | 0 |  | 0
1.4 | Установка реклоузеров по адресу: Московская область, г.о. Павловский Посад | I_4560/18 | 3 | 0 |  | 0 |  |  | 0 | 0 |  | 0 |  |  | 0 | 0 |  | 0 |  |  | 0 | 0 |  | 0 |  |  | 0 | 0 |  | 0 |  |  | 0 | 0 |  | 0
1.4 | Строительство БКТП взамен ТП-35 по адресу: Московская обл., г.о. Павловский-Посад, пер. Интернациональный, д. 24А | J_5407/19 | 0 | 0 |  | 0 |  |  | 0 | 0 |  | 0 |  |  | 0 | 0 |  | 0 |  |  | 0 | 0 |  | 0 |  |  | 0 | 0 |  | 0 |  |  | 4 | 0.8 |  | 0.56
1.4 | Строительство ТП, ЛЭП-6 кВ и ЛЭП-0,4 кВ по адресу: Московская область, г.о. Павловский Посад, мкр. Филимоново | J_6175/19 | 0 | 0 |  | 0 |  |  | 4 | 0.25 |  | 3.53 |  |  | 0 | 0 |  | 0 |  |  | 0 | 0 |  | 0 |  |  | 0 | 0 |  | 0 |  |  | 0 | 0 |  | 0
1.4 | Строительство ТП, ЛЭП-6 кВ по адресу: 142500, Московская область, Павлово-Посадский р-н | K_6332/20 | 4 | 0.1 |  | 0.03 |  |  | 0 | 0 |  | 0 |  |  | 0 | 0 |  | 0 |  |  | 0 | 0 |  | 0 |  |  | 0 | 0 |  | 0 |  |  | 0 | 0 |  | 0
1.4 | Строительство ТП, ЛЭП-6 кВ по адресу: 142500, Московская область, Павлово-Посадский р-н. | K_6294/20 | 0 | 0 |  | 0 |  |  | 4 | 0.1 |  | 0.3 |  |  | 0 | 0 |  | 0 |  |  | 0 | 0 |  | 0 |  |  | 0 | 0 |  | 0 |  |  | 0 | 0 |  | 0
1.4 | Строительство ТП, ЛЭП-6 кВ по адресу: Московская область, г. Павловский Посад | K_6297/20 | 0 | 0 |  | 0 |  |  | 4 | 0.1 |  | 0.45 |  |  | 0 | 0 |  | 0 |  |  | 0 | 0 |  | 0 |  |  | 0 | 0 |  | 0 |  |  | 0 | 0 |  | 0
1.4 | Строительство 2БКТП в районе ТП-3 по адресу: Московская область г. Шатура, мкр.Керва, ул. Школьная | G_2141/15 | 0 | 0 |  | 0 |  |  | 0 | 0 |  | 0 |  |  | 4 | 0.8 |  | 0.3 |  |  | 0 | 0 |  | 0 |  |  | 0 | 0 |  | 0 |  |  | 0 | 0 |  | 0
1.4 | Строительство КТП, ВЛ-10кВ по адресу: Московская область Рабочий поселок г. Шатура, ул. Ленина | G_2142/15 | 0 | 0 |  | 0 |  |  | 4 | 0.16 |  | 0.4 |  |  | 0 | 0 |  | 0 |  |  | 0 | 0 |  | 0 |  |  | 0 | 0 |  | 0 |  |  | 0 | 0 |  | 0
1.4 | Строительство КТП, ВЛ-10 кВ по адресу: Московская область Рабочий поселок г.Шатура, ул.Октябрьская | G_2143/15 | 0 | 0 |  | 0 |  |  | 4 | 0.16 |  | 0.4 |  |  | 0 | 0 |  | 0 |  |  | 0 | 0 |  | 0 |  |  | 0 | 0 |  | 0 |  |  | 0 | 0 |  | 0
1.4 | Строительство ВЛ-10кВ от ВЛ-10кВ направлением ТП-1-ТП-3 до пр.КТП-2146-15 по адресу: Московская область п. Осаново, ул. Школьная | I_2144/15 | 0 | 0 |  | 0 |  |  | 4 | 0 |  | 0.74 |  |  | 0 | 0 |  | 0 |  |  | 0 | 0 |  | 0 |  |  | 0 | 0 |  | 0 |  |  | 0 | 0 |  | 0
1.4 | Строительство КТП, ВЛ-6кВ по адресу: Московская область п. Черусти, ул.Февральская | G_2145/15 | 0 | 0 |  | 0 |  |  | 0 | 0 |  | 0 |  |  | 0 | 0 |  | 0 |  |  | 4 | 0.16 |  | 0.5 |  |  | 0 | 0 |  | 0 |  |  | 0 | 0 |  | 0
1.4 | Строительство КТП, ВЛ-10кВ по адресу: Московская область п. Осаново, ул. Школьная | G_2146/15 | 0 | 0 |  | 0 |  |  | 4 | 0.16 |  | 1.2 |  |  | 0 | 0 |  | 0 |  |  | 0 | 0 |  | 0 |  |  | 0 | 0 |  | 0 |  |  | 0 | 0 |  | 0
1.4 | Строительство сети электроснабжения улицы Лесная, Железнодорожная в п. Черусти (монтаж новой КТП) | G_41/07 | 0 | 0 |  | 0 |  |  | 0 | 0 |  | 0 |  |  | 0 | 0 |  | 0 |  |  | 4 | 0.25 |  | 1.04 |  |  | 0 | 0 |  | 0 |  |  | 0 | 0 |  | 0
1.4 | Строительство ВЛ-10 кВ от РП-3 до КТП-48 адресу: Московская обл, Шатура г. | I_4980/18 | 0 | 0 |  | 0 |  |  | 4 | 0 |  | 1.35 |  |  | 0 | 0 |  | 0 |  |  | 0 | 0 |  | 0 |  |  | 0 | 0 |  | 0 |  |  | 0 | 0 |  | 0
1.4 | Установка реклоузеров по адресу: Московская обл., Шатурский р-н, г.о. Рошаль | I_4906/18 | 0 | 0 |  | 0 |  |  | 0 | 0 |  | 0 |  |  | 4 | 0 |  | 0 |  |  | 0 | 0 |  | 0 |  |  | 0 | 0 |  | 0 |  |  | 0 | 0 |  | 0
1.4 | Строительство МТП-1823337, ЛЭП-3 кВ по адресу: Московская обл,, Шатурский р-н, пос. Туголесский Бор, строение МО 3995 | J_5410/19 | 1 | 0.1 |  | 0.27 |  |  | 0 | 0 |  | 0 |  |  | 0 | 0 |  | 0 |  |  | 0 | 0 |  | 0 |  |  | 0 | 0 |  | 0 |  |  | 0 | 0 |  | 0
1.4 | Строительство КТП в районе ТП-10 по адресу: Московская область г.о. Рошаль, ул. Лесная | G_1326/15 | 1 | 0.4 |  | 0.4 |  |  | 0 | 0 |  | 0 |  |  | 0 | 0 |  | 0 |  |  | 0 | 0 |  | 0 |  |  | 0 | 0 |  | 0 |  |  | 0 | 0 |  | 0
1.4 | Строительство 2КТП в районе ЦРП-8 по адресу: Московская область Рошаль г | I_4255/17 | 0 | 0 |  | 0 |  |  | 4 | 1.26 |  | 0.7354 |  |  | 0 | 0 |  | 0 |  |  | 0 | 0 |  | 0 |  |  | 0 | 0 |  | 0 |  |  | 0 | 0 |  | 0
1.4 | Строительство КТП в районе ТП-33 по адресу: Московская область г.о. Рошаль, ул. Садовая | G_1338/15 | 0 | 0 |  | 0 |  |  | 4 | 0.8 |  | 0.4 |  |  | 0 | 0 |  | 0 |  |  | 0 | 0 |  | 0 |  |  | 0 | 0 |  | 0 |  |  | 0 | 0 |  | 0
1.4 | Строительство ЛЭП-6кВ от пр.КТП в рамках ТЗ 1338/15 до пр.КТП в памках ТЗ-531/12 по адресу: Московская область г.о.Рошаль, ул. Садовая, ул. Комарова | G_1339/15 | 0 | 0 |  | 0 |  |  | 0 | 0 |  | 0 |  |  | 4 | 0 |  | 1 |  |  | 0 | 0 |  | 0 |  |  | 0 | 0 |  | 0 |  |  | 0 | 0 |  | 0
1.4 | Строительство ТП (в районе ТП-25) по адресу: г. Рошаль, ул. Фр. Энгельса, 29 | G_423/12 | 0 | 0 |  | 0 |  |  | 4 | 0.5 |  | 0.3 |  |  | 0 | 0 |  | 0 |  |  | 0 | 0 |  | 0 |  |  | 0 | 0 |  | 0 |  |  | 0 | 0 |  | 0
1.4 | Строительство ТП в районе ТП-21 по адресу: г. Рошаль, Лесхоз | G_215/11 | 4 | 0.25 |  | 0.045 |  |  | 0 | 0 |  | 0 |  |  | 0 | 0 |  | 0 |  |  | 0 | 0 |  | 0 |  |  | 0 | 0 |  | 0 |  |  | 0 | 0 |  | 0
1.4 | Строительство КТП в районе ТП-38 по адресу: г. Рошаль, ул. Окт. Революции, 16 | G_212/11 | 0 | 0 |  | 0 |  |  | 4 | 0.16 |  | 0.3 |  |  | 0 | 0 |  | 0 |  |  | 0 | 0 |  | 0 |  |  | 0 | 0 |  | 0 |  |  | 0 | 0 |  | 0
1.4 | Строительство РТП в районе ЦРУ, пром. зона ПО "Рошальский хим. комбинат", г.Рошаль | G_174/13 | 0 | 0 |  | 0 |  |  | 4 | 2 |  | 0 |  |  | 0 | 0 |  | 0 |  |  | 0 | 0 |  | 0 |  |  | 0 | 0 |  | 0 |  |  | 0 | 0 |  | 0
1.4 | Строительство сетей 6 кВ и 0,4 кВ в зоне подтопления, пром. зона ПО "Рошальский хим. комбинат", г.Рошаль | G_175/13 | 0 | 0 |  | 0 |  |  | 0 | 0 |  | 0 |  |  | 0 | 0 |  | 0 |  |  | 0 | 0 |  | 0 |  |  | 0 | 0 |  | 0 |  |  | 4 | 0 |  | 7.05
1.4 | Строительство ВЛ-6 кВ от новой ТП-20 до существующей ТП-21 по адресу: г.о. Рошаль, ул. 1 Первомайская, ул. Лесхозная | G_216/11 | 0 | 0 |  | 0 |  |  | 0 | 0 |  | 0 |  |  | 4 | 0 |  | 0.72 |  |  | 0 | 0 |  | 0 |  |  | 0 | 0 |  | 0 |  |  | 0 | 0 |  | 0
1.4 | Строительство МТП, ЛЭП-6 кВ по адресу: Московская обл, Рошаль г, в районе ул. Калинина | K_6452/20 | 4 | 0.1 |  | 0.05 |  |  | 0 | 0 |  | 0 |  |  | 0 | 0 |  | 0 |  |  | 0 | 0 |  | 0 |  |  | 0 | 0 |  | 0 |  |  | 0 | 0 |  | 0
1.4 | Строительство ТП в районе ТП-39 по адресу: Московская область, г.о. Рошаль, ул. Октябрьской Революции, 27 | J_6033/19 | 0 | 0 |  | 0 |  |  | 4 | 0.5 |  | 0.43 |  |  | 0 | 0 |  | 0 |  |  | 0 | 0 |  | 0 |  |  | 0 | 0 |  | 0 |  |  | 0 | 0 |  | 0
1.4 | Строительство КТП в районе КТП-64 по адресу: Московская область, Луховицкий р-н, г. Луховицы, ул. Огородная | G_2521/15 | 3 | 0.25 |  | 0.742 |  |  | 0 | 0 |  | 0 |  |  | 0 | 0 |  | 0 |  |  | 0 | 0 |  | 0 |  |  | 0 | 0 |  | 0 |  |  | 0 | 0 |  | 0
1.4 | Строительство БКТП в районе существующей ТП-38 по адресу: Московская область, г. Луховицы, ул. Жуковского | G_2522/15 | 0 | 0 |  | 0 |  |  | 0 | 0 |  | 0 |  |  | 0 | 0 |  | 0 |  |  | 4 | 1.26 |  | 0.5 |  |  | 0 | 0 |  | 0 |  |  | 0 | 0 |  | 0
1.4 | Строительство 4 КЛ-0,4кВ от ТП-25 по адресу: Московская область, г. Луховицы, ул. Мира | G_2533/15 | 0 | 0 |  | 0 |  |  | 0 | 0 |  | 0 |  |  | 0 | 0 |  | 0 |  |  | 4 | 0 |  | 0.54 |  |  | 0 | 0 |  | 0 |  |  | 0 | 0 |  | 0
1.4 | Строительство КЛ-10 кВ ТП-16 – ТП-65 по адресу: Московская область, г. Луховицы, ул. Пушкина | G_2535/15 | 0 | 0 |  | 0 |  |  | 0 | 0 |  | 0 |  |  | 0 | 0 |  | 0 |  |  | 4 | 0 |  | 0.5 |  |  | 0 | 0 |  | 0 |  |  | 0 | 0 |  | 0
1.4 | Строительство БКРТП в районе существующих КТП-97 и КТП-85 по адресу: 140500, Московская область, г.Луховицы, ул.Лесная | G_2536/15 | 0 | 0 |  | 0 |  |  | 0 | 0 |  | 0 |  |  | 0 | 0 |  | 0 |  |  | 4 | 0.5 |  | 0.5 |  |  | 0 | 0 |  | 0 |  |  | 0 | 0 |  | 0
1.4 | Строительство КТП в районе ТП-91 по адресу: Луховицкий р-н, п. Газопроводск | G_2537/15 | 0 | 0 |  | 0 |  |  | 0 | 0 |  | 0 |  |  | 0 | 0 |  | 0 |  |  | 4 | 0.4 |  | 0.3 |  |  | 0 | 0 |  | 0 |  |  | 0 | 0 |  | 0
1.4 | Строительство новой КЛ-10кВ РП-73 – КТП-107 по адресу: Московская область, г. Луховицы, п. Молодежный 1 | G_2538/15 | 0 | 0 |  | 0 |  |  | 0 | 0 |  | 0 |  |  | 0 | 0 |  | 0 |  |  | 4 | 0 |  | 1.4 |  |  | 0 | 0 |  | 0 |  |  | 0 | 0 |  | 0
1.4 | Строительство производственной базы АО «Мособлэнерго» по адресу: Московская область, г. Луховицы, ул. Пушкина, д. 168 Б | G_2813/15 | 0 | 0 |  | 0 |  |  | 0 | 0 |  | 0 |  |  | 0 | 0 |  | 0 |  |  | 0 | 0 |  | 0 |  |  | 0 | 0 |  | 0 |  |  | 4 | 0 |  | 0
1.4 | Установка реклоузеров по адресу: Московская область, г.о. Луховицы | I_4800/18 | 0 | 0 |  | 0 |  |  | 0 | 0 |  | 0 |  |  | 0 | 0 |  | 0 |  |  | 0 | 0 |  | 0 |  |  | 4 | 0 |  | 0 |  |  | 0 | 0 |  | 0
1.4 | Строительство МТП, ЛЭП-10 кВ по адресу: 140500, Московская обл, Луховицкий р-н, сдт «Южный | J_5994/19 | 2 | 0.25 |  | 0.9 |  |  | 0 | 0 |  | 0 |  |  | 0 | 0 |  | 0 |  |  | 0 | 0 |  | 0 |  |  | 0 | 0 |  | 0 |  |  | 0 | 0 |  | 0
1.4 | Строительство ТП, ЛЭП-10 кВ по адресу: Московская область, Луховицкий район, г. Луховицы, Куйбышевский проезд | J_6155/19 | 3 | 0.16 |  | 0.1 |  |  | 0 | 0 |  | 0 |  |  | 0 | 0 |  | 0 |  |  | 0 | 0 |  | 0 |  |  | 0 | 0 |  | 0 |  |  | 0 | 0 |  | 0
1.4 | Строительство КТП в районе КТП-38 по адресу: Московская область, г.Кашира | G_1329/15 | 2 | 0.16 |  | 0.085 |  |  | 0 | 0 |  | 0 |  |  | 0 | 0 |  | 0 |  |  | 0 | 0 |  | 0 |  |  | 0 | 0 |  | 0 |  |  | 0 | 0 |  | 0
1.4 | Строительство 2КТП в районе КТП-61 по адресу: Московская область г. Кашира | G_1944/15 | 0 | 0 |  | 0 |  |  | 0 | 0 |  | 0 |  |  | 4 | 0.8 |  | 0.4 |  |  | 0 | 0 |  | 0 |  |  | 0 | 0 |  | 0 |  |  | 0 | 0 |  | 0
1.4 | Строительство КЛ-0,4 кВ от ТП-58 по адресу: Московская область, г.Кашира, ул.Астахова | G_1779/15 | 0 | 0 |  | 0 |  |  | 0 | 0 |  | 0 |  |  | 0 | 0 |  | 0 |  |  | 0 | 0 |  | 0 |  |  | 0 | 0 |  | 0 |  |  | 4 | 0 |  | 0.15
1.4 | Строительство ВЛИ-0,4 кВ от ВЛ-0,4 кВ ТП-27 по адресу: Московская область, г.Кашира, ул.Глухой пер | G_1781/15 | 0 | 0 |  | 0 |  |  | 0 | 0 |  | 0 |  |  | 0 | 0 |  | 0 |  |  | 0 | 0 |  | 0 |  |  | 0 | 0 |  | 0 |  |  | 4 | 0 |  | 0.1
1.4 | Строительство КВЛ-0,4 кВ от ТП-27 по адресу: Московская область, г.Кашира, ул.Советская | G_1782/15 | 0 | 0 |  | 0 |  |  | 0 | 0 |  | 0 |  |  | 0 | 0 |  | 0 |  |  | 0 | 0 |  | 0 |  |  | 0 | 0 |  | 0 |  |  | 4 | 0 |  | 0.3
1.4 | Строительство КЛ-0,4 кВ от ТП-79 по адресу: Московская область, г.Кашира, ул.Металлургов | G_1783/15 | 0 | 0 |  | 0 |  |  | 0 | 0 |  | 0 |  |  | 0 | 0 |  | 0 |  |  | 0 | 0 |  | 0 |  |  | 0 | 0 |  | 0 |  |  | 4 | 0 |  | 0.22
1.4 | Строительство МТП, ЛЭП-6кВ по адресу: Московская область, Каширский р-н, п. Зендиково, ул. Зендиковская | G_3972/17 | 4 | 0.25 |  | 0.7 |  |  | 0 | 0 |  | 0 |  |  | 0 | 0 |  | 0 |  |  | 0 | 0 |  | 0 |  |  | 0 | 0 |  | 0 |  |  | 0 | 0 |  | 0
1.4 | Установка реклоузера по адресу: Московская область, г. Кашира, ул. Центролит | I_3612/18 | 0 | 0 |  | 0 |  |  | 0 | 0 |  | 0 |  |  | 0 | 0 |  | 0 |  |  | 4 | 0 |  | 0 |  |  | 0 | 0 |  | 0 |  |  | 0 | 0 |  | 0
1.4 | Установка реклоузера по адресу: Московская область, Каширский район, д. Лиды | I_4750/18 | 0 | 0 |  | 0 |  |  | 0 | 0 |  | 0 |  |  | 0 | 0 |  | 0 |  |  | 4 | 0 |  | 0 |  |  | 0 | 0 |  | 0 |  |  | 0 | 0 |  | 0
1.4 | Установка реклоузера по адресу: Московская область, г. Ожерелье, Достоевское лесничество | I_4751/18 | 0 | 0 |  | 0 |  |  | 0 | 0 |  | 0 |  |  | 0 | 0 |  | 0 |  |  | 4 | 0 |  | 0 |  |  | 0 | 0 |  | 0 |  |  | 0 | 0 |  | 0
1.4 | Установка реклоузера по адресу: Московская область, Каширский район, п. Новоселки | I_4752/18 | 0 | 0 |  | 0 |  |  | 0 | 0 |  | 0 |  |  | 0 | 0 |  | 0 |  |  | 4 | 0 |  | 0 |  |  | 0 | 0 |  | 0 |  |  | 0 | 0 |  | 0
1.4 | Установка реклоузера по адресу: Московская область, г.Кашира, ул.Нагорная | I_4753/18 | 0 | 0 |  | 0 |  |  | 0 | 0 |  | 0 |  |  | 0 | 0 |  | 0 |  |  | 4 | 0 |  | 0 |  |  | 0 | 0 |  | 0 |  |  | 0 | 0 |  | 0
1.4 | Установка реклоузера по адресу: Московская область, Каширский район, д. Терново-2, г. Кашира, ул. Весенняя, ул. Летняя | I_4754/18 | 0 | 0 |  | 0 |  |  | 0 | 0 |  | 0 |  |  | 0 | 0 |  | 0 |  |  | 4 | 0 |  | 0 |  |  | 0 | 0 |  | 0 |  |  | 0 | 0 |  | 0
1.4 | Установка реклоузера по адресу: Московская область, г. Кашира, ул. Нагорная | I_4757/18 | 0 | 0 |  | 0 |  |  | 0 | 0 |  | 0 |  |  | 0 | 0 |  | 0 |  |  | 4 | 0 |  | 0 |  |  | 0 | 0 |  | 0 |  |  | 0 | 0 |  | 0
1.4 | Установка реклоузера по адресу: Московская область, г. Кашира, ул. Пушкинская | I_4758/18 | 0 | 0 |  | 0 |  |  | 0 | 0 |  | 0 |  |  | 0 | 0 |  | 0 |  |  | 4 | 0 |  | 0 |  |  | 0 | 0 |  | 0 |  |  | 0 | 0 |  | 0
1.4 | Установка реклоузера по адресу: Московская область, г. Ожерелье, ул. Строительная | I_4759/18 | 0 | 0 |  | 0 |  |  | 0 | 0 |  | 0 |  |  | 0 | 0 |  | 0 |  |  | 4 | 0 |  | 0 |  |  | 0 | 0 |  | 0 |  |  | 0 | 0 |  | 0
1.4 | Строительство ТП взамен ТП-21, встроенной в здание Ожерельского железнодорожного колледжа по адресу: Московская обл., г.о. Кашира, м-н Ожерелье, ул. Студенческая | I_5307/18 | 0 | 0 |  | 0 |  |  | 4 | 0.8 |  | 0.5 |  |  | 0 | 0 |  | 0 |  |  | 0 | 0 |  | 0 |  |  | 0 | 0 |  | 0 |  |  | 0 | 0 |  | 0
1.4 | Установка реклоузера по адресу: Московская область, г. Кашира, ул. Стрелецкая | I_4760/18 | 0 | 0 |  | 0 |  |  | 0 | 0 |  | 0 |  |  | 0 | 0 |  | 0 |  |  | 4 | 0 |  | 0 |  |  | 0 | 0 |  | 0 |  |  | 0 | 0 |  | 0
1.4 | Строительство КТП, КЛ-6 кВ по адресу: Московская обл., г. Кашира, ул. Стрелецкая | J_6205/19 | 3 | 0.16 |  | 0.5 |  |  | 0 | 0 |  | 0 |  |  | 0 | 0 |  | 0 |  |  | 0 | 0 |  | 0 |  |  | 0 | 0 |  | 0 |  |  | 0 | 0 |  | 0
1.4 | Строительство КТП в районе ТП-56 по адресу: Московская область, г.Озеры,ул. Ленина | G_1993/15 | 1 | 0.25 |  | 0.22 |  |  | 0 | 0 |  | 0 |  |  | 0 | 0 |  | 0 |  |  | 0 | 0 |  | 0 |  |  | 0 | 0 |  | 0 |  |  | 0 | 0 |  | 0
1.4 | Строительство КТП в районе ТП-86 по адресу: Московская область, г. Озеры,ул. 26-го Июня | G_1994/15 | 1 | 0.25 |  | 0.18 |  |  | 0 | 0 |  | 0 |  |  | 0 | 0 |  | 0 |  |  | 0 | 0 |  | 0 |  |  | 0 | 0 |  | 0 |  |  | 0 | 0 |  | 0
1.4 | Строительство КТП, КЛ-10кВ по адресу: Московская область, Озерский р-н., г. Озеры, ул. Весенняя | I_1995/15 | 0 | 0 |  | 0 |  |  | 4 | 0.25 |  | 0.878 |  |  | 0 | 0 |  | 0 |  |  | 0 | 0 |  | 0 |  |  | 0 | 0 |  | 0 |  |  | 0 | 0 |  | 0
1.4 | Строительство 3-этажного административно-производственного здания филиала Озерская электросеть, по адресу: г. Озёры, ул. Луговая д.63 | G_98/13 | 0 | 0 |  | 0 |  |  | 0 | 0 |  | 0 |  |  | 0 | 0 |  | 0 |  |  | 0 | 0 |  | 0 |  |  | 0 | 0 |  | 0 |  |  | 0 | 0 |  | 0
1.4 | Установка реклоузеров по адресу: Московская область, г.о. Озеры | I_4810/18 | 0 | 0 |  | 0 |  |  | 0 | 0 |  | 0 |  |  | 0 | 0 |  | 0 |  |  | 0 | 0 |  | 0 |  |  | 4 | 0 |  | 0 |  |  | 0 | 0 |  | 0
1.4 | Строительство 2-х ВЛИ-0,4кВ от ТП-85 до ВРУ-0,4 кВ КНС по адресу: Московская область, г. Зарайск | G_1791/15 | 0 | 0 |  | 0 |  |  | 0 | 0 |  | 0 |  |  | 0 | 0 |  | 0 |  |  | 0 | 0 |  | 0 |  |  | 0 | 0 |  | 0 |  |  | 4 | 0 |  | 0.4
1.4 | Строительство КТП в районе КТП-322 по адресу: 140600, Московская область, Зарайский район, НСТ «Офсетчик» | G_2091/15 | 0 | 0 |  | 0 |  |  | 4 | 0.16 |  | 0.25 |  |  | 0 | 0 |  | 0 |  |  | 0 | 0 |  | 0 |  |  | 0 | 0 |  | 0 |  |  | 0 | 0 |  | 0
1.4 | Строительство КТП, КЛ-10 кВ и ЛЭП-0,4 кВ по адресу: Московская область, Зарайский район, НСТ «Офсетчик» | I_2093/15 | 0 | 0 |  | 0 |  |  | 4 | 0.16 |  | 1.7 |  |  | 0 | 0 |  | 0 |  |  | 0 | 0 |  | 0 |  |  | 0 | 0 |  | 0 |  |  | 0 | 0 |  | 0
1.4 | Строительство КТП в районе КТП-330 СНТ «Надежда» по адресу: 140600, Московская область, Зарайский район, СНТ «Надежда» | G_2094/15 | 0 | 0 |  | 0 |  |  | 0 | 0 |  | 0 |  |  | 0 | 0 |  | 0 |  |  | 4 | 0.1 |  | 0.25 |  |  | 0 | 0 |  | 0 |  |  | 0 | 0 |  | 0
1.4 | Установка реклоузеров по адресу: Московская область, г.о. Зарайск | I_4806/18 | 0 | 0 |  | 0 |  |  | 0 | 0 |  | 0 |  |  | 0 | 0 |  | 0 |  |  | 0 | 0 |  | 0 |  |  | 4 | 0 |  | 0 |  |  | 0 | 0 |  | 0
1.4 | Строительство КЛ-0,4 кВ от ЗТП-234 по адресу: Московская обл., Серебряно-Прудский р-н, п. Дмитриевский | G_1785/15 | 0 | 0 |  | 0 |  |  | 0 | 0 |  | 0 |  |  | 0 | 0 |  | 0 |  |  | 0 | 0 |  | 0 |  |  | 0 | 0 |  | 0 |  |  | 4 | 0 |  | 0.1
1.4 | Строительство КЛ-0,4 кВ от ЗТП-234 по адресу: Московская обл., Серебряно-Прудский р-н, п. Дмитриевский | G_1786/15 | 0 | 0 |  | 0 |  |  | 0 | 0 |  | 0 |  |  | 0 | 0 |  | 0 |  |  | 0 | 0 |  | 0 |  |  | 0 | 0 |  | 0 |  |  | 4 | 0 |  | 0.2
1.4 | Строительство КЛ-0,4 кВ от ЗТП-206 по адресу: Московская область, Серебряно-Прудский р-н, с. Петрово | G_1787/15 | 0 | 0 |  | 0 |  |  | 0 | 0 |  | 0 |  |  | 0 | 0 |  | 0 |  |  | 0 | 0 |  | 0 |  |  | 0 | 0 |  | 0 |  |  | 4 | 0 |  | 0.4
1.4 | Установка реклоузера по адресу: Московская область, Серебряно-Прудский р-н, п. Шеметово | I_4761/18 | 0 | 0 |  | 0 |  |  | 0 | 0 |  | 0 |  |  | 0 | 0 |  | 0 |  |  | 0 | 0 |  | 0 |  |  | 4 | 0 |  | 0 |  |  | 0 | 0 |  | 0
1.4 | Строительство автоматического пункта секционирования по адресу: 142970, Московская обл, Серебряно-Прудский р-н, Серебряные Пруды п, Тополя мкр | J_5689/19 | 4 | 0 |  | 0 |  |  | 0 | 0 |  | 0 |  |  | 0 | 0 |  | 0 |  |  | 0 | 0 |  | 0 |  |  | 0 | 0 |  | 0 |  |  | 0 | 0 |  | 0
1.4 | Строительство КТП по адресу: 142380, Московская область, Чеховский район, п. Любучаны, ул. Лесная | G_1880/15 | 0 | 0 |  | 0 |  |  | 0 | 0 |  | 0 |  |  | 0 | 0 |  | 0 |  |  | 4 | 0.25 |  | 1.6 |  |  | 0 | 0 |  | 0 |  |  | 0 | 0 |  | 0
1.4 | Строительство КТП по адресу: 142300, Московская область, г. Чехов, ул. Энергетиков, Восходная, Светлая (МКР «Бадеево III | G_1881/15 | 0 | 0 |  | 0 |  |  | 0 | 0 |  | 0 |  |  | 0 | 0 |  | 0 |  |  | 4 | 0.4 |  | 1 |  |  | 0 | 0 |  | 0 |  |  | 0 | 0 |  | 0
1.4 | Строительство КТП по адресу: 142300, Московская область, г. Чехов, ул. Новосельская | G_1879/15 | 0 | 0 |  | 0 |  |  | 0 | 0 |  | 0 |  |  | 0 | 0 |  | 0 |  |  | 4 | 0.4 |  | 0.46 |  |  | 0 | 0 |  | 0 |  |  | 0 | 0 |  | 0
1.4 | Установка реклоузера по адресу: Московская область, Чеховский р-н, п. Мещерское | I_1/18 | 0 | 0 |  | 0 |  |  | 0 | 0 |  | 0 |  |  | 0 | 0 |  | 0 |  |  | 4 | 0 |  | 0 |  |  | 0 | 0 |  | 0 |  |  | 0 | 0 |  | 0
1.4 | Строительство ТП, КЛ-10 кВ. Реконструкция ВЛ-0,4 кВ по адресу: Московская область, г. Чехов, ул. Осенняя | J_5777/19 | 0 | 0 |  | 0 |  |  | 4 | 0.25 |  | 2.57 |  |  | 0 | 0 |  | 0 |  |  | 0 | 0 |  | 0 |  |  | 0 | 0 |  | 0 |  |  | 0 | 0 |  | 0
1.4 | Строительство ТП, ЛЭП-6 кВ по адресу: Московская область, Чеховский район, п. Любучаны | J_5785/19 | 0 | 0 |  | 0 |  |  | 4 | 0.25 |  | 1 |  |  | 0 | 0 |  | 0 |  |  | 0 | 0 |  | 0 |  |  | 0 | 0 |  | 0 |  |  | 0 | 0 |  | 0
1.4 | Строительство КТП, ЛЭП-10 кВ, ЛЭП-0,4 кВ по адресу: 142300, Московская обл, г.о. Чехов, Офицерский переулок | J_6235/19 | 0 | 0 |  | 0 |  |  | 0 | 0 |  | 0 |  |  | 4 | 0.25 |  | 0.12 |  |  | 0 | 0 |  | 0 |  |  | 0 | 0 |  | 0 |  |  | 0 | 0 |  | 0
1.4 | Строительство КТП, ЛЭП-6 кВ, ЛЭП-0,4 кВ по адресу: 142300, Московская обл, г.о. Чехов, д. Крюково | J_6234/19 | 0 | 0 |  | 0 |  |  | 4 | 0.25 |  | 0.45 |  |  | 0 | 0 |  | 0 |  |  | 0 | 0 |  | 0 |  |  | 0 | 0 |  | 0 |  |  | 0 | 0 |  | 0
1.4 | Строительство двух КТП, КЛ-6 кВ, ЛЭП-0,4 кВ по адресу: 142300, Московская обл, г.о. Чехов, Верхнее Зачатье | J_6233/19 | 3 | 0.5 |  | 0.82 |  |  | 0 | 0 |  | 0 |  |  | 0 | 0 |  | 0 |  |  | 0 | 0 |  | 0 |  |  | 0 | 0 |  | 0 |  |  | 0 | 0 |  | 0
1.4 | Строительство КЛ-0,4 кВ от РП-24 до ВРУ жилого дома по адресу: 142290, г.Пущино м-рн «Г» д.2 | G_2542/15 | 0 | 0 |  | 0 |  |  | 4 | 0 |  | 0.19 |  |  | 0 | 0 |  | 0 |  |  | 0 | 0 |  | 0 |  |  | 0 | 0 |  | 0 |  |  | 0 | 0 |  | 0
1.4 | Строительство КЛ-0,4 кВ от РП-24 до ВРУ жилого дома по адресу: 142290, г.Пущино м-рн «Г» д.3 | G_2543/15 | 0 | 0 |  | 0 |  |  | 4 | 0 |  | 0.113 |  |  | 0 | 0 |  | 0 |  |  | 0 | 0 |  | 0 |  |  | 0 | 0 |  | 0 |  |  | 0 | 0 |  | 0
1.4 | Строительство КЛ-0,4 кВ от РП-24 до ВРУ жилого дома по адресу: 142290, г.Пущино м-рн «Г» д.4 | G_2544/15 | 0 | 0 |  | 0 |  |  | 4 | 0 |  | 0.06 |  |  | 0 | 0 |  | 0 |  |  | 0 | 0 |  | 0 |  |  | 0 | 0 |  | 0 |  |  | 0 | 0 |  | 0
1.4 | Строительство КЛ-0,4 кВ от РП-24 до ВРУ жилого дома по адресу: 142290, г.Пущино м-рн «Г» д.5 | G_2545/15 | 0 | 0 |  | 0 |  |  | 4 | 0 |  | 0.17 |  |  | 0 | 0 |  | 0 |  |  | 0 | 0 |  | 0 |  |  | 0 | 0 |  | 0 |  |  | 0 | 0 |  | 0
1.4 | Строительство КЛ-0,4 кВ от РП-24 до ВРУ жилого дома по адресу: 142290, г.Пущино м-рн «Г» д.6 | G_2546/15 | 0 | 0 |  | 0 |  |  | 4 | 0 |  | 0.132 |  |  | 0 | 0 |  | 0 |  |  | 0 | 0 |  | 0 |  |  | 0 | 0 |  | 0 |  |  | 0 | 0 |  | 0
1.4 | Строительство КЛ-0,4 кВ от РП-24 до ВРУ жилого дома по адресу: 142290, г.Пущино м-рн «Г» д.11 | G_2547/15 | 0 | 0 |  | 0 |  |  | 4 | 0 |  | 0.076 |  |  | 0 | 0 |  | 0 |  |  | 0 | 0 |  | 0 |  |  | 0 | 0 |  | 0 |  |  | 0 | 0 |  | 0
1.4 | Строительство КЛ-0,4 кВ от РП-24 до ВРУ жилого дома по адресу: 142290, г.Пущино м-рн «Г» д.12 | G_2548/15 | 0 | 0 |  | 0 |  |  | 4 | 0 |  | 0.12 |  |  | 0 | 0 |  | 0 |  |  | 0 | 0 |  | 0 |  |  | 0 | 0 |  | 0 |  |  | 0 | 0 |  | 0
1.4 | Строительство КЛ-0,4 кВ от РП-24 до ВРУ жилого дома по адресу: 142290, г.Пущино м-рн «Г» д.13 | G_2549/15 | 0 | 0 |  | 0 |  |  | 4 | 0 |  | 0.3 |  |  | 0 | 0 |  | 0 |  |  | 0 | 0 |  | 0 |  |  | 0 | 0 |  | 0 |  |  | 0 | 0 |  | 0
1.4 | Строительство КЛ-0,4 кВ от ТП-302 до ВРУ жилого дома по адресу: 142290, Московская область, г.Пущино м-рн 'В' д.10 | G_2551/15 | 0 | 0 |  | 0 |  |  | 4 | 0 |  | 0.19 |  |  | 0 | 0 |  | 0 |  |  | 0 | 0 |  | 0 |  |  | 0 | 0 |  | 0 |  |  | 0 | 0 |  | 0
1.4 | Строительство КЛ-0,4 кВ от ТП-302 до ВРУ жилого дома по адресу: 142290, Московская область, г.Пущино м-рн 'В' д.11 | G_2552/15 | 0 | 0 |  | 0 |  |  | 4 | 0 |  | 0.16 |  |  | 0 | 0 |  | 0 |  |  | 0 | 0 |  | 0 |  |  | 0 | 0 |  | 0 |  |  | 0 | 0 |  | 0
1.4 | Строительство КЛ-0,4 кВ от ТП-302 до ВРУ жилого дома по адресу: 142290, Московская область, г.Пущино м-рн 'В' д.12 | G_2553/15 | 0 | 0 |  | 0 |  |  | 4 | 0 |  | 0.13 |  |  | 0 | 0 |  | 0 |  |  | 0 | 0 |  | 0 |  |  | 0 | 0 |  | 0 |  |  | 0 | 0 |  | 0
1.4 | Строительство КЛ-0,4 кВ от ТП-302 до ВРУ жилого дома по адресу: 142290, Московская область, г.Пущино м-рн 'В' д.13 | G_2554/15 | 0 | 0 |  | 0 |  |  | 4 | 0 |  | 0.13 |  |  | 0 | 0 |  | 0 |  |  | 0 | 0 |  | 0 |  |  | 0 | 0 |  | 0 |  |  | 0 | 0 |  | 0
1.4 | Строительство КЛ-0,4 кВ от ТП-302 до ВРУ жилого дома по адресу: 142290, Московская область, г.Пущино м-рн 'В' д.14 | G_2555/15 | 0 | 0 |  | 0 |  |  | 4 | 0 |  | 0.075 |  |  | 0 | 0 |  | 0 |  |  | 0 | 0 |  | 0 |  |  | 0 | 0 |  | 0 |  |  | 0 | 0 |  | 0
1.4 | Строительство КЛ-0,4 кВ от ТП-302 до ВРУ жилого дома по адресу: 142290, Московская область, г.Пущино м-рн 'В' д.15 | G_2556/15 | 0 | 0 |  | 0 |  |  | 4 | 0 |  | 0.17 |  |  | 0 | 0 |  | 0 |  |  | 0 | 0 |  | 0 |  |  | 0 | 0 |  | 0 |  |  | 0 | 0 |  | 0
1.4 | Строительство КЛ-0,4 кВ от ТП-317 до ВРУ жилого дома по адресу:142290, г.Пущино м-рн «В» д.21 | I_2558/15 | 0 | 0 |  | 0 |  |  | 4 | 0 |  | 0.1 |  |  | 0 | 0 |  | 0 |  |  | 0 | 0 |  | 0 |  |  | 0 | 0 |  | 0 |  |  | 0 | 0 |  | 0
1.4 | Строительство КЛ-0,4 кВ от ТП-317 до ВРУ жилого дома по адресу:142290, г.Пущино м-рн «В» д.22 | I_2559/15 | 0 | 0 |  | 0 |  |  | 4 | 0 |  | 0.1 |  |  | 0 | 0 |  | 0 |  |  | 0 | 0 |  | 0 |  |  | 0 | 0 |  | 0 |  |  | 0 | 0 |  | 0
1.4 | Строительство КЛ-0,4 кВ от ТП-317 до ВРУ жилого дома по адресу:142290, г.Пущино м-рн «В» д.23 | I_2560/15 | 0 | 0 |  | 0 |  |  | 4 | 0 |  | 0.06 |  |  | 0 | 0 |  | 0 |  |  | 0 | 0 |  | 0 |  |  | 0 | 0 |  | 0 |  |  | 0 | 0 |  | 0
1.4 | Строительство КЛ-0,4 кВ от ТП-317 до ВРУ жилого дома по адресу:142290, г.Пущино м-рн «В» д.24 | I_2561/15 | 0 | 0 |  | 0 |  |  | 4 | 0 |  | 0.13 |  |  | 0 | 0 |  | 0 |  |  | 0 | 0 |  | 0 |  |  | 0 | 0 |  | 0 |  |  | 0 | 0 |  | 0
1.4 | Строительство КЛ-0,4 кВ от ТП-317 до ВРУ жилого дома по адресу:142290, г.Пущино м-рн «В» д.25 | I_2562/15 | 0 | 0 |  | 0 |  |  | 4 | 0 |  | 0.09 |  |  | 0 | 0 |  | 0 |  |  | 0 | 0 |  | 0 |  |  | 0 | 0 |  | 0 |  |  | 0 | 0 |  | 0
1.4 | Строительство КЛ-0,4 кВ от ТП-317 до ВРУ жилого дома по адресу:142290, г.Пущино м-рн «В» д.26 | I_2563/15 | 0 | 0 |  | 0 |  |  | 4 | 0 |  | 0.14 |  |  | 0 | 0 |  | 0 |  |  | 0 | 0 |  | 0 |  |  | 0 | 0 |  | 0 |  |  | 0 | 0 |  | 0
1.4 | Строительство КЛ-0,4 кВ от ТП-317 до ВРУ жилого дома по адресу: 142290, г.Пущино м-рн «В» д.27 | I_2564/15 | 0 | 0 |  | 0 |  |  | 4 | 0 |  | 0.21 |  |  | 0 | 0 |  | 0 |  |  | 0 | 0 |  | 0 |  |  | 0 | 0 |  | 0 |  |  | 0 | 0 |  | 0
1.4 | Строительство КЛ-0,4 кВ от ТП-317 до ВРУ жилого дома по адресу:142290, г.Пущино м-рн «В» д.28 | I_2565/15 | 0 | 0 |  | 0 |  |  | 4 | 0 |  | 0.21 |  |  | 0 | 0 |  | 0 |  |  | 0 | 0 |  | 0 |  |  | 0 | 0 |  | 0 |  |  | 0 | 0 |  | 0
1.4 | Строительство КЛ-0,4 кВ от ТП-315 до ВРУ жилого дома по адресу:142290, г.Пущино м-рн 'В' д.29 | G_2567/15 | 0 | 0 |  | 0 |  |  | 0 | 0 |  | 0 |  |  | 0 | 0 |  | 0 |  |  | 4 | 0 |  | 0.16 |  |  | 0 | 0 |  | 0 |  |  | 0 | 0 |  | 0
1.4 | Строительство КЛ-0,4 кВ от ТП-315 до ВРУ жилого дома по адресу:142290, г.Пущино м-рн 'В' д.30 | G_2568/15 | 0 | 0 |  | 0 |  |  | 0 | 0 |  | 0 |  |  | 0 | 0 |  | 0 |  |  | 4 | 0 |  | 0.11 |  |  | 0 | 0 |  | 0 |  |  | 0 | 0 |  | 0
1.4 | Строительство КЛ-0,4 кВ от ТП-315 до ВРУ жилого дома по адресу: 142290, г.Пущино м-рн 'В' д.31 | G_2569/15 | 0 | 0 |  | 0 |  |  | 0 | 0 |  | 0 |  |  | 0 | 0 |  | 0 |  |  | 4 | 0 |  | 0.08 |  |  | 0 | 0 |  | 0 |  |  | 0 | 0 |  | 0
1.4 | Строительство 2КЛ-10 кВ от ПС-447 фидера №1, 14 до РП-31 по адресу: г. Пущино | G_23/13 | 0 | 0 |  | 0 |  |  | 4 | 0 |  | 0.66 |  |  | 0 | 0 |  | 0 |  |  | 0 | 0 |  | 0 |  |  | 0 | 0 |  | 0 |  |  | 0 | 0 |  | 0
1.4 | Строительство ЛЭП-10 кВ от ТП-10 «КОС» до ТП-180, по адресу: Московская область, Серпуховский район, п. Пролетарский, с. Райсеменовское | G_1749/15 | 0 | 0 |  | 0 |  |  | 0 | 0 |  | 0 |  |  | 0 | 0 |  | 0 |  |  | 4 | 0 |  | 3 |  |  | 0 | 0 |  | 0 |  |  | 0 | 0 |  | 0
1.4 | Строительство ТП взамен ТП-137 по адресу: Московская область, г. Серпухов, Большой Высоцкий переулок, зд.№31а | J_5544/18 | 2 | 0.25 |  | 0.3 |  |  | 0 | 0 |  | 0 |  |  | 0 | 0 |  | 0 |  |  | 0 | 0 |  | 0 |  |  | 0 | 0 |  | 0 |  |  | 0 | 0 |  | 0
1.4 | Строительство реклоузера и ПКУ по адресу: Московская область, Серпуховский район, д. Тульчино | J_5758/19 | 1 | 0 |  | 0.04 |  |  | 0 | 0 |  | 0 |  |  | 0 | 0 |  | 0 |  |  | 0 | 0 |  | 0 |  |  | 0 | 0 |  | 0 |  |  | 0 | 0 |  | 0
1.4 | Строительство КТП по адресу: Московская область, г. Серпухов, ул. Театральная | I_4714/18 | 0 | 0 |  | 0 |  |  | 4 | 0.5 |  | 1 |  |  | 0 | 0 |  | 0 |  |  | 0 | 0 |  | 0 |  |  | 0 | 0 |  | 0 |  |  | 0 | 0 |  | 0
1.4 | Строительство КТП в районе ТП-6 по адресу: Московская область, Серпуховский район, п. Кирпичный завод | G_2221/15 | 0 | 0 |  | 0 |  |  | 0 | 0 |  | 0 |  |  | 4 | 1.26 |  | 0.25 |  |  | 0 | 0 |  | 0 |  |  | 0 | 0 |  | 0 |  |  | 0 | 0 |  | 0
1.4 | Строительство КТП, КВЛ-10 кВ, ЛЭП-0,4 кВ по адресу: Московская область, Серпуховский район, п. Пролетарский | G_2222/15 | 0 | 0 |  | 0 |  |  | 0 | 0 |  | 0 |  |  | 4 | 0.4 |  | 2.05 |  |  | 0 | 0 |  | 0 |  |  | 0 | 0 |  | 0 |  |  | 0 | 0 |  | 0
1.4 | Установка реклоузера по адресу: Московская область, Серпуховский р-н, д. Волково | I_2/18 | 0 | 0 |  | 0 |  |  | 0 | 0 |  | 0 |  |  | 0 | 0 |  | 0 |  |  | 0 | 0 |  | 0 |  |  | 4 | 0 |  | 0 |  |  | 0 | 0 |  | 0
1.4 | Строительство КТП в районе КТП-10-52 по адресу: Московская обл., г. Серпухов, ул. Маяковского, д. 23/21 | I_4608/18 | 1 | 0.25 |  | 0.1277 |  |  | 0 | 0 |  | 0 |  |  | 0 | 0 |  | 0 |  |  | 0 | 0 |  | 0 |  |  | 0 | 0 |  | 0 |  |  | 0 | 0 |  | 0
1.4 | Строительство КТП в районе КТП-74 по адресу: Московская обл., г. Серпухов, Московское шоссе, 65 | I_4612/18 | 3 | 0.4 |  | 0.358 |  |  | 0 | 0 |  | 0 |  |  | 0 | 0 |  | 0 |  |  | 0 | 0 |  | 0 |  |  | 0 | 0 |  | 0 |  |  | 0 | 0 |  | 0
1.4 | Строительство КТП, 2КЛ-6 кВ для электроснабжения энергопринимающих устройств заявителя по адресу: Московская обл, , Серпухов г, Советская ул, Тульская ул | J_5665/19 | 3 | 0.4 |  | 0.1 |  |  | 0 | 0 |  | 0 |  |  | 0 | 0 |  | 0 |  |  | 0 | 0 |  | 0 |  |  | 0 | 0 |  | 0 |  |  | 0 | 0 |  | 0
1.4 | Строительство ЛЭП-6 кВ, строительство КТП взамен ТП-79 по адресу: Московская обл, г.о. Серпухов, д. Фенино | J_5683/19 | 0 | 0 |  | 0 |  |  | 4 | 0.4 |  | 3.5 |  |  | 0 | 0 |  | 0 |  |  | 0 | 0 |  | 0 |  |  | 0 | 0 |  | 0 |  |  | 0 | 0 |  | 0
1.4 | Строительство КТП по адресу: Московская область, г. Домодедово, мкр. Центральный | I_4708/18 | 0 | 0 |  | 0 |  |  | 0 | 0 |  | 0 |  |  | 4 | 0.25 |  | 0.2 |  |  | 0 | 0 |  | 0 |  |  | 0 | 0 |  | 0 |  |  | 0 | 0 |  | 0
1.4 | Строительство АПС и СОУЭ Домодедовского филиала АО «Мособлэнерго» по адресу: Московская обл, г. Домодедово, мкр. Северный, ул. Дачная, д. 2 | I_5524/18 | 3 | 0 |  | 0 |  |  | 0 | 0 |  | 0 |  |  | 0 | 0 |  | 0 |  |  | 0 | 0 |  | 0 |  |  | 0 | 0 |  | 0 |  |  | 0 | 0 |  | 0
1.4 | Строительство КПП и системы контроля доступа Домодедовского филиала АО "Мособлэнерго" по адресу: Московская обл., г. Домодедово, мкр. Северный, ул. Дачная, д.2 | I_5341/18 | 0 | 0 |  | 0 |  |  | 0 | 0 |  | 0 |  |  | 0 | 0 |  | 0 |  |  | 0 | 0 |  | 0 |  |  | 4 | 0 |  | 0 |  |  | 0 | 0 |  | 0
1.4 | Строительство КТП по адресу: Московская область, г.о. Домодедово, а.о. Краснопутьский, с. Красный путь | I_4709/18 | 0 | 0 |  | 0 |  |  | 0 | 0 |  | 0 |  |  | 4 | 0.4 |  | 0.2 |  |  | 0 | 0 |  | 0 |  |  | 0 | 0 |  | 0 |  |  | 0 | 0 |  | 0
1.4 | Строительство ПСС-СУ по адресу: Московская область, г. Домодедово, мкр. Центральный | I_4716/18 | 0 | 0 |  | 0 |  |  | 0 | 0 |  | 0 |  |  | 0 | 0 |  | 0 |  |  | 4 | 0 |  | 0.05 |  |  | 0 | 0 |  | 0 |  |  | 0 | 0 |  | 0
1.4 | Строительство 2ЛЭП-10 кВ по адресу: Московская область, Люберецкий район, д. Марусино (1, 2 Этапы) | I_5450/18 | 0 | 0 |  | 0 |  |  | 0 | 0 |  | 0 |  |  | 0 | 0 |  | 0 |  |  | 0 | 0 |  | 0 |  |  | 0 | 0 |  | 0 |  |  | 0 | 0 |  | 0
1.4 | Строительство КЛ-10 кВ от ТП-76 до ТП-454 по адресу: Московская область, Люберецкий р-н, п.Малаховка, ул.Грибоедова, ул.Красковское шоссе | G_2355/15 | 0 | 0 |  | 0 |  |  | 0 | 0 |  | 0 |  |  | 4 | 0 |  | 1.1 |  |  | 0 | 0 |  | 0 |  |  | 0 | 0 |  | 0 |  |  | 0 | 0 |  | 0
1.4 | Строительство КЛ-6 кВ от ТП-169 до ТП-449 по адресу: Московская область, Люберецкий р-н, д.Зенино-д.Мотяково | G_2358/15 | 0 | 0 |  | 0 |  |  | 0 | 0 |  | 0 |  |  | 0 | 0 |  | 0 |  |  | 4 | 0 |  | 4.8 |  |  | 0 | 0 |  | 0 |  |  | 0 | 0 |  | 0
1.4 | Строительство КЛ-10 кВ от пр.РП-10 кВ до ТП-288 по адресу: Московская область, Люберецкий р-н, п. Малаховка | G_2362/15 | 0 | 0 |  | 0 |  |  | 0 | 0 |  | 0 |  |  | 0 | 0 |  | 0 |  |  | 4 | 0 |  | 1.2 |  |  | 0 | 0 |  | 0 |  |  | 0 | 0 |  | 0
1.4 | Строительство ВЛ-0,4 кВ от ТП-61, по адресу: Люберецкий р-н, п. Малаховка, ул. Чайковского, Южная, Советская, Толстого, Ленина | G_137/10 | 0 | 0 |  | 0 |  |  | 0 | 0 |  | 0 |  |  | 0 | 0 |  | 0 |  |  | 0 | 0 |  | 0 |  |  | 0 | 0 |  | 0 |  |  | 4 | 0 |  | 10
1.4 | Строительство РП-6 кВ, ЛЭП-6 кВ по адресу: Московская область, Люберецкий р-н, пос. Токарево | G_2360/15 | 0 | 0 |  | 0 |  |  | 4 | 0 |  | 4.69 |  |  | 0 | 0 |  | 0 |  |  | 0 | 0 |  | 0 |  |  | 0 | 0 |  | 0 |  |  | 0 | 0 |  | 0
1.4 | Строительство КЛ-0,4 кВ от ТП-93 по адресу: Московская область, Люберецкий р-н, пос.Томилино, ул.Чехова | G_1716/15 | 0 | 0 |  | 0 |  |  | 0 | 0 |  | 0 |  |  | 0 | 0 |  | 0 |  |  | 0 | 0 |  | 0 |  |  | 0 | 0 |  | 0 |  |  | 4 | 0 |  | 0.08
1.4 | Строительство КЛ-0,4 кВ от ТП-564 по адресу: Московская область, г. Люберецы, ул.Коммунистическая | G_1717/15 | 0 | 0 |  | 0 |  |  | 0 | 0 |  | 0 |  |  | 0 | 0 |  | 0 |  |  | 0 | 0 |  | 0 |  |  | 0 | 0 |  | 0 |  |  | 4 | 0 |  | 0.1
1.4 | Установка реклоузера по адресу: Московская область, Люберецкий р-н, п. Жилино-1 | I_4681/18 | 0 | 0 |  | 0 |  |  | 4 | 0 |  | 0 |  |  | 0 | 0 |  | 0 |  |  | 0 | 0 |  | 0 |  |  | 0 | 0 |  | 0 |  |  | 0 | 0 |  | 0
1.4 | Установка реклоузера по адресу: Московская область, Люберецкий р-н, д. Марусино, ул. Заречная | I_4682/18 | 0 | 0 |  | 0 |  |  | 4 | 0 |  | 0 |  |  | 0 | 0 |  | 0 |  |  | 0 | 0 |  | 0 |  |  | 0 | 0 |  | 0 |  |  | 0 | 0 |  | 0
1.4 | Установка реклоузера по адресу: Московская область, Люберецкий р-н, д. Марусино | I_4683/18 | 0 | 0 |  | 0 |  |  | 4 | 0 |  | 0 |  |  | 0 | 0 |  | 0 |  |  | 0 | 0 |  | 0 |  |  | 0 | 0 |  | 0 |  |  | 0 | 0 |  | 0
1.4 | Строительство ТП и ЛЭП-6 кВ по адресу: Московская обл, Люберецкий р-н, Люберцы г, пос. ЛЭМЗ | J_6053/19 | 2 | 0.016 |  | 0.06 |  |  | 0 | 0 |  | 0 |  |  | 0 | 0 |  | 0 |  |  | 0 | 0 |  | 0 |  |  | 0 | 0 |  | 0 |  |  | 0 | 0 |  | 0
1.4 | Строительство КТП, КЛ-6 кВ по адресу: Московская обл, Люберецкий р-н, д. Ново-Марусино, пр. Кореневского балластного карьера, д. № 1 | J_6202/19 | 2 | 0.25 |  | 0.06 |  |  | 0 | 0 |  | 0 |  |  | 0 | 0 |  | 0 |  |  | 0 | 0 |  | 0 |  |  | 0 | 0 |  | 0 |  |  | 0 | 0 |  | 0
1.4 | Строительство КТП в районе КТП-256 по адресу: Московская обл., Люберецкий р-н, п. Томилино, ул. Плеханова | K_6403/20 | 0 | 0 |  | 0 |  |  | 4 | 0.4 |  | 0.25 |  |  | 0 | 0 |  | 0 |  |  | 0 | 0 |  | 0 |  |  | 0 | 0 |  | 0 |  |  | 0 | 0 |  | 0
1.4 | Строительство 2 КЛ-10 кВ направлением РТП-5 – РП-4 по адресу: 140093, Московская область г.Дзержинский | G_2272/15 | 0 | 0 |  | 0 |  |  | 0 | 0 |  | 0 |  |  | 0 | 0 |  | 0 |  |  | 4 | 0 |  | 2.8 |  |  | 0 | 0 |  | 0 |  |  | 0 | 0 |  | 0
1.4 | Строительство КЛ-0,4 кВ от ТП-3 до ВРУ дома по адресу: 140053, Московская область г.Котельники, мкр. Силикат д. 20 | G_2273/15 | 0 | 0 |  | 0 |  |  | 0 | 0 |  | 0 |  |  | 0 | 0 |  | 0 |  |  | 4 | 0 |  | 0.06 |  |  | 0 | 0 |  | 0 |  |  | 0 | 0 |  | 0
1.4 | Строительство 2 КЛ-6 кВ направлением ТП-29 – ТП-40Н по адресу: 140090, Московская область г.Дзержинский, ул. Дзержинская | G_2274/15 | 1 | 0 |  | 1.22 |  |  | 0 | 0 |  | 0 |  |  | 0 | 0 |  | 0 |  |  | 0 | 0 |  | 0 |  |  | 0 | 0 |  | 0 |  |  | 0 | 0 |  | 0
1.4 | Строительство БКТП в районе ТП-1«Карьер ЗИЛ» по адресу: 140093, Московская область г.Дзержинский, ул. Овиновка | G_2276/15 | 0 | 0 |  | 0 |  |  | 0 | 0 |  | 0 |  |  | 4 | 0.4 |  | 0.1 |  |  | 0 | 0 |  | 0 |  |  | 0 | 0 |  | 0 |  |  | 0 | 0 |  | 0
1.4 | Строительство 2 КЛ-0,4 кВ от ТП-4Д до ВРУ дома по адресу: 140093, Московская область г.Дзержинский, ул.Лесная, д.14 | G_2278/15 | 2 | 0 |  | 0.24 |  |  | 0 | 0 |  | 0 |  |  | 0 | 0 |  | 0 |  |  | 0 | 0 |  | 0 |  |  | 0 | 0 |  | 0 |  |  | 0 | 0 |  | 0
1.4 | Строительство КЛ-0,4 кВ от ТП-29 до ВРУ-2 дома по адресу: 140093, Московская область г.Дзержинский, ул.Лермонтова, д.13Б | G_2279/15 | 0 | 0 |  | 0 |  |  | 0 | 0 |  | 0 |  |  | 4 | 0 |  | 0.19 |  |  | 0 | 0 |  | 0 |  |  | 0 | 0 |  | 0 |  |  | 0 | 0 |  | 0
1.4 | Строительство 3КЛ-0,4 кВ от ТП-29 до ВРУ домов по адресам: 140093, Московская область г.Дзержинский, ул.Лермонтова, д.11, 12, 12а | G_2280/15 | 0 | 0 |  | 0 |  |  | 0 | 0 |  | 0 |  |  | 0 | 0 |  | 0 |  |  | 4 | 0 |  | 0.36 |  |  | 0 | 0 |  | 0 |  |  | 0 | 0 |  | 0
1.4 | Строительство 3КЛ-0,4 кВ от ТП-8 до ВРУ домов по адресам: 140093, Московская область г.Дзержинский, ул.Лермонтова, д.14,15 | I_2281/15 | 0 | 0 |  | 0 |  |  | 4 | 0 |  | 0.68 |  |  | 0 | 0 |  | 0 |  |  | 0 | 0 |  | 0 |  |  | 0 | 0 |  | 0 |  |  | 0 | 0 |  | 0
1.4 | Строительство 2КЛ-0,4 кВ от ТП-23 до ВРУ домов по адресам: 140090, Московская область г.Дзержинский, пл.Св. Николая, д.6,6а | I_2282/15 | 2 | 0 |  | 0.43 |  |  | 0 | 0 |  | 0 |  |  | 0 | 0 |  | 0 |  |  | 0 | 0 |  | 0 |  |  | 0 | 0 |  | 0 |  |  | 0 | 0 |  | 0
1.4 | Строительство КЛ-0,4 кВ от ТП-28 (ОАО «МОЭСК») до ВРУ дома по адресу: 140055, Московская область г.Котельники, мкр. Белая дача д. 56 | G_2292/15 | 0 | 0 |  | 0 |  |  | 0 | 0 |  | 0 |  |  | 4 | 0 |  | 0.08 |  |  | 0 | 0 |  | 0 |  |  | 0 | 0 |  | 0 |  |  | 0 | 0 |  | 0
1.4 | Строительство 3 КЛ-0,4 кВ от КТП-4А до ВРУ МБОУ ДОД ДЮСШ «Орбита», ВРУ МБОУДОД СДЮСШОР "Союз" и ВРУ МБОУ «СОШ №1» по адресам: 140090, Московская область г.Дзержинский, ул. Спортивная д. 1а, 3а, 3б | I_2294/15 | 0 | 0 |  | 0 |  |  | 0 | 0 |  | 0 |  |  | 4 | 0 |  | 1.63 |  |  | 0 | 0 |  | 0 |  |  | 0 | 0 |  | 0 |  |  | 0 | 0 |  | 0
1.4 | Строительство 2БКТП в районе ТП-29(РТП-5) по адресу: 140054, Московская область г.Котельники, мкр. Опытное поле | G_2296/15 | 0 | 0 |  | 0 |  |  | 0 | 0 |  | 0 |  |  | 4 | 0.8 |  | 0.7 |  |  | 0 | 0 |  | 0 |  |  | 0 | 0 |  | 0 |  |  | 0 | 0 |  | 0
1.4 | Строительство КЛ-0,4 кВ от ТП-7 до ж/дома по ул.Бондарева д.2, по адресу: г.Дзержинский | G_510/12 | 3 | 0 |  | 0.4 |  |  | 0 | 0 |  | 0 |  |  | 0 | 0 |  | 0 |  |  | 0 | 0 |  | 0 |  |  | 0 | 0 |  | 0 |  |  | 0 | 0 |  | 0
1.4 | Строительство 2 КЛ-0,4 кВ от ТП-2Н до ВРУ ДК «Силикат» по адресу: 140053, Московская область, г.Котельники, мкр. Силикат д. 32 | G_2271/15 | 0 | 0 |  | 0 |  |  | 4 | 0 |  | 0.5 |  |  | 0 | 0 |  | 0 |  |  | 0 | 0 |  | 0 |  |  | 0 | 0 |  | 0 |  |  | 0 | 0 |  | 0
1.4 | Строительство ТП и КЛ-10 кВ по адресу: Московская область, г. Дзержинский, ул. Академика Жукова | J_5757/18 | 4 | 0.25 |  | 0.1 |  |  | 0 | 0 |  | 0 |  |  | 0 | 0 |  | 0 |  |  | 0 | 0 |  | 0 |  |  | 0 | 0 |  | 0 |  |  | 0 | 0 |  | 0
1.4 | Строительство КЛ-0,4 кВ от ТП-28 до ВРУ ЦТП-4 по адресу: 140090, Московская область, г.Дзержинский, ул. Спортивная | G_2277/15 | 3 | 0 |  | 0.19 |  |  | 0 | 0 |  | 0 |  |  | 0 | 0 |  | 0 |  |  | 0 | 0 |  | 0 |  |  | 0 | 0 |  | 0 |  |  | 0 | 0 |  | 0
1.4 | Строительство КЛ-0,4 кВ от ТП-2Н до ВРУ домов по адресам: 140053, Московская область, г.Котельники, мкр. Силикат д. 23, 25 | G_2286/15 | 0 | 0 |  | 0 |  |  | 4 | 0 |  | 0.42 |  |  | 0 | 0 |  | 0 |  |  | 0 | 0 |  | 0 |  |  | 0 | 0 |  | 0 |  |  | 0 | 0 |  | 0
1.4 | Строительство КЛ-0,4 кВ от ТП-4Н до ВРУ дома по адресу: 140053, Московская область, г.Котельники, мкр. Силикат д. 7 | G_2291/15 | 3 | 0 |  | 0.13 |  |  | 0 | 0 |  | 0 |  |  | 0 | 0 |  | 0 |  |  | 0 | 0 |  | 0 |  |  | 0 | 0 |  | 0 |  |  | 0 | 0 |  | 0
1.4 | Строительство КЛ-0,4 кВ от ТП-539 до ВРУ ЦТП №1 по адресу: г. Дзержинский. Ул. Лермонтова, 2 | G_1729/15 | 3 | 0 |  | 0.2 |  |  | 0 | 0 |  | 0 |  |  | 0 | 0 |  | 0 |  |  | 0 | 0 |  | 0 |  |  | 0 | 0 |  | 0 |  |  | 0 | 0 |  | 0
1.4 | Строительство реклоузера по адресу: Московская область, Наро-Фоминский район, г. Апрелевка в районе ул. Жданова п. Победа | I_4013/17 | 0 | 0 |  | 0 |  |  | 0 | 0 |  | 0 |  |  | 0 | 0 |  | 0 |  |  | 0 | 0 |  | 0 |  |  | 0 | 0 |  | 0 |  |  | 0 | 0 |  | 0
1.4 | Строительство КТП в районе ТП-230 по адресу: Московская область, Наро-Фоминский р-н, д.Алабино, ул.Санаторная | G_1984/15 | 0 | 0 |  | 0 |  |  | 0 | 0 |  | 0 |  |  | 4 | 0.4 |  | 0.15 |  |  | 0 | 0 |  | 0 |  |  | 0 | 0 |  | 0 |  |  | 0 | 0 |  | 0
1.4 | Строительство ТП по адресу: Московская область, г. Наро-Фоминск, 74км Киевского шоссе | G_4016/17 | 0 | 0 |  | 0 |  |  | 4 | 0.65 |  | 0.4 |  |  | 0 | 0 |  | 0 |  |  | 0 | 0 |  | 0 |  |  | 0 | 0 |  | 0 |  |  | 0 | 0 |  | 0
1.4 | Строительство КТП в районе ТП-229 по адресу: Московская область, Наро-Фоминский р-н, д.Алабино, КИЗ «Ратник» | G_1985/15 | 0 | 0 |  | 0 |  |  | 0 | 0 |  | 0 |  |  | 4 | 0.4 |  | 0.15 |  |  | 0 | 0 |  | 0 |  |  | 0 | 0 |  | 0 |  |  | 0 | 0 |  | 0
1.4 | Строительство КТП в районе ТП-25 по адресу: Московская область, г. Наро-Фоминск, ул.Ноябрьская | I_1986/15 | 2 | 0.25 |  | 0.25 |  |  | 0 | 0 |  | 0 |  |  | 0 | 0 |  | 0 |  |  | 0 | 0 |  | 0 |  |  | 0 | 0 |  | 0 |  |  | 0 | 0 |  | 0
1.4 | Строительство БКТП в районе КТП-28 по адресу: Московская область, г.Наро-Фоминск, ул.Островского | I_1987/15 | 0 | 0 |  | 0 |  |  | 0 | 0 |  | 0 |  |  | 4 | 0.4 |  | 0.1 |  |  | 0 | 0 |  | 0 |  |  | 0 | 0 |  | 0 |  |  | 0 | 0 |  | 0
1.4 | Строительство КТП в районе КТП-73 по адресу: Московская область, г. Наро-Фоминск, ул.Строителей | G_1988/15 | 0 | 0 |  | 0 |  |  | 4 | 0.25 |  | 0.25 |  |  | 0 | 0 |  | 0 |  |  | 0 | 0 |  | 0 |  |  | 0 | 0 |  | 0 |  |  | 0 | 0 |  | 0
1.4 | Строительство КТП в районе КТП-21 по адресу: Московская область, г. Наро-Фоминск, ул.Воровского | G_1989/15 | 0 | 0 |  | 0 |  |  | 0 | 0 |  | 0 |  |  | 0 | 0 |  | 0 |  |  | 4 | 0.25 |  | 0.25 |  |  | 0 | 0 |  | 0 |  |  | 0 | 0 |  | 0
1.4 | Строительство КТП по адресу: Московская область, г. Наро-Фоминск, ул.Зеленый переулок | G_1990/15 | 0 | 0 |  | 0 |  |  | 0 | 0 |  | 0 |  |  | 0 | 0 |  | 0 |  |  | 4 | 0.25 |  | 0.2 |  |  | 0 | 0 |  | 0 |  |  | 0 | 0 |  | 0
1.4 | Строительство КТП по адресу: Московская область, г. Наро-Фоминск, ул.Чапаева | G_2244/15 | 0 | 0 |  | 0 |  |  | 0 | 0 |  | 0 |  |  | 0 | 0 |  | 0 |  |  | 4 | 0.25 |  | 0.03 |  |  | 0 | 0 |  | 0 |  |  | 0 | 0 |  | 0
1.4 | Установка реклоузеров по адресу: Московская область, Нао-Фоминский р-н | I_4975/18 | 0 | 0 |  | 0 |  |  | 4 | 0 |  | 0 |  |  | 0 | 0 |  | 0 |  |  | 0 | 0 |  | 0 |  |  | 0 | 0 |  | 0 |  |  | 0 | 0 |  | 0
1.4 | Установка реклоузеров на ВЛ-10 кВ П/СТ-158 «Мишуково» ф. 25 по адресу: Московская обл, Наро-Фоминский р-н, д. Плесенское | J_5657/19 | 0 | 0 |  | 0 |  |  | 4 | 0 |  | 0 |  |  | 0 | 0 |  | 0 |  |  | 0 | 0 |  | 0 |  |  | 0 | 0 |  | 0 |  |  | 0 | 0 |  | 0
1.4 | Строительство МТП, ЛЭП-10 кВ для электроснабжения энергопринимающих устройств заявителя по адресу: 143325, Московская обл, Наро-Фоминский р-н, Новая Ольховка п | J_6045/19 | 3 | 0.1 |  | 0.07 |  |  | 0 | 0 |  | 0 |  |  | 0 | 0 |  | 0 |  |  | 0 | 0 |  | 0 |  |  | 0 | 0 |  | 0 |  |  | 0 | 0 |  | 0
1.4 | Строительство ТП, реклоузера и ЛЭП-6 кВ по адресу: Московская область, Наро-Фоминский район, рп. Калининец | J_5987/19 | 0 | 0 |  | 0 |  |  | 4 | 0.25 |  | 0.5 |  |  | 0 | 0 |  | 0 |  |  | 0 | 0 |  | 0 |  |  | 0 | 0 |  | 0 |  |  | 0 | 0 |  | 0
1.4 | Строительство ТП взамен ТП-22 по адресу: 143300, Московская обл, Наро-Фоминский р-н, г. Наро-Фоминск, ул. Маршала Г.К. Жукова | K_6259/20 | 4 | 0.8 |  | 0.2 |  |  | 0 | 0 |  | 0 |  |  | 0 | 0 |  | 0 |  |  | 0 | 0 |  | 0 |  |  | 0 | 0 |  | 0 |  |  | 0 | 0 |  | 0
1.4 | Строительство РП взамен РП-23 по адресу: Московская обл., г. Наро-Фоминск, ул. Калинина | K_6342/20 | 0 | 0 |  | 0 |  |  | 0 | 0 |  | 0 |  |  | 0 | 0 |  | 0 |  |  | 4 | 0 |  | 0.3 |  |  | 0 | 0 |  | 0 |  |  | 0 | 0 |  | 0
1.4 | Строительство КРН-6 кВ по адресу: Московская область, Наро-Фоминский район, д. Юматово | J_6193/19 | 3 | 0 |  | 0.4 |  |  | 0 | 0 |  | 0 |  |  | 0 | 0 |  | 0 |  |  | 0 | 0 |  | 0 |  |  | 0 | 0 |  | 0 |  |  | 0 | 0 |  | 0
1.4 | Строительство ЛЭП-0,4кВ для электроснабжения энергопринимающих устройств заявителя по адресу: Московская обл., Наро-Фоминский р-н, г.Апрелевка, ул.Февральская, д.№59 | J_ЦА-6/19 | 4 | 0 |  | 0.78 |  |  | 0 | 0 |  | 0 |  |  | 0 | 0 |  | 0 |  |  | 0 | 0 |  | 0 |  |  | 0 | 0 |  | 0 |  |  | 0 | 0 |  | 0
1.4 | Строительство КТП, ЛЭП-10 кВ, ЛЭП-0,4 кВ. Реконструкция ЛЭП-0,4 кВ по адресу: Московская область, Дмитровский район, д. Сокольники | I_4047/17 | 0 | 0 |  | 0 |  |  | 4 | 0.4 |  | 3.228 |  |  | 0 | 0 |  | 0 |  |  | 0 | 0 |  | 0 |  |  | 0 | 0 |  | 0 |  |  | 0 | 0 |  | 0
1.4 | Строительство реклоузера по адресу: 141801, Московская обл., Дмитровский р-н, Дмитров г, Орево п, дом № 34 | K_6346/20 | 4 | 0 |  | 0 |  |  | 0 | 0 |  | 0 |  |  | 0 | 0 |  | 0 |  |  | 0 | 0 |  | 0 |  |  | 0 | 0 |  | 0 |  |  | 0 | 0 |  | 0
1.4 | Строительство РП-10кВ в районе ТП-1331 по адресу: Московская область Рузский р-н, п. Тучково | G_2232/15 | 0 | 0 |  | 0 |  |  | 0 | 0 |  | 0 |  |  | 0 | 0 |  | 0 |  |  | 0 | 0 |  | 0 |  |  | 0 | 0 |  | 0 |  |  | 4 | 0 |  | 0.4
1.4 | Строительство КТП по адресу: Московская область Рузский р-н, с.п. Старорузское, п. Старотеряево | G_2233/15 | 2 | 0.25 |  | 0.7 |  |  | 0 | 0 |  | 0 |  |  | 0 | 0 |  | 0 |  |  | 0 | 0 |  | 0 |  |  | 0 | 0 |  | 0 |  |  | 0 | 0 |  | 0
1.4 | Строительство КТП в районе КТП-2709 Рузский район, г.п. Тучково, пос. Силикатный | G_459/12 | 0 | 0 |  | 0 |  |  | 4 | 0.25 |  | 0 |  |  | 0 | 0 |  | 0 |  |  | 0 | 0 |  | 0 |  |  | 0 | 0 |  | 0 |  |  | 0 | 0 |  | 0
1.4 | Строительство РТП в районе ТП-1128 по адресу: Рузский район, п.Тучково | G_136/12 | 0 | 0 |  | 0 |  |  | 4 | 1.26 |  | 1.69 |  |  | 0 | 0 |  | 0 |  |  | 0 | 0 |  | 0 |  |  | 0 | 0 |  | 0 |  |  | 0 | 0 |  | 0
1.4 | Установка реклоузера по адресу: Московская область, Рузский р-н | I_4976/18 | 0 | 0 |  | 0 |  |  | 4 | 0 |  | 0 |  |  | 0 | 0 |  | 0 |  |  | 0 | 0 |  | 0 |  |  | 0 | 0 |  | 0 |  |  | 0 | 0 |  | 0
1.4 | Строительство ТП, КЛ-6 кВ по адресу: Московская обл, Рузский р-н, 26 квартал ФГУ «Верейский лесхоз», СНТ «Многодетная семья | J_6287/19 | 4 | 0.25 |  | 0.14 |  |  | 0 | 0 |  | 0 |  |  | 0 | 0 |  | 0 |  |  | 0 | 0 |  | 0 |  |  | 0 | 0 |  | 0 |  |  | 0 | 0 |  | 0
1.4 | Строительство КТП в районе КТП-1561 по адресу: Московская область, Волоколамский район, г.п. Сычево, д. Чередово | I_2096/15 | 0 | 0 |  | 0 |  |  | 4 | 0.4 |  | 0.25 |  |  | 0 | 0 |  | 0 |  |  | 0 | 0 |  | 0 |  |  | 0 | 0 |  | 0 |  |  | 0 | 0 |  | 0
1.4 | Строительство КТП в районе КТП-1562 по адресу: Московская область, Волоколамский район, г.п. Сычево, д. Чередово | G_2097/15 | 0 | 0 |  | 0 |  |  | 0 | 0 |  | 0 |  |  | 0 | 0 |  | 0 |  |  | 4 | 0.4 |  | 0.25 |  |  | 0 | 0 |  | 0 |  |  | 0 | 0 |  | 0
1.4 | Благоустройство базы Наро-Фоминского филиала АО «Мособлэнерго» по адресу: Московская область, Волоколамский район, г. Волоколамск, ул. Колхозная, д. 43 | I_4078/17 | 0 | 0 |  | 0 |  |  | 4 | 0 |  | 0 |  |  | 0 | 0 |  | 0 |  |  | 0 | 0 |  | 0 |  |  | 0 | 0 |  | 0 |  |  | 0 | 0 |  | 0
1.4 | Строительство КТП в районе КТП-1554 по адресу: Московская область, Волоколамский район, д. Речки | I_2098/15 | 0 | 0 |  | 0 |  |  | 0 | 0 |  | 0 |  |  | 4 | 0.4 |  | 0.25 |  |  | 0 | 0 |  | 0 |  |  | 0 | 0 |  | 0 |  |  | 0 | 0 |  | 0
1.4 | Строительство БКТП в районе ЗТП-3055 по адресу: Московская область, Шаховской район, г.п. Шаховская | G_2099/15 | 0 | 0 |  | 0 |  |  | 0 | 0 |  | 0 |  |  | 0 | 0 |  | 0 |  |  | 0 | 0 |  | 0 |  |  | 4 | 0.4 |  | 0.25 |  |  | 0 | 0 |  | 0
1.4 | Установка реклоузеров по адресу: Московская область, Волоколамский р-н | I_4974/18 | 2 | 0 |  | 0 |  |  | 0 | 0 |  | 0 |  |  | 0 | 0 |  | 0 |  |  | 0 | 0 |  | 0 |  |  | 0 | 0 |  | 0 |  |  | 0 | 0 |  | 0
1.4 | Строительство ВЛ-0,4 кВ от ТП-46 до ВРУ ЦТП-21 по адресу: Московская область, Клинский район, п. Майданово | G_1761/15 | 0 | 0 |  | 0 |  |  | 0 | 0 |  | 0 |  |  | 0 | 0 |  | 0 |  |  | 0 | 0 |  | 0 |  |  | 0 | 0 |  | 0 |  |  | 0 | 0 |  | 0
1.4 | Строительство БКТП в районе ТП-6 по адресу: Московская область, г.Клин ул.Советская пл | G_2211/15 | 0 | 0 |  | 0 |  |  | 0 | 0 |  | 0 |  |  | 0 | 0 |  | 0 |  |  | 4 | 0.4 |  | 0.25 |  |  | 0 | 0 |  | 0 |  |  | 0 | 0 |  | 0
1.4 | Строительство 2БКТП в районе ТП-18 по адресу: Московская область, г.Клин, ул.Московская | G_2212/15 | 0 | 0 |  | 0 |  |  | 0 | 0 |  | 0 |  |  | 0 | 0 |  | 0 |  |  | 4 | 1.26 |  | 0.5 |  |  | 0 | 0 |  | 0 |  |  | 0 | 0 |  | 0
1.4 | Строительство БКТП в районе ТП-29 по адресу: Московская область, г.Клин ул.Волоколамское ш | G_2213/15 | 0 | 0 |  | 0 |  |  | 0 | 0 |  | 0 |  |  | 0 | 0 |  | 0 |  |  | 4 | 0.4 |  | 0.25 |  |  | 0 | 0 |  | 0 |  |  | 0 | 0 |  | 0
1.4 | Строительство БКТП в районе ТП-52 по адресу: Московская область, г.Клин, ул.Лысенко | G_2214/15 | 0 | 0 |  | 0 |  |  | 0 | 0 |  | 0 |  |  | 0 | 0 |  | 0 |  |  | 4 | 0.63 |  | 0.25 |  |  | 0 | 0 |  | 0 |  |  | 0 | 0 |  | 0
1.4 | Строительство КТП в районе ТП-402 по адресу: Московская область, Клинский р-н, г.Высоковск, ул.Лесная | G_2215/15 | 0 | 0 |  | 0 |  |  | 4 | 0.25 |  | 0.25 |  |  | 0 | 0 |  | 0 |  |  | 0 | 0 |  | 0 |  |  | 0 | 0 |  | 0 |  |  | 0 | 0 |  | 0
1.4 | Строительство БКТП в районе ТП-421 по адресу: Московская область, Клинский р-он, г.Высоковск, ул.Ленина | I_2216/15 | 0 | 0 |  | 0 |  |  | 0 | 0 |  | 0 |  |  | 0 | 0 |  | 0 |  |  | 4 | 0.4 |  | 0.25 |  |  | 0 | 0 |  | 0 |  |  | 0 | 0 |  | 0
1.4 | Строительство БКТП в районе ТП-422 по адресу: Московская область, Клинский р-он, г.Высоковск, ул.Ленина | I_2217/15 | 0 | 0 |  | 0 |  |  | 0 | 0 |  | 0 |  |  | 0 | 0 |  | 0 |  |  | 4 | 0.4 |  | 0.25 |  |  | 0 | 0 |  | 0 |  |  | 0 | 0 |  | 0
1.4 | Строительство КТП по адресу: Московская область, Клинский р-н, п.Зубово, ул. Октябрьская | G_2219/15 | 0 | 0 |  | 0 |  |  | 0 | 0 |  | 0 |  |  | 0 | 0 |  | 0 |  |  | 0 | 0 |  | 0 |  |  | 4 | 0.25 |  | 2.2 |  |  | 0 | 0 |  | 0
1.4 | Строительство КЛ-0,4 кВ от ТП-134 до ВРУ д/сада №13 по адресу: Московская область, г. Клин, ул. Чернышевского, д. 5А | G_1766/15 | 3 | 0 |  | 0.05 |  |  | 0 | 0 |  | 0 |  |  | 0 | 0 |  | 0 |  |  | 0 | 0 |  | 0 |  |  | 0 | 0 |  | 0 |  |  | 0 | 0 |  | 0
1.4 | Строительство КЛ-0,4 кВ от ТП-120 до ВРУ гимназии №2 по адресу: Московская область, г. Клин, ул. 60 лет Комсомола, д.5А | G_1765/15 | 0 | 0 |  | 0 |  |  | 4 | 0 |  | 0.3 |  |  | 0 | 0 |  | 0 |  |  | 0 | 0 |  | 0 |  |  | 0 | 0 |  | 0 |  |  | 0 | 0 |  | 0
1.4 | Строительство КЛ-0,4 кВ от ТП-130 до ВРУ д/сада №4 по адресу: Московская область, г. Клин, ул. Ленина, д.21А | G_1764/15 | 3 | 0 |  | 0.26 |  |  | 0 | 0 |  | 0 |  |  | 0 | 0 |  | 0 |  |  | 0 | 0 |  | 0 |  |  | 0 | 0 |  | 0 |  |  | 0 | 0 |  | 0
1.4 | Строительство КЛ-0,4 кВ от ТП-71 до ВРУ ЦТП-22 по адресу: Московская область, г. Клин, Ломоносовский пр-д | G_1763/15 | 0 | 0 |  | 0 |  |  | 4 | 0 |  | 0.4 |  |  | 0 | 0 |  | 0 |  |  | 0 | 0 |  | 0 |  |  | 0 | 0 |  | 0 |  |  | 0 | 0 |  | 0
1.4 | Строительство ЛЭП-0,4 кВ от ТП-53 до ВРУ д/сада №7 по адресу: Московская область, г. Клин, ул. Менделеева, д. 3 | G_1762/15 | 3 | 0 |  | 0.15 |  |  | 0 | 0 |  | 0 |  |  | 0 | 0 |  | 0 |  |  | 0 | 0 |  | 0 |  |  | 0 | 0 |  | 0 |  |  | 0 | 0 |  | 0
1.4 | Строительство ВЛ-0,4 кВ от ТП-19 до ВРУ школы №11 по адресу: Московская область, г. Клин, Талицкий проезд, д. 49 | G_1760/15 | 3 | 0 |  | 0.35 |  |  | 0 | 0 |  | 0 |  |  | 0 | 0 |  | 0 |  |  | 0 | 0 |  | 0 |  |  | 0 | 0 |  | 0 |  |  | 0 | 0 |  | 0
1.4 | Строительство ЛЭП-0,4 кВ от ТП-109 до ВРУ ЦТП-1 по адресу: Московская область, г. Клин, ул. Мира, д. 15 | G_1759/15 | 3 | 0 |  | 0.22 |  |  | 0 | 0 |  | 0 |  |  | 0 | 0 |  | 0 |  |  | 0 | 0 |  | 0 |  |  | 0 | 0 |  | 0 |  |  | 0 | 0 |  | 0
1.4 | Строительство КЛ-0,4 кВ от ТП-158 до ЦТП-12 по адресу: Московская область, Клинский район, г. Клин, ул. 60 лет Комсомола, 5А | G_1725/15 | 0 | 0 |  | 0 |  |  | 0 | 0 |  | 0 |  |  | 0 | 0 |  | 0 |  |  | 0 | 0 |  | 0 |  |  | 0 | 0 |  | 0 |  |  | 4 | 0 |  | 0.32
1.4 | Установка реклоузера по адресу: Московская область, Клинский район, п. Решетниково | I_4903/18 | 3 | 0 |  | 0 |  |  | 0 | 0 |  | 0 |  |  | 0 | 0 |  | 0 |  |  | 0 | 0 |  | 0 |  |  | 0 | 0 |  | 0 |  |  | 0 | 0 |  | 0
1.4 | Строительство КТП, ЛЭП-6 кВ для электроснабжения энергопринимающих устройств заявителя по адресу: Московская обл, Клинский р-н, г. Высоковск, ул. Имени Кашаева, з/у 19 | J_6167/19 | 3 | 0.4 |  | 0.02 |  |  | 0 | 0 |  | 0 |  |  | 0 | 0 |  | 0 |  |  | 0 | 0 |  | 0 |  |  | 0 | 0 |  | 0 |  |  | 0 | 0 |  | 0
1.4 | Строительство ТП, ВЛ-6 кВ по адресу: 141601, Московская область, Клинский р-н, рп. Решетниково | K_6333/20 | 4 | 0.1 |  | 1 |  |  | 0 | 0 |  | 0 |  |  | 0 | 0 |  | 0 |  |  | 0 | 0 |  | 0 |  |  | 0 | 0 |  | 0 |  |  | 0 | 0 |  | 0
1.4 | Строительство ТП, КЛ-10 кВ по адресу: Московская обл, Клинский р-н, г. Клин, ул. Дзержинского | J_6295/19 | 4 | 0.32 |  | 0.2 |  |  | 0 | 0 |  | 0 |  |  | 0 | 0 |  | 0 |  |  | 0 | 0 |  | 0 |  |  | 0 | 0 |  | 0 |  |  | 0 | 0 |  | 0
1.4 | Установка реклоузера по адресу: Московская область, Талдомский район, д. Сорокино | I_4902/18 | 1 | 0 |  | 0.36 |  |  | 0 | 0 |  | 0 |  |  | 0 | 0 |  | 0 |  |  | 0 | 0 |  | 0 |  |  | 0 | 0 |  | 0 |  |  | 0 | 0 |  | 0
1.4 | Строительство ТП, реклоузера, ЛЭП-6 кВ и ЛЭП-0,4 кВ по адресу: Московская область, Талдомский район, г. Талдом, ул. Советская | J_6055/19 | 3 | 0.16 |  | 0.25 |  |  | 0 | 0 |  | 0 |  |  | 0 | 0 |  | 0 |  |  | 0 | 0 |  | 0 |  |  | 0 | 0 |  | 0 |  |  | 0 | 0 |  | 0
1.4 | Строительство ТП и ЛЭП-6 кВ по адресу: 108804, Московская область, Талдомский район, Северный рп, Калинина, дом № 9 | J_6102/19 | 3 | 0.1 |  | 0.05 |  |  | 0 | 0 |  | 0 |  |  | 0 | 0 |  | 0 |  |  | 0 | 0 |  | 0 |  |  | 0 | 0 |  | 0 |  |  | 0 | 0 |  | 0
1.4 | Строительство 2КЛ-6 кВ от ТП-54 доместа врезки в КЛ-6 кВ ПС-576 «Снегири»-ТП-55 по адресу: Московская область, Истринский р-н, п. Снегири | I_2158/15 | 3 | 0 |  | 0.4 |  |  | 0 | 0 |  | 0 |  |  | 0 | 0 |  | 0 |  |  | 0 | 0 |  | 0 |  |  | 0 | 0 |  | 0 |  |  | 0 | 0 |  | 0
1.4 | Строительство КТП в районе КТП-120 по адресу: Московская область, Истринский р-н, п. Снегири, ул. Садовая | G_2162/15 | 0 | 0 |  | 0 |  |  | 0 | 0 |  | 0 |  |  | 0 | 0 |  | 0 |  |  | 4 | 0.16 |  | 0.6 |  |  | 0 | 0 |  | 0 |  |  | 0 | 0 |  | 0
1.4 | Строительство КТП в районе КТП-106 по адресу: Московская область, Истринский р-н, г. Дедовск, ДСК «Малиновка | G_2163/15 | 0 | 0 |  | 0 |  |  | 4 | 0.4 |  | 0.263 |  |  | 0 | 0 |  | 0 |  |  | 0 | 0 |  | 0 |  |  | 0 | 0 |  | 0 |  |  | 0 | 0 |  | 0
1.4 | Строительство РП по адресу: Московская обл., Истринский р-н, г. Дедовск, (у завода «Сокол») | I_2165/15 | 0 | 0 |  | 0 |  |  | 4 | 0 |  | 0.2 |  |  | 0 | 0 |  | 0 |  |  | 0 | 0 |  | 0 |  |  | 0 | 0 |  | 0 |  |  | 0 | 0 |  | 0
1.4 | Строительство КЛ-6 кВ от проектируемой РП-2165-15 до ЦРП-84 по адресу: Московская область, Истринский р-н, г. Дедовск | G_2166/15 | 0 | 0 |  | 0 |  |  | 0 | 0 |  | 0 |  |  | 0 | 0 |  | 0 |  |  | 4 | 0 |  | 1.1 |  |  | 0 | 0 |  | 0 |  |  | 0 | 0 |  | 0
1.4 | Строительство КТП в районе ТП-59 по адресу: Московская область, Истринский р-н, п. Снегири, ул. Октябрьская | G_2174/15 | 0 | 0 |  | 0 |  |  | 4 | 0.16 |  | 0.485 |  |  | 0 | 0 |  | 0 |  |  | 0 | 0 |  | 0 |  |  | 0 | 0 |  | 0 |  |  | 0 | 0 |  | 0
1.4 | Строительство БКТП в районе ТП-361 по адресу: Московская область, Истринский р-н, п. Пионерский, ул. Школьная | G_2178/15 | 0 | 0 |  | 0 |  |  | 0 | 0 |  | 0 |  |  | 4 | 0.25 |  | 0.25 |  |  | 0 | 0 |  | 0 |  |  | 0 | 0 |  | 0 |  |  | 0 | 0 |  | 0
1.4 | Строительство КЛ-6 кВ от ТП-240 до ТП-361, 2 КЛ-6кВ от места врезки в КЛ-6 кВ №215 до ТП-361 по адресу: Московская область, Истринский р-н, п. Пионерский, ул. Школьная | I_2179/15 | 0 | 0 |  | 0 |  |  | 0 | 0 |  | 0 |  |  | 4 | 0 |  | 1.17 |  |  | 0 | 0 |  | 0 |  |  | 0 | 0 |  | 0 |  |  | 0 | 0 |  | 0
1.4 | Установка реклоузеров по адресу: Московская область, г.о. Истра | I_4971/18 | 0 | 0 |  | 0 |  |  | 0 | 0 |  | 0 |  |  | 0 | 0 |  | 0 |  |  | 0 | 0 |  | 0 |  |  | 4 | 0 |  | 0 |  |  | 0 | 0 |  | 0
1.4 | Строительство здания с гаражными, складскими и офисными помещениями по адресу: Московская область, Истринский район, г. Дедовск, ул. Клубная, д. 1 | J_5771/19 | 0 | 0 |  | 0 |  |  | 0 | 0 |  | 0 |  |  | 4 | 0 |  | 0 |  |  | 0 | 0 |  | 0 |  |  | 0 | 0 |  | 0 |  |  | 0 | 0 |  | 0
1.4 | Строительство ТП-проект., ЛЭП-6 кВ, ЛЭП-0,4 кВ для электроснабжения энергопринимающих устройств заявителя по адресу: Московская обл, Истринский р-н, Лучинское с/п, Красная горка п, Заводская ул, 16/11 | J_6044/19 | 3 | 0.4 |  | 0.15 |  |  | 0 | 0 |  | 0 |  |  | 0 | 0 |  | 0 |  |  | 0 | 0 |  | 0 |  |  | 0 | 0 |  | 0 |  |  | 0 | 0 |  | 0
1.4 | Строительство ТП, КЛ-10 кВ по адресу: Московская область, Истринский район, Истра г, микрорайон Полево | J_5678/19 | 3 | 0.25 |  | 0.04 |  |  | 0 | 0 |  | 0 |  |  | 0 | 0 |  | 0 |  |  | 0 | 0 |  | 0 |  |  | 0 | 0 |  | 0 |  |  | 0 | 0 |  | 0
1.4 | Строительство КТП, КЛ-6кВ по адресу: Московская обл., Истринский р-н, г. Истра, ул. Панфилова, зд. № 13 | J_6093/19 | 0 | 0 |  | 0 |  |  | 4 | 0.25 |  | 0.2 |  |  | 0 | 0 |  | 0 |  |  | 0 | 0 |  | 0 |  |  | 0 | 0 |  | 0 |  |  | 0 | 0 |  | 0
1.4 | Строительство ТП, ЛЭП-6 кВ по адресу: Московская область, Истринский район, дп. Снегири | K_6451/20 | 4 | 0.63 |  | 0.04 |  |  | 0 | 0 |  | 0 |  |  | 0 | 0 |  | 0 |  |  | 0 | 0 |  | 0 |  |  | 0 | 0 |  | 0 |  |  | 0 | 0 |  | 0
1.4 | Строительство КЛ-6кВ от ближайшей опоры ВЛ-6кВ Л.962 до КТП-1502 по адресу: Московская область, Пушкинский район, с. Братовщина | I_2251/15 | 4 | 0 |  | 0.3 |  |  | 0 | 0 |  | 0 |  |  | 0 | 0 |  | 0 |  |  | 0 | 0 |  | 0 |  |  | 0 | 0 |  | 0 |  |  | 0 | 0 |  | 0
1.4 | Строительство ангара для хранения техники, ангара для ремонта трансформаторов и установка ограждения и переоборудование въездных ворот по адресу: Московская область, г. Красноармейск, ул. Дачная, д. 18 | I_4723/18 | 0 | 0 |  | 0 |  |  | 4 | 0 |  | 0 |  |  | 0 | 0 |  | 0 |  |  | 0 | 0 |  | 0 |  |  | 0 | 0 |  | 0 |  |  | 0 | 0 |  | 0
1.4 | Строительство 2 КЛ-6кВ от РП-1513 до места врезки в КЛ-6кВ направлением от ТП-11 до ТП-143295 по адресу: Московская область, Пушкинский район, г.п. Лесной | G_2252/15 | 0 | 0 |  | 0 |  |  | 0 | 0 |  | 0 |  |  | 0 | 0 |  | 0 |  |  | 0 | 0 |  | 0 |  |  | 0 | 0 |  | 0 |  |  | 4 | 0 |  | 0.6
1.4 | Внешняя схема электроснабжения жилой застройки по адресу: Московская область, Пушкинский р-н, г. Пушкино, ул. Колхозная, ул. Кирова | H_3365/16 | 0 | 0 |  | 0 |  |  | 0 | 0 |  | 0 |  |  | 4 | 0.69 |  | 3.8 |  |  | 0 | 0 |  | 0 |  |  | 0 | 0 |  | 0 |  |  | 0 | 0 |  | 0
1.4 | Строительство КЛ-6кВ от РП-1528 до ТП-1137, строительство КЛ-6кВ от РП-1528 до ТП-1328, установка двух ячеек КСО и выполнение секционирования в РП-1528 по адресу: Московская область, Пушкинский район, г.п. Зеленоградский, ул. Школьная – ул. Шоссейная | G_2253/15 | 0 | 0 |  | 0 |  |  | 4 | 0 |  | 0.6 |  |  | 0 | 0 |  | 0 |  |  | 0 | 0 |  | 0 |  |  | 0 | 0 |  | 0 |  |  | 0 | 0 |  | 0
1.4 | Строительство КРУН в районе опор №2-№3 ВЛ-6кВ Л.952 по адресу: Московская область, Пушкинский район, г.п. Зеленоградский | G_2254/15 | 3 | 0 |  | 0.05 |  |  | 0 | 0 |  | 0 |  |  | 0 | 0 |  | 0 |  |  | 0 | 0 |  | 0 |  |  | 0 | 0 |  | 0 |  |  | 0 | 0 |  | 0
1.4 | Строительство КТП вместо МП-533 по адресу: Московская область, г.о. Красноармейск, п. Балсуниха | G_2261/15 | 3 | 0.25 |  | 0.15 |  |  | 0 | 0 |  | 0 |  |  | 0 | 0 |  | 0 |  |  | 0 | 0 |  | 0 |  |  | 0 | 0 |  | 0 |  |  | 0 | 0 |  | 0
1.4 | Строительство КЛ-6кВ от ТП-1284 до ТП-1388 по адресу: Московская область, Пушкинский район, Красноармейское | G_2262/15 | 0 | 0 |  | 0 |  |  | 0 | 0 |  | 0 |  |  | 4 | 0 |  | 0.55 |  |  | 0 | 0 |  | 0 |  |  | 0 | 0 |  | 0 |  |  | 0 | 0 |  | 0
1.4 | Строительство КЛ-6кВ от ТП-1388 до ТП-1148 по адресу: Московская область, Пушкинский район, Красноармейское шоссе | G_2263/15 | 0 | 0 |  | 0 |  |  | 0 | 0 |  | 0 |  |  | 0 | 0 |  | 0 |  |  | 4 | 0 |  | 1.1 |  |  | 0 | 0 |  | 0 |  |  | 0 | 0 |  | 0
1.4 | Строительство КЛ-6кВ от ТП-1240 направлением на ТП-1442, строительство КЛ-6кВ от ТП-1163 направлением на ТП-1442 по адресу: Московская область, Пушкинский район, «Зеленая роща» | I_2264/15 | 0 | 0 |  | 0 |  |  | 0 | 0 |  | 0 |  |  | 4 | 0 |  | 1 |  |  | 0 | 0 |  | 0 |  |  | 0 | 0 |  | 0 |  |  | 0 | 0 |  | 0
1.4 | Строительство СКТП для перевода сетей электроснабжения ВЛ-0,4кВ от КТП-1311 по адресу: Московская область, Пушкинский район, с. Братовщина | G_2265/15 | 0 | 0 |  | 0 |  |  | 0 | 0 |  | 0 |  |  | 4 | 0.1 |  | 0.65 |  |  | 0 | 0 |  | 0 |  |  | 0 | 0 |  | 0 |  |  | 0 | 0 |  | 0
1.4 | Строительство КТП в районе ТП-1146 по адресу: г. Пушкино, ул. 50-я летия Комсомола | G_526/12 | 2 | 0.4 |  | 0.8 |  |  | 0 | 0 |  | 0 |  |  | 0 | 0 |  | 0 |  |  | 0 | 0 |  | 0 |  |  | 0 | 0 |  | 0 |  |  | 0 | 0 |  | 0
1.4 | Строительство ТП и КЛ-6 кВ по адресу: Московская область, Пушкинский район, п. Лесной, ул. Пушкина | J_5754/18 | 1 | 0.4 |  | 0.33 |  |  | 0 | 0 |  | 0 |  |  | 0 | 0 |  | 0 |  |  | 0 | 0 |  | 0 |  |  | 0 | 0 |  | 0 |  |  | 0 | 0 |  | 0
1.4 | Строительство двух КЛ-6 кВ от ПС-685 «Мамонтовская» до РП-1544 и РП-1545 по адресу: Московская область, г. Пушкино, ул. Тургенева, 3-й Некрасовский проезд | I_3657/17 | 0 | 0 |  | 0 |  |  | 0 | 0 |  | 0 |  |  | 0 | 0 |  | 0 |  |  | 0 | 0 |  | 0 |  |  | 4 | 0 |  | 8 |  |  | 0 | 0 |  | 0
1.4 | Строительство КТП для делений сетей электроснабжения ВЛ-0,4кВ от МП-534 по адресу: Московская область, г.о. Красноармейск, д. Лепешки | G_2260/15 | 3 | 0.1 |  | 0.7 |  |  | 0 | 0 |  | 0 |  |  | 0 | 0 |  | 0 |  |  | 0 | 0 |  | 0 |  |  | 0 | 0 |  | 0 |  |  | 0 | 0 |  | 0
1.4 | Строительство КЛ-6 кВ от ПС-239 «Пушкино» до РП-1547 по адресу: Московская область, г. Пушкино, Ярославское шоссе – Красноармейское шоссе, ЖК «Чистые пруды» | I_3658/17 | 0 | 0 |  | 0 |  |  | 0 | 0 |  | 0 |  |  | 0 | 0 |  | 0 |  |  | 0 | 0 |  | 0 |  |  | 4 | 0 |  | 6.5 |  |  | 0 | 0 |  | 0
1.4 | Установка реклоузеров по адресу: Московская область, Пушкинский р-н, г.о. Красноармейск | I_4640/18 | 4 | 0 |  | 0 |  |  | 0 | 0 |  | 0 |  |  | 0 | 0 |  | 0 |  |  | 0 | 0 |  | 0 |  |  | 0 | 0 |  | 0 |  |  | 0 | 0 |  | 0
1.4 | Строительство КРУН-1, КРУН-2, ЛЭП-6 кВ по адресу: Московская обл, Пушкинский р-н, Кощейково д. | J_5847/19 | 2 | 0 |  | 0.12 |  |  | 0 | 0 |  | 0 |  |  | 0 | 0 |  | 0 |  |  | 0 | 0 |  | 0 |  |  | 0 | 0 |  | 0 |  |  | 0 | 0 |  | 0
1.4 | Строительство ТП и ЛЭП-6 кВ по адресу: Московская область, Пушкинский район, д. Грибово | J_5978/19 | 3 | 0.16 |  | 0.99 |  |  | 0 | 0 |  | 0 |  |  | 0 | 0 |  | 0 |  |  | 0 | 0 |  | 0 |  |  | 0 | 0 |  | 0 |  |  | 0 | 0 |  | 0
1.4 | Строительство ТП и КЛ-6 кВ по адресу: Московская область, Пушкинский район, п. Лесной, 43 км а/д «Холмогоры | J_5985/19 | 0 | 0 |  | 0 |  |  | 4 | 0.25 |  | 0.8 |  |  | 0 | 0 |  | 0 |  |  | 0 | 0 |  | 0 |  |  | 0 | 0 |  | 0 |  |  | 0 | 0 |  | 0
1.4 | Строительство ТП и ЛЭП-6 кВ по адресу: Московская область, Пушкинский район, рп. Лесной, ул. Садовая | J_5986/19 | 0 | 0 |  | 0 |  |  | 4 | 0.25 |  | 0.75 |  |  | 0 | 0 |  | 0 |  |  | 0 | 0 |  | 0 |  |  | 0 | 0 |  | 0 |  |  | 0 | 0 |  | 0
1.4 | Строительство 2КТП взамен КТП-1230 по адресу: 141206, Московская обл, Пушкинский р-н, Пушкино г., Лесная ул (1 этап) | J_5982/19 | 4 | 0.8 |  | 0.4 |  |  | 0 | 0 |  | 0 |  |  | 0 | 0 |  | 0 |  |  | 0 | 0 |  | 0 |  |  | 0 | 0 |  | 0 |  |  | 0 | 0 |  | 0
1.4 | Строительство ТП и ЛЭП-6 кВ по адресу: Московская область, Пушкинский район, п. Заветы Ильича, ул. Седова | J_5672/19 | 0 | 0 |  | 0 |  |  | 4 | 0.25 |  | 0.45 |  |  | 0 | 0 |  | 0 |  |  | 0 | 0 |  | 0 |  |  | 0 | 0 |  | 0 |  |  | 0 | 0 |  | 0
1.4 | Строительство КТП, 2КЛ-6 кВ по адресу: 141231, Московская обл, Пушкинский р-н, Кощейково д. | J_6083/19 | 3 | 0.25 |  | 0.05 |  |  | 0 | 0 |  | 0 |  |  | 0 | 0 |  | 0 |  |  | 0 | 0 |  | 0 |  |  | 0 | 0 |  | 0 |  |  | 0 | 0 |  | 0
1.4 | Строительство МТП по адресу: 141253, Московская обл., Пушкинский р-н., дп. Зеленоградский, СНТ «Зеленоградское | J_6106/19 | 2 | 0.25 |  | 0.15 |  |  | 0 | 0 |  | 0 |  |  | 0 | 0 |  | 0 |  |  | 0 | 0 |  | 0 |  |  | 0 | 0 |  | 0 |  |  | 0 | 0 |  | 0
1.4 | Строительство ТП и ЛЭП-6 кВ по адресу: Московская область, Пушкинский район, рп. Правдинский, ул. Ленина | J_6160/19 | 0 | 0 |  | 0 |  |  | 4 | 0.25 |  | 0.85 |  |  | 0 | 0 |  | 0 |  |  | 0 | 0 |  | 0 |  |  | 0 | 0 |  | 0 |  |  | 0 | 0 |  | 0
1.4 | Строительство ТП, 2ЛЭП-6 кВ для электроснабжения энергопринимающих устройств заявителя по адресу: 141231, Московская обл., Пушкинский р-н, п. Лесной, ул. Центральная, д. № 11 | K_6350/20 | 0 | 0 |  | 0 |  |  | 4 | 0.5 |  | 1.4 |  |  | 0 | 0 |  | 0 |  |  | 0 | 0 |  | 0 |  |  | 0 | 0 |  | 0 |  |  | 0 | 0 |  | 0
1.4 | Строительство КТП, реконструкция ВЛ-0,4кВ по адресу: Московская обл., Пушкинский р-н, п. Зеленоградский | K_6336/20 | 4 | 0.4 |  | 0.4 |  |  | 0 | 0 |  | 0 |  |  | 0 | 0 |  | 0 |  |  | 0 | 0 |  | 0 |  |  | 0 | 0 |  | 0 |  |  | 0 | 0 |  | 0
1.4 | Строительство 2КЛ-10кВ направлением 2БКТП-1034-ТП-188 по адресу: 141707, РФ, Московская область г.Долгопрудный, ул.Лихачевское шоссе "Ратник" | G_2349/15 | 0 | 0 |  | 0 |  |  | 0 | 0 |  | 0 |  |  | 4 | 0 |  | 0.04 |  |  | 0 | 0 |  | 0 |  |  | 0 | 0 |  | 0 |  |  | 0 | 0 |  | 0
1.4 | Строительство 2КЛ-0,4 кВ от ТП-37 до КНС по адресу: г.Долгопрудный | G_1726/15 | 3 | 0 |  | 0.035 |  |  | 0 | 0 |  | 0 |  |  | 0 | 0 |  | 0 |  |  | 0 | 0 |  | 0 |  |  | 0 | 0 |  | 0 |  |  | 0 | 0 |  | 0
1.4 | Строительство КРУН по адресу: Московская область, Мытищинский р-н, п. Пироговский | G_3190/16 | 3 | 0 |  | 0.02 |  |  | 0 | 0 |  | 0 |  |  | 0 | 0 |  | 0 |  |  | 0 | 0 |  | 0 |  |  | 0 | 0 |  | 0 |  |  | 0 | 0 |  | 0
1.4 | Установка реклоузеров по адресу: Московская область, г.о. Мытищи | I_4641/18 | 2 | 0 |  | 0 |  |  | 0 | 0 |  | 0 |  |  | 0 | 0 |  | 0 |  |  | 0 | 0 |  | 0 |  |  | 0 | 0 |  | 0 |  |  | 0 | 0 |  | 0
1.4 | Строительство КТП по адресу: Московская область, г.о. Мытищи, д. Коргашино | I_4465/17 | 4 | 1 |  | 0.4 |  |  | 0 | 0 |  | 0 |  |  | 0 | 0 |  | 0 |  |  | 0 | 0 |  | 0 |  |  | 0 | 0 |  | 0 |  |  | 0 | 0 |  | 0
1.4 | Строительство КТП, ЛЭП-6 кВ, ЛЭП-0,4 кВ по адресу: Московская область, г.о. Мытищи, д. Свиноедово | J_5248/18 | 0 | 0 |  | 0 |  |  | 0 | 0 |  | 0 |  |  | 4 | 0.25 |  | 1.1 |  |  | 0 | 0 |  | 0 |  |  | 0 | 0 |  | 0 |  |  | 0 | 0 |  | 0
1.4 | Строительство КЛ-10 кВ, КТП по адресу: Московская обл, Мытищинский р-н, вблизи Пироговского шоссе | J_5832/19 | 4 | 0.63 |  | 0.5 |  |  | 0 | 0 |  | 0 |  |  | 0 | 0 |  | 0 |  |  | 0 | 0 |  | 0 |  |  | 0 | 0 |  | 0 |  |  | 0 | 0 |  | 0
1.4 | Строительство КЛ-0,4 кВ от ТП-1016 до КНС по адресу: Мытищинский р-н, пос.Вешки, ул.Тенистая | G_1727/15 | 3 | 0 |  | 0.06 |  |  | 0 | 0 |  | 0 |  |  | 0 | 0 |  | 0 |  |  | 0 | 0 |  | 0 |  |  | 0 | 0 |  | 0 |  |  | 0 | 0 |  | 0
1.4 | Строительство КЛ-6 кВ, КТП по адресу: Московская обл, Мытищинский р-н, г.п. Мытищи, д. Челобитьево | J_5855/19 | 3 | 0.63 |  | 0.12 |  |  | 0 | 0 |  | 0 |  |  | 0 | 0 |  | 0 |  |  | 0 | 0 |  | 0 |  |  | 0 | 0 |  | 0 |  |  | 0 | 0 |  | 0
1.4 | Строительство КТП, 2КЛ-10 кВ до КТП по адресу: 141031, Московская обл, Мытищи г.о., Вешки п. | J_5963/19 | 3 | 0.25 |  | 0.04 |  |  | 0 | 0 |  | 0 |  |  | 0 | 0 |  | 0 |  |  | 0 | 0 |  | 0 |  |  | 0 | 0 |  | 0 |  |  | 0 | 0 |  | 0
1.4 | Строительство ТП и КЛ-10 кВ по адресу: Московская область, г.о. Мытищи, д. Пирогово | J_6103/19 | 1 | 0.63 |  | 0.31 |  |  | 0 | 0 |  | 0 |  |  | 0 | 0 |  | 0 |  |  | 0 | 0 |  | 0 |  |  | 0 | 0 |  | 0 |  |  | 0 | 0 |  | 0
1.4 | Строительство КТП, 2КЛ-6 кВ по адресу: Московская обл, Мытищи г.о., Челобитьево д.» | J_6173/19 | 3 | 0.16 |  | 0.06 |  |  | 0 | 0 |  | 0 |  |  | 0 | 0 |  | 0 |  |  | 0 | 0 |  | 0 |  |  | 0 | 0 |  | 0 |  |  | 0 | 0 |  | 0
1.4 | Строительство ТП и ЛЭП-6 кВ по адресу: Московская область, г. Мытищи | J_ 6169/19 | 0 | 0 |  | 0 |  |  | 4 | 0.1 |  | 0.2 |  |  | 0 | 0 |  | 0 |  |  | 0 | 0 |  | 0 |  |  | 0 | 0 |  | 0 |  |  | 0 | 0 |  | 0
1.4 | Строительство ТП, ЛЭП-6 кВ по адресу: Московская обл., г.о. Мытищи | K_6299/20 | 4 | 0.25 |  | 0.06 |  |  | 0 | 0 |  | 0 |  |  | 0 | 0 |  | 0 |  |  | 0 | 0 |  | 0 |  |  | 0 | 0 |  | 0 |  |  | 0 | 0 |  | 0
1.4 | Строительство МТП, ЛЭП-6 кВ по адресу: 141031, Московская область, г.о Мытищи, д. Сгонники | J_6207/19 | 3 | 0.16 |  | 0.06 |  |  | 0 | 0 |  | 0 |  |  | 0 | 0 |  | 0 |  |  | 0 | 0 |  | 0 |  |  | 0 | 0 |  | 0 |  |  | 0 | 0 |  | 0
1.4 | Строительство ТП и ЛЭП-6 кВ по адресу: Московская область, г. Балашиха, шоссе Энтузиастов | J_5997/19 | 4 | 0.25 |  | 0.2 |  |  | 0 | 0 |  | 0 |  |  | 0 | 0 |  | 0 |  |  | 0 | 0 |  | 0 |  |  | 0 | 0 |  | 0 |  |  | 0 | 0 |  | 0
1.4 | Строительство ВЛ-6 кВ направлением РТП-30 – КТП-846 – КТП-828 по адресу: Московская область, г.о. Балашиха, ул. Александровская | G_4061/17 | 0 | 0 |  | 0 |  |  | 0 | 0 |  | 0 |  |  | 0 | 0 |  | 0 |  |  | 0 | 0 |  | 0 |  |  | 4 | 0 |  | 0.6 |  |  | 0 | 0 |  | 0
1.4 | Строительство двух КЛ-10 кВ от РТП-8090 до РТП-730 по адресу: Московская область, г.о. Балашиха, г. Железнодорожный, мкр. Кучино | J_5789/19 | 0 | 0 |  | 0 |  |  | 4 | 0 |  | 1.6 |  |  | 0 | 0 |  | 0 |  |  | 0 | 0 |  | 0 |  |  | 0 | 0 |  | 0 |  |  | 0 | 0 |  | 0
1.4 | Строительство БКТП в районе ТП-21 по адресу: 141151, Московская область, г. Лосино-Петровский, мкр. Солнечный | G_2408/15 | 0 | 0 |  | 0 |  |  | 0 | 0 |  | 0 |  |  | 0 | 0 |  | 0 |  |  | 4 | 0.5 |  | 0.35 |  |  | 0 | 0 |  | 0 |  |  | 0 | 0 |  | 0
1.4 | Строительство 2 КЛ-0,4 кВ от ТП-32 до ГБУСО МО «Лосино-Петровский СРЦ «Остров добра» по адресу: Московская область, г.о. Лосино-Петровский, ул. Октябрьская – ул. Горького | G_2410/15 | 3 | 0 |  | 0.26 |  |  | 0 | 0 |  | 0 |  |  | 0 | 0 |  | 0 |  |  | 0 | 0 |  | 0 |  |  | 0 | 0 |  | 0 |  |  | 0 | 0 |  | 0
1.4 | Строительство КЛ-10 кВ от проектируемой РП-145937 до ТП-294 по адресу: Московская область, г.о. Лосино-Петровский, ул. Строителей – ул. Горького | G_2414/15 | 0 | 0 |  | 0 |  |  | 0 | 0 |  | 0 |  |  | 0 | 0 |  | 0 |  |  | 4 | 0 |  | 1.1 |  |  | 0 | 0 |  | 0 |  |  | 0 | 0 |  | 0
1.4 | Строительство КЛ-10 кВ от проектируемой РП-145937 до ТП-38 по адресу: Московская область, г.о. Лосино-Петровский, ул. Строителей – ул. Горького | G_2415/15 | 0 | 0 |  | 0 |  |  | 0 | 0 |  | 0 |  |  | 4 | 0 |  | 0.8 |  |  | 0 | 0 |  | 0 |  |  | 0 | 0 |  | 0 |  |  | 0 | 0 |  | 0
1.4 | Строительство КЛ-6 кВ от ТП-134 до ТП-219 по адресу: Московская область, г.о. Лосино-Петровский, ул. Строителей – ул. Ленина | G_2417/15 | 3 | 0 |  | 0.33 |  |  | 0 | 0 |  | 0 |  |  | 0 | 0 |  | 0 |  |  | 0 | 0 |  | 0 |  |  | 0 | 0 |  | 0 |  |  | 0 | 0 |  | 0
1.4 | Строительство КТП «Речная», КЛ-6 кВ от РТП-2 до КТП «Речная», КЛ-6 кВ от КТП-128 до КТП «Речная» по адресу: Московская область, г. Лосино-Петровский, ул. Речная, ул. 7 Ноября, ул. Новослободская | G_2419/15 | 0 | 0 |  | 0 |  |  | 0 | 0 |  | 0 |  |  | 0 | 0 |  | 0 |  |  | 0 | 0 |  | 0 |  |  | 0 | 0 |  | 0 |  |  | 4 | 0.25 |  | 2.16
1.4 | Строительство КЛ-6 кВ от оп.№1 ВЛ-6 кВ РТП 2 – КТП 128 до КЛ-6 кВ КТП 61 – оп.№10 ВЛ-6 кВ РТП 2 – КТП 243 по адресу: Московская область, г.о. Лосино-Петровский, ул. 7-го Ноября – ул. Дачная | I_2420/15 | 3 | 0 |  | 0.37 |  |  | 0 | 0 |  | 0 |  |  | 0 | 0 |  | 0 |  |  | 0 | 0 |  | 0 |  |  | 0 | 0 |  | 0 |  |  | 0 | 0 |  | 0
1.4 | Строительство КЛ-6 кВ от РТП – 15 до КТП – 60 по адресу: Московская область, г.о. Лосино-Петровский, ул. Дачная – ул. Кирова – ул. Ленина | I_2421/15 | 0 | 0 |  | 0 |  |  | 4 | 0 |  | 0.95 |  |  | 0 | 0 |  | 0 |  |  | 0 | 0 |  | 0 |  |  | 0 | 0 |  | 0 |  |  | 0 | 0 |  | 0
1.4 | Строительство КТП в районе ТП-125 по адресу: Московская область, г.о. Лосино-Петровское, ул. Ленина, д.15 стр.1 | G_513/12 | 2 | 0.5 |  | 1.21 |  |  | 0 | 0 |  | 0 |  |  | 0 | 0 |  | 0 |  |  | 0 | 0 |  | 0 |  |  | 0 | 0 |  | 0 |  |  | 0 | 0 |  | 0
1.4 | Строительство 2КЛ-10 кВ РТП-3 – ТП-38 по адресу: г. Лосино-Петровский, ул. Октябрьская | G_410/12 | 1 | 0.5 |  | 0.628 |  |  | 0 | 0 |  | 0 |  |  | 0 | 0 |  | 0 |  |  | 0 | 0 |  | 0 |  |  | 0 | 0 |  | 0 |  |  | 0 | 0 |  | 0
1.4 | Строительство ЛЭП-6 кВ РТП-2 - ТП-235 - ТП-31, реконструкция РУ-6кВ ТП-235 и РУ-6кВ ТП-31 по адресу: Московская область, г.о. Лосино-Петровский (1, 2 Этапы) | G_758/15 | 2 | 0 |  | 6.05 |  |  | 0 | 0 |  | 0 |  |  | 0 | 0 |  | 0 |  |  | 0 | 0 |  | 0 |  |  | 0 | 0 |  | 0 |  |  | 0 | 0 |  | 0
1.4 | Строительство КТП, КЛ-6 кВ, КЛ-0,4 кВ по адресу: Московская область, г.о. Лосино-Петровский, ул. Парковая – ул. Лесная | K_6364/20 | 0 | 0 |  | 0 |  |  | 0 | 0 |  | 0 |  |  | 0 | 0 |  | 0 |  |  | 4 | 0.4 |  | 1.65 |  |  | 0 | 0 |  | 0 |  |  | 0 | 0 |  | 0
1.4 | Строительство КЛ-6 кВ от КТП-124 до ТП-212 по адресу: Московская область, г.о. Лосино-Петровский, ул.Горького– ул.Гоголя – ул. Горького | K_6371/20 | 0 | 0 |  | 0 |  |  | 0 | 0 |  | 0 |  |  | 0 | 0 |  | 0 |  |  | 4 | 0 |  | 0.65 |  |  | 0 | 0 |  | 0 |  |  | 0 | 0 |  | 0
1.4 | Строительство 2КЛ-0,4кВ от ТП-436 до ВРУ ДС№8 по адресу: Московская область, г.Фрязино, ул.Полевая | G_2125/15 | 4 | 0 |  | 0.36 |  |  | 0 | 0 |  | 0 |  |  | 0 | 0 |  | 0 |  |  | 0 | 0 |  | 0 |  |  | 0 | 0 |  | 0 |  |  | 0 | 0 |  | 0
1.4 | Строительство КЛ-0,4кВ от РП-6 до ВРУ ж/д№5а по адресу: Московская область, г.Фрязино, ул.Советская | G_2126/15 | 3 | 0 |  | 0.29 |  |  | 0 | 0 |  | 0 |  |  | 0 | 0 |  | 0 |  |  | 0 | 0 |  | 0 |  |  | 0 | 0 |  | 0 |  |  | 0 | 0 |  | 0
1.4 | Строительство КЛ-0,4кВ от РП-6 до ВРУ ж/д№3б по адресу: Московская область, г.Фрязино, ул.Советская | G_2127/15 | 3 | 0 |  | 0.09 |  |  | 0 | 0 |  | 0 |  |  | 0 | 0 |  | 0 |  |  | 0 | 0 |  | 0 |  |  | 0 | 0 |  | 0 |  |  | 0 | 0 |  | 0
1.4 | Строительство КЛ-0,4кВ от ТП-16 до ВРУ ж/д№19 по адресу: Московская область, г.Фрязино, ул.Ленина | G_2128/15 | 0 | 0 |  | 0 |  |  | 0 | 0 |  | 0 |  |  | 0 | 0 |  | 0 |  |  | 4 | 0 |  | 0.14 |  |  | 0 | 0 |  | 0 |  |  | 0 | 0 |  | 0
1.4 | Строительство 2БКТП в районе ТП-492 по адресу: Московская область, Щелковский район дер.Ново | G_2122/15 | 0 | 0 |  | 0 |  |  | 0 | 0 |  | 0 |  |  | 0 | 0 |  | 0 |  |  | 4 | 0.8 |  | 0.45 |  |  | 0 | 0 |  | 0 |  |  | 0 | 0 |  | 0
1.4 | Строительство КТП, ЛЭП-10 кВ по адресу: Московская обл, Щелковский р-н, Жегаловский с/о, Оболдино д. | J_5823/18 | 0 | 0 |  | 0 |  |  | 4 | 0.25 |  | 0.46 |  |  | 0 | 0 |  | 0 |  |  | 0 | 0 |  | 0 |  |  | 0 | 0 |  | 0 |  |  | 0 | 0 |  | 0
1.4 | Строительство КЛ-10 кВ от ТП-7 до ТП-24«М» по адресу: Московская область, Щёлковский район, г.п. Монино, ул. Московская – ул. Депутатская | J_5760/19 | 0 | 0 |  | 0 |  |  | 4 | 0 |  | 0.8 |  |  | 0 | 0 |  | 0 |  |  | 0 | 0 |  | 0 |  |  | 0 | 0 |  | 0 |  |  | 0 | 0 |  | 0
1.4 | Строительство КЛ-10 кВ направлением ТП-46 – ТП-7 по адресу: Московская область, Щёлковский район, г.п. Монино, ул. Новинское шоссе - Московская | J_5762/19 | 0 | 0 |  | 0 |  |  | 0 | 0 |  | 0 |  |  | 4 | 0 |  | 1.5 |  |  | 0 | 0 |  | 0 |  |  | 0 | 0 |  | 0 |  |  | 0 | 0 |  | 0
1.4 | Строительство КЛ-10 кВ от ТП-7 до места врезки в КЛ-10 кВ направлением ТП-24«М» – КТП-127 по адресу: Московская область, Щёлковский район, г.п. Монино, ул. Московская – ул. Депутатская | J_5765/19 | 0 | 0 |  | 0 |  |  | 4 | 0 |  | 0.25 |  |  | 0 | 0 |  | 0 |  |  | 0 | 0 |  | 0 |  |  | 0 | 0 |  | 0 |  |  | 0 | 0 |  | 0
1.4 | Строительство КЛ-10 кВ направлением ТП-12 – ТП-9 по адресу: Московская область, Щёлковский район, г.п. Монино, ул. Южная - Московская | J_5766/19 | 0 | 0 |  | 0 |  |  | 4 | 0 |  | 1.3 |  |  | 0 | 0 |  | 0 |  |  | 0 | 0 |  | 0 |  |  | 0 | 0 |  | 0 |  |  | 0 | 0 |  | 0
1.4 | Строительство КЛ-6 кВ от места врезки в КЛ-6 кВ направлением ТП-11 – ТП-12 до места врезки в КЛ-6 кВ направлением ТП-14 – ТП-21 по адресу: Московская область, Щёлковский район, г.п. Монино, ул. Южная – ул. Комсомольская | J_5767/19 | 0 | 0 |  | 0 |  |  | 4 | 0 |  | 0.8 |  |  | 0 | 0 |  | 0 |  |  | 0 | 0 |  | 0 |  |  | 0 | 0 |  | 0 |  |  | 0 | 0 |  | 0
1.4 | Установка реклоузеров по адресу: Московская обл., Щелковский р-н | I_4571/18 | 0 | 0 |  | 0 |  |  | 0 | 0 |  | 0 |  |  | 0 | 0 |  | 0 |  |  | 0 | 0 |  | 0 |  |  | 4 | 0 |  | 0 |  |  | 0 | 0 |  | 0
1.4 | Строительство МТП, ЛЭП-10 кВ (от ВЛ-10 кВ направлением КТП-183–КТП-189) по адресу: Московская обл, Щелковский р-н, Байбаки д., д. № 57 | J_5980/19 | 1 | 0.1 |  | 0.03 |  |  | 0 | 0 |  | 0 |  |  | 0 | 0 |  | 0 |  |  | 0 | 0 |  | 0 |  |  | 0 | 0 |  | 0 |  |  | 0 | 0 |  | 0
1.4 | Строительство ТП взамен ТП-459 по адресу: Московская область, г.о. Щёлково, 1-й Советский пер | J_5787/19 | 2 | 1.26 |  | 0.3 |  |  | 0 | 0 |  | 0 |  |  | 0 | 0 |  | 0 |  |  | 0 | 0 |  | 0 |  |  | 0 | 0 |  | 0 |  |  | 0 | 0 |  | 0
1.4 | Строительство ТП, ЛЭП-10 кВ и ЛЭП-0,4 кВ по адресу: Московская область, г.о. Щёлково, СНТ «Флора-2 | J_6057/19 | 0 | 0 |  | 0 |  |  | 4 | 0.25 |  | 1.7 |  |  | 0 | 0 |  | 0 |  |  | 0 | 0 |  | 0 |  |  | 0 | 0 |  | 0 |  |  | 0 | 0 |  | 0
1.4 | Строительство КТП, КЛ-6 кВ, КЛ-0,4 кВ по адресу: Московская обл., Щелковский р-н, Корпуса д., Калинина ул. | J_5676/19 | 3 | 0.16 |  | 0.62 |  |  | 0 | 0 |  | 0 |  |  | 0 | 0 |  | 0 |  |  | 0 | 0 |  | 0 |  |  | 0 | 0 |  | 0 |  |  | 0 | 0 |  | 0
1.4 | Строительство КТП, ЛЭП-10кВ по адресу: 141100, Московская обл., Щелковский р-н., СНТ «Рыбак» | J_6129/19 | 0 | 0 |  | 0 |  |  | 4 | 0.25 |  | 0.5 |  |  | 0 | 0 |  | 0 |  |  | 0 | 0 |  | 0 |  |  | 0 | 0 |  | 0 |  |  | 0 | 0 |  | 0
1.4 | Строительство МТП, ЛЭП-10 кВ (от ВЛ-10 кВ направлением МТП-340–ТП-166) по адресу: Московская обл, Щелковский р-н, Щелково г | J_6161/19 | 2 | 0.16 |  | 0.22 |  |  | 0 | 0 |  | 0 |  |  | 0 | 0 |  | 0 |  |  | 0 | 0 |  | 0 |  |  | 0 | 0 |  | 0 |  |  | 0 | 0 |  | 0
1.4 | Строительство КТП, КЛ-6 кВ по адресу: Московская обл, Щелковский р-н, г. Щелково, 1-й Советский переулок | J_6171/19 | 2 | 0.35 |  | 0.12 |  |  | 0 | 0 |  | 0 |  |  | 0 | 0 |  | 0 |  |  | 0 | 0 |  | 0 |  |  | 0 | 0 |  | 0 |  |  | 0 | 0 |  | 0
1.4 | Строительство КТП, КЛ-6 кВ по адресу: Московская обл, Щелковский р-н, г. Щелково, ул. Новая Фабрика, д. № 10 | J_6200/19 | 2 | 0.32 |  | 0.5 |  |  | 0 | 0 |  | 0 |  |  | 0 | 0 |  | 0 |  |  | 0 | 0 |  | 0 |  |  | 0 | 0 |  | 0 |  |  | 0 | 0 |  | 0
1.4 | Строительство КТП, ЛЭП-10 кВ от ТП-310342 по адресу: по адресу: Московская область, Одинцовский р-н, Назарьево д | J_5967/19 | 4 | 0.25 |  | 0.6 |  |  | 0 | 0 |  | 0 |  |  | 0 | 0 |  | 0 |  |  | 0 | 0 |  | 0 |  |  | 0 | 0 |  | 0 |  |  | 0 | 0 |  | 0
1.4 | Строительство КЛ-6 кВ по адресу: Московская область, Одинцовский район, г. Одинцово, микрорайон 8 | G_4076/17 | 0 | 0 |  | 0 |  |  | 0 | 0 |  | 0 |  |  | 4 | 0 |  | 0.7 |  |  | 0 | 0 |  | 0 |  |  | 0 | 0 |  | 0 |  |  | 0 | 0 |  | 0
1.4 | Строительство КТП, КЛ-10 кВ и ЛЭП-0,4 кВ по адресу: Московская обл., Одинцовский р-н, Рожновка х. | J_5972/19 | 2 | 0.4 |  | 0.6 |  |  | 0 | 0 |  | 0 |  |  | 0 | 0 |  | 0 |  |  | 0 | 0 |  | 0 |  |  | 0 | 0 |  | 0 |  |  | 0 | 0 |  | 0
1.4 | Строительство ЛЭП-6 кВ от ТП-760018 до ТП-760021 по адресу: Московская область, Одинцовский район, д. Чапаевка | I_5452/18 | 0 | 0 |  | 0 |  |  | 0 | 0 |  | 0 |  |  | 4 | 0 |  | 2.1 |  |  | 0 | 0 |  | 0 |  |  | 0 | 0 |  | 0 |  |  | 0 | 0 |  | 0
1.4 | Строительство ТП взамен ТП-510773 по адресу: Московская обл, Одинцовский р-н, Никонорово х | I_ОД-86/18 | 1 | 0.25 |  | 0.2 |  |  | 0 | 0 |  | 0 |  |  | 0 | 0 |  | 0 |  |  | 0 | 0 |  | 0 |  |  | 0 | 0 |  | 0 |  |  | 0 | 0 |  | 0
1.4 | Строительство РТП взамен РТП-51053 по адресу: Московская область, г. Одинцово | I_5208/18 (быв. ТЗ-05-09-81) | 0 | 0 |  | 0 |  |  | 4 | 2 |  | 1.2 |  |  | 0 | 0 |  | 0 |  |  | 0 | 0 |  | 0 |  |  | 0 | 0 |  | 0 |  |  | 0 | 0 |  | 0
1.4 | Строительство БРТП и КЛ-6 кВ по адресу: Московская область, Одинцовский р-он, д. Захарово | I_4718/18 | 0 | 0 |  | 0 |  |  | 4 | 0 |  | 1.19 |  |  | 0 | 0 |  | 0 |  |  | 0 | 0 |  | 0 |  |  | 0 | 0 |  | 0 |  |  | 0 | 0 |  | 0
1.4 | Строительство КЛ-6 кВ от ПС482 до ТП-215 по адресу:«Московская область, Одинцовский р-н, Горки-10 пансионат «Лесные дали» | G_2299/15 | 0 | 0 |  | 0 |  |  | 0 | 0 |  | 0 |  |  | 0 | 0 |  | 0 |  |  | 0 | 0 |  | 0 |  |  | 0 | 0 |  | 0 |  |  | 4 | 0 |  | 3.3
1.4 | Строительство ЛЭП-10 кВ по адресу: Московская область, Одинцовский район, г Одинцово, ул.Вокзальная, 7 микрорайон | I_4719/18 | 2 | 0 |  | 0.856 |  |  | 0 | 0 |  | 0 |  |  | 0 | 0 |  | 0 |  |  | 0 | 0 |  | 0 |  |  | 0 | 0 |  | 0 |  |  | 0 | 0 |  | 0
1.4 | Строительство подземного проходного коллектора по адресу: Московская область, г. Одинцово, вдоль улиц Садовая и Северная (1, 2 Этапы) | G_3717/16 | 0 | 0 |  | 0 |  |  | 0 | 0 |  | 0 |  |  | 0 | 0 |  | 0 |  |  | 0 | 0 |  | 0 |  |  | 4 | 0 |  | 0.8 |  |  | 0 | 0 |  | 0
1.4 | 15/010 Перевод нагрузок с сетей 6 кВ ПС 188 "Одинцово" на сети 10 кВ ПС 842 "Подушкино" г. Одинцово, 1,2,3 мкр. | G_ТЗ-05-13-133 | 0 | 0 |  | 0 |  |  | 0 | 0 |  | 0 |  |  | 4 | 16.02 |  | 1.345 |  |  | 0 | 0 |  | 0 |  |  | 0 | 0 |  | 0 |  |  | 0 | 0 |  | 0
1.4 | Строительство ТП взамен ТП-260210 по адресу: Московская область, Одинцовский район, г.п. Большие Вяземы | J_5780/19 | 0 | 0 |  | 0 |  |  | 0 | 0 |  | 0 |  |  | 4 | 0.8 |  | 0.3 |  |  | 0 | 0 |  | 0 |  |  | 0 | 0 |  | 0 |  |  | 0 | 0 |  | 0
1.4 | Строительство 2БКТП взамен ТП-560617 по адресу: Московская обл, Одинцово г.о., д. Немчиновка | J_5992/19 | 0 | 0 |  | 0 |  |  | 4 | 0.8 |  | 0.4 |  |  | 0 | 0 |  | 0 |  |  | 0 | 0 |  | 0 |  |  | 0 | 0 |  | 0 |  |  | 0 | 0 |  | 0
1.4 | Строительство КТП-проект., 2КЛ-10 кВ от КТП-проект. до места врезки в КЛ-10 кВ ТП-414079 – ТП-410458 по адресу: Московская обл, Одинцовский р-н, Зайцево д | J_5996/19 | 1 | 0.25 |  | 0.58 |  |  | 0 | 0 |  | 0 |  |  | 0 | 0 |  | 0 |  |  | 0 | 0 |  | 0 |  |  | 0 | 0 |  | 0 |  |  | 0 | 0 |  | 0
1.4 | Строительство ТП и КЛ-10 кВ по адресу: Московская область, Одинцовский район, гп. Большие Вяземы | J_6023/19 | 0 | 0 |  | 0 |  |  | 4 | 0.5 |  | 1.1 |  |  | 0 | 0 |  | 0 |  |  | 0 | 0 |  | 0 |  |  | 0 | 0 |  | 0 |  |  | 0 | 0 |  | 0
1.4 | Строительство ТП, КЛ-10 кВ по адресу: Московская область, Одинцовский район, Переделки д | J_6024/19 | 3 | 0.25 |  | 0.031 |  |  | 0 | 0 |  | 0 |  |  | 0 | 0 |  | 0 |  |  | 0 | 0 |  | 0 |  |  | 0 | 0 |  | 0 |  |  | 0 | 0 |  | 0
1.4 | Строительство ТП-проект., строительство 4КЛ-10 кВ от РУ-10 кВ ТП-проект. до места врезки в 2КЛ-10 кВ направлением ТП-414114 – ТП-313131 по адресу: Московская обл, Одинцовский р-н, сельское поселение Жаворонковское, Трубачеевка д | J_5664/19 | 2 | 0.8 |  | 1.8 |  |  | 0 | 0 |  | 0 |  |  | 0 | 0 |  | 0 |  |  | 0 | 0 |  | 0 |  |  | 0 | 0 |  | 0 |  |  | 0 | 0 |  | 0
1.4 | Строительство КТП, 2КЛ-10 кВ для электроснабжения энергопринимающих устройств заявителя по адресу: Московская обл, Одинцовский р-н, с/о Мамоновский, в районе дер. Лохино | J_6043/19 | 0 | 0 |  | 0 |  |  | 4 | 0.25 |  | 0.2 |  |  | 0 | 0 |  | 0 |  |  | 0 | 0 |  | 0 |  |  | 0 | 0 |  | 0 |  |  | 0 | 0 |  | 0
1.4 | Комплектация РУ-10/0,4 кВ РТП по адресу: Московская область, от Буденовского шоссе до 20 км автомобильной дороги М-1 «Беларусь | J_5670/19 | 0 | 0 |  | 0 |  |  | 4 | 0.5 |  | 0 |  |  | 0 | 0 |  | 0 |  |  | 0 | 0 |  | 0 |  |  | 0 | 0 |  | 0 |  |  | 0 | 0 |  | 0
1.4 | Строительство КТП, 2КЛ-10 кВ для электроснабжения энергопринимающих устройств заявителя по адресу: Московская обл, Одинцовский р-н, Ромашково с | J_6046/19 | 2 | 0.1 |  | 0.12 |  |  | 0 | 0 |  | 0 |  |  | 0 | 0 |  | 0 |  |  | 0 | 0 |  | 0 |  |  | 0 | 0 |  | 0 |  |  | 0 | 0 |  | 0
1.4 | Строительство 12КЛ-10 кВ для перезаводки питающих фидеров нового ЗРУ-10 кВ ПС-308 «Наро-Фоминск (1 этап) | J_5684/19 | 0 | 0 |  | 0 |  |  | 0 | 0 |  | 0 |  |  | 4 | 0 |  | 2.82 |  |  | 0 | 0 |  | 0 |  |  | 0 | 0 |  | 0 |  |  | 0 | 0 |  | 0
1.4 | Строительство КЛ-10 кВ по адресу: Московская обл, Одинцовский р-н, дп Лесной городок, ул. Энергетиков | J_ЦА-5/19 | 0 | 0 |  | 0 |  |  | 4 | 0 |  | 1.4 |  |  | 0 | 0 |  | 0 |  |  | 0 | 0 |  | 0 |  |  | 0 | 0 |  | 0 |  |  | 0 | 0 |  | 0
1.4 | Усиление существующей сети 10 кВ ф. №36 ПС-178 «Вяземы» по адресу: Московская обл, Одинцовский р-н, г.п. Большие Вяземы, д. Малые Вяземы (1,2,3 этапы) | J_5688/19 | 0 | 0 |  | 0 |  |  | 4 | 0 |  | 3.84 |  |  | 0 | 0 |  | 0 |  |  | 0 | 0 |  | 0 |  |  | 0 | 0 |  | 0 |  |  | 0 | 0 |  | 0
1.4 | Строительство КТП, КЛ-6 кВ по адресу: Московская обл, Одинцовский р-н, д. Вырубово | J_6201/19 | 3 | 0.25 |  | 0.1 |  |  | 0 | 0 |  | 0 |  |  | 0 | 0 |  | 0 |  |  | 0 | 0 |  | 0 |  |  | 0 | 0 |  | 0 |  |  | 0 | 0 |  | 0
1.4 | Строительство ТП, ЛЭП-10 кВ по адресу: Московская область, Одинцовский г.о., территория «Северное | K_6453/20 | 0 | 0 |  | 0 |  |  | 4 | 0.25 |  | 0.5 |  |  | 0 | 0 |  | 0 |  |  | 0 | 0 |  | 0 |  |  | 0 | 0 |  | 0 |  |  | 0 | 0 |  | 0
1.4 | Строительство ТП взамен ТП-560730 по адресу: Московская обл., Одинцовский р-н, с. Немчиновка, Советский пр-кт | K_ОД-29/20 | 0 | 0 |  | 0 |  |  | 4 | 0.4 |  | 0.4 |  |  | 0 | 0 |  | 0 |  |  | 0 | 0 |  | 0 |  |  | 0 | 0 |  | 0 |  |  | 0 | 0 |  | 0
1.4 | Строительство 2БРТП взамен ТП-410432, КЛ-10 кВ по адресу: Московская обл., Одинцовский р-н. | K_6353/20 | 0 | 0 |  | 0 |  |  | 0 | 0 |  | 0 |  |  | 0 | 0 |  | 0 |  |  | 4 | 0.5 |  | 2.37 |  |  | 0 | 0 |  | 0 |  |  | 0 | 0 |  | 0
1.4 | Усиление существующей сети 10 кВ ПС-178 «Вяземы» по адресу: Московская обл, Одинцовский р-н, г.п. Большие Вяземы, д. Малые Вяземы | J_6341/20 | 0 | 0 |  | 0 |  |  | 4 | 0 |  | 2.1 |  |  | 0 | 0 |  | 0 |  |  | 0 | 0 |  | 0 |  |  | 0 | 0 |  | 0 |  |  | 0 | 0 |  | 0
1.4 | Строительство ТП взамен ТП-260955 по адресу: Московская обл., Одинцовский р-н, д. Захарово | K_ОД-5/20 | 0 | 0 |  | 0 |  |  | 4 | 0.4 |  | 0.16 |  |  | 0 | 0 |  | 0 |  |  | 0 | 0 |  | 0 |  |  | 0 | 0 |  | 0 |  |  | 0 | 0 |  | 0
1.4 | Строительство ТП, КЛ-10 кВ по адресу: 143302, Московская обл., Наро-Фоминский р-н, г. Наро-Фоминск, ул. Дзержинского | K_6296/20 | 0 | 0 |  | 0 |  |  | 4 | 0.16 |  | 0.25 |  |  | 0 | 0 |  | 0 |  |  | 0 | 0 |  | 0 |  |  | 0 | 0 |  | 0 |  |  | 0 | 0 |  | 0
1.4 | Строительство ТП взамен ТП-310353, ЛЭП-10 кВ по адресу: 143081 Московская обл., Одинцовский р-н, с.о. Назарьевский, дер. Новодарьино РАН | J_6206/19 | 0 | 0 |  | 0 |  |  | 4 | 0.4 |  | 0.2 |  |  | 0 | 0 |  | 0 |  |  | 0 | 0 |  | 0 |  |  | 0 | 0 |  | 0 |  |  | 0 | 0 |  | 0
1.4 | Строительство ТП, КЛ-10 кВ по адресу: Московская обл., Одинцовский р-н, д. Митькино | J_6292/19 | 0 | 0 |  | 0 |  |  | 4 | 0.1 |  | 0.3 |  |  | 0 | 0 |  | 0 |  |  | 0 | 0 |  | 0 |  |  | 0 | 0 |  | 0 |  |  | 0 | 0 |  | 0
1.4 | Строительство 4х2КЛ-10 кВ направлением РП-41040 – РП-2 по адресу: Московская обл, г. Одинцово | J_5692/19 | 4 | 0 |  | 1.2 |  |  | 0 | 0 |  | 0 |  |  | 0 | 0 |  | 0 |  |  | 0 | 0 |  | 0 |  |  | 0 | 0 |  | 0 |  |  | 0 | 0 |  | 0
1.4 | Строительство КЛ-6 кВ от ТП-160151А до ТП-160243 по адресу: Московская обл., г. Звенигород, Ратехинское шоссе - Лапинский переулок | G_2300/15 | 2 | 0 |  | 1.75 |  |  | 0 | 0 |  | 0 |  |  | 0 | 0 |  | 0 |  |  | 0 | 0 |  | 0 |  |  | 0 | 0 |  | 0 |  |  | 0 | 0 |  | 0
1.4 | Строительство КЛ-6 кВ от ТП-160151А до ТП-160115 по адресу: Московская область, г. Звенигород | J_5239/18 | 0 | 0 |  | 0 |  |  | 0 | 0 |  | 0 |  |  | 0 | 0 |  | 0 |  |  | 4 | 0 |  | 2 |  |  | 0 | 0 |  | 0 |  |  | 0 | 0 |  | 0
1.4 | Строительство 2КЛ-6 кВ ТП-2 − ТП-3 по адресу: Московская обл, Звенигород г., Пронина мкр. | I_5337/18 | 0 | 0 |  | 0 |  |  | 0 | 0 |  | 0 |  |  | 0 | 0 |  | 0 |  |  | 0 | 0 |  | 0 |  |  | 4 | 0 |  | 0.4 |  |  | 0 | 0 |  | 0
1.4 | Строительство ВОЛС на участке РТП 16019 – оптическая муфта магистральной ВОЛС №ГРЭС-ЗРЭС | I_5476/18 | 0 | 0 |  | 0 |  |  | 4 | 0 |  | 0.45 |  |  | 0 | 0 |  | 0 |  |  | 0 | 0 |  | 0 |  |  | 0 | 0 |  | 0 |  |  | 0 | 0 |  | 0
1.4 | Строительство КЛ-6 кВ от ТП-160150 до ТП-160248 по адресу: Московская обл., г. Звенигород, Ратехинское шоссе - Заречинский переулок | I_2301/15 | 2 | 0 |  | 2.03 |  |  | 0 | 0 |  | 0 |  |  | 0 | 0 |  | 0 |  |  | 0 | 0 |  | 0 |  |  | 0 | 0 |  | 0 |  |  | 0 | 0 |  | 0
1.4 | Строительство КЛ-6 кВ от ТП-109 до ТП-116 по адресу: «Московская область, г. Звенигород мк-р Восточный – поселок Гор Больницы №45 | I_2302/15 | 0 | 0 |  | 0 |  |  | 0 | 0 |  | 0 |  |  | 4 | 0 |  | 2.14 |  |  | 0 | 0 |  | 0 |  |  | 0 | 0 |  | 0 |  |  | 0 | 0 |  | 0
1.4 | Строительство КЛ-6 кВ от ТП-103 до ТП-152 по адресу: «Московская область, г. Звенигород, мк-р Восточный – поселок Поречье | I_2303/15 | 0 | 0 |  | 0 |  |  | 0 | 0 |  | 0 |  |  | 0 | 0 |  | 0 |  |  | 4 | 0 |  | 1.73 |  |  | 0 | 0 |  | 0 |  |  | 0 | 0 |  | 0
1.4 | Строительство КЛ-6 кВ от РП-15 до ТП-109 по адресу: Московская область, г. Звенигород, мк-р Восточный – санаторий Поречье | G_2304/15 | 0 | 0 |  | 0 |  |  | 0 | 0 |  | 0 |  |  | 0 | 0 |  | 0 |  |  | 4 | 0 |  | 2.63 |  |  | 0 | 0 |  | 0 |  |  | 0 | 0 |  | 0
1.4 | Строительство КТП, КЛ-6 кВ по адресу: 143035, Московская обл, Звенигород г., Поречье п | J_5988/19 | 0 | 0 |  | 0 |  |  | 4 | 0.1 |  | 0.5 |  |  | 0 | 0 |  | 0 |  |  | 0 | 0 |  | 0 |  |  | 0 | 0 |  | 0 |  |  | 0 | 0 |  | 0
1.4 | Строительство 2КЛ-10 кВ от ЦРП-8 до ТП-39 по адресу: Московская область, г. Краснознаменск | I_4587/18 | 3 | 0 |  | 5.6 |  |  | 0 | 0 |  | 0 |  |  | 0 | 0 |  | 0 |  |  | 0 | 0 |  | 0 |  |  | 0 | 0 |  | 0 |  |  | 0 | 0 |  | 0
1.4 | Строительство 2КЛ-10 кВ от ЦРП-8 до ЦРП-6 по адресу: Московская обл, г.Краснознаменск | J_5843/19 | 0 | 0 |  | 0 |  |  | 0 | 0 |  | 0 |  |  | 0 | 0 |  | 0 |  |  | 0 | 0 |  | 0 |  |  | 4 | 0 |  | 4.4 |  |  | 0 | 0 |  | 0
1.4 | Строительство КЛ-10 кВ по адресу: Московская область, Красногорский район, рп. Нахабино | I_4459/17 | 1 | 0 |  | 0.8 |  |  | 0 | 0 |  | 0 |  |  | 0 | 0 |  | 0 |  |  | 0 | 0 |  | 0 |  |  | 0 | 0 |  | 0 |  |  | 0 | 0 |  | 0
1.4 | Строительство ЛЭП-0,4 кВ по адресу: 143421, Московская обл, Красногорский р-н, Ильинское с/п, Архангельское п | I_5302/18 | 0 | 0 |  | 0 |  |  | 0 | 0 |  | 0 |  |  | 0 | 0 |  | 0 |  |  | 0 | 0 |  | 0 |  |  | 0 | 0 |  | 0 |  |  | 0 | 0 |  | 0
1.4 | Строительство КТП в районе КТП-113 по адресу: Московская область, Красногорский р-н, п. Нахабино, ул. Речная | G_2176/15 | 0 | 0 |  | 0 |  |  | 0 | 0 |  | 0 |  |  | 0 | 0 |  | 0 |  |  | 4 | 0.25 |  | 0.3 |  |  | 0 | 0 |  | 0 |  |  | 0 | 0 |  | 0
1.4 | Строительство ТП и КЛ-6 кВ по адресу: Московская область, Красногорский район, д. Михалково | I_4729/18 | 1 | 0.25 |  | 0.44 |  |  | 0 | 0 |  | 0 |  |  | 0 | 0 |  | 0 |  |  | 0 | 0 |  | 0 |  |  | 0 | 0 |  | 0 |  |  | 0 | 0 |  | 0
1.4 | Строительство КЛ-0,4 кВ от ТП-53 до ВРУ МКД по адресу: Московская обл, г. Красногорск, ул. Октябрьская, дом №5 | I_4585/18 | 2 | 0 |  | 0.45 |  |  | 0 | 0 |  | 0 |  |  | 0 | 0 |  | 0 |  |  | 0 | 0 |  | 0 |  |  | 0 | 0 |  | 0 |  |  | 0 | 0 |  | 0
1.4 | Установка реклоузеров по адресу: Московская область, г.о. Красногорск | I_4905/18 | 0 | 0 |  | 0 |  |  | 0 | 0 |  | 0 |  |  | 0 | 0 |  | 0 |  |  | 0 | 0 |  | 0 |  |  | 4 | 0 |  | 0 |  |  | 0 | 0 |  | 0
1.4 | Строительство КЛ-6 кВ, КТП по адресу: Московская обл, Красногорский р-н, г.п. Нахабино, ул. Панфилова | J_5825/19 | 1 | 0.25 |  | 0.77 |  |  | 0 | 0 |  | 0 |  |  | 0 | 0 |  | 0 |  |  | 0 | 0 |  | 0 |  |  | 0 | 0 |  | 0 |  |  | 0 | 0 |  | 0
1.4 | Строительство МТП, ЛЭП-6 кВ по адресу: Московская обл, Красногорский район, Нахабино рп, ул. Совпартшкола | J_5983/19 | 3 | 0.25 |  | 0.07 |  |  | 0 | 0 |  | 0 |  |  | 0 | 0 |  | 0 |  |  | 0 | 0 |  | 0 |  |  | 0 | 0 |  | 0 |  |  | 0 | 0 |  | 0
1.4 | Строительство КТП, ЛЭП-0,4 кВ по адресу: Московская обл, Красногорский район, г.о. Красногорск, Опалиха мкр, Ново-Никольская ул. (1 этап) | I_5848/19 | 2 | 0.63 |  | 0.3 |  |  | 0 | 0 |  | 0 |  |  | 0 | 0 |  | 0 |  |  | 0 | 0 |  | 0 |  |  | 0 | 0 |  | 0 |  |  | 0 | 0 |  | 0
1.4 | Строительство ТП-проект., КЛ-10 кВ для электроснабжения энергопринимающих устройств заявителя по адресу: Московская обл, Красногорский р-н, Красногорск г, Опалиха мкр, Горького ул, дом №4 | J_5668/19 | 0 | 0 |  | 0 |  |  | 4 | 0.5 |  | 0.24 |  |  | 0 | 0 |  | 0 |  |  | 0 | 0 |  | 0 |  |  | 0 | 0 |  | 0 |  |  | 0 | 0 |  | 0
1.4 | Строительство КТП, 2КЛ-6 кВ по адресу: 143430, Московская обл, Красногорский р-н, Нахабино рп, Советская ул | J_6084/19 | 2 | 0.25 |  | 0.04 |  |  | 0 | 0 |  | 0 |  |  | 0 | 0 |  | 0 |  |  | 0 | 0 |  | 0 |  |  | 0 | 0 |  | 0 |  |  | 0 | 0 |  | 0
1.4 | Строительство РП, ТП, ЛЭП-6 кВ и ЛЭП-0,4 кВ по адресу: Московская область, г.о. Красногорск, вблизи р.п. Нахабино | I_5216/18 | 0 | 0 |  | 0 |  |  | 4 | 0.16 |  | 2.96 |  |  | 0 | 0 |  | 0 |  |  | 0 | 0 |  | 0 |  |  | 0 | 0 |  | 0 |  |  | 0 | 0 |  | 0
1.4 | Строительство КТП, КЛ-10кВ по адресу: Московская обл., Красногорский р-н, д. Путилково, Путилковское ш., д. № 112 | J_6090/19 | 0 | 0 |  | 0 |  |  | 4 | 0.4 |  | 0.65 |  |  | 0 | 0 |  | 0 |  |  | 0 | 0 |  | 0 |  |  | 0 | 0 |  | 0 |  |  | 0 | 0 |  | 0
1.4 | Строительство КЛ-0,4 кВ от ТП-3 по адресу: Московская область, Раменский р-н, с. Константиново | G_1718/15 | 0 | 0 |  | 0 |  |  | 4 | 0 |  | 0.26 |  |  | 0 | 0 |  | 0 |  |  | 0 | 0 |  | 0 |  |  | 0 | 0 |  | 0 |  |  | 0 | 0 |  | 0
1.4 | Строительство КТП взамен ТП-195 по адресу: Московская обл, Раменский г, ул. 100-й Свирской дивизии | J_5622/18 | 0 | 0 |  | 0 |  |  | 0 | 0 |  | 0 |  |  | 4 | 0.4 |  | 0.15 |  |  | 0 | 0 |  | 0 |  |  | 0 | 0 |  | 0 |  |  | 0 | 0 |  | 0
1.4 | Строительство КЛ-10 кВ, КТП по адресу: Московская обл, Раменский р-н | J_5833/19 | 2 | 0.25 |  | 1.6 |  |  | 0 | 0 |  | 0 |  |  | 0 | 0 |  | 0 |  |  | 0 | 0 |  | 0 |  |  | 0 | 0 |  | 0 |  |  | 0 | 0 |  | 0
1.4 | Строительство ЛЭП-6 кВ, КТП-проект., ЛЭП-0,4 кВ для электроснабжения энергопринимающих устройств потребителей по адресу: Московская обл, Раменский р-н, Речицы с., ул Новая Слобода, ул. Центральная | J_5836/19 | 0 | 0 |  | 0 |  |  | 0 | 0 |  | 0 |  |  | 4 | 0.25 |  | 2.84 |  |  | 0 | 0 |  | 0 |  |  | 0 | 0 |  | 0 |  |  | 0 | 0 |  | 0
1.4 | Строительство РП-10 кВ, КЛ-10 кВ от ПС-366 «Донино», КЛ-10 кВ до РТП-18 по адресу: Московская обл, Раменское г | J_5838/19 | 0 | 0 |  | 0 |  |  | 4 | 0 |  | 14.5 |  |  | 0 | 0 |  | 0 |  |  | 0 | 0 |  | 0 |  |  | 0 | 0 |  | 0 |  |  | 0 | 0 |  | 0
1.4 | Строительство КТП по адресу: Московская область, Раменский р-н, с. Зюзино, ул.Луговая | G_2592/15 | 0 | 0 |  | 0 |  |  | 4 | 0.25 |  | 0.5 |  |  | 0 | 0 |  | 0 |  |  | 0 | 0 |  | 0 |  |  | 0 | 0 |  | 0 |  |  | 0 | 0 |  | 0
1.4 | Строительство КЛ-10 кВ от РП-13 до РП-24 по адресу: Московская область, г. Раменское | G_2602/15 | 0 | 0 |  | 0 |  |  | 0 | 0 |  | 0 |  |  | 0 | 0 |  | 0 |  |  | 4 | 0 |  | 3.2 |  |  | 0 | 0 |  | 0 |  |  | 0 | 0 |  | 0
1.4 | Строительство КТП в районе ТП-230а по адресу: Московская область, Раменский район, д. Литвиново | G_2618/15 | 1 | 0.25 |  | 0.84 |  |  | 0 | 0 |  | 0 |  |  | 0 | 0 |  | 0 |  |  | 0 | 0 |  | 0 |  |  | 0 | 0 |  | 0 |  |  | 0 | 0 |  | 0
1.4 | Строительство РП-2814/15, двух КЛ-10 кВ от ПС-434 «Малаховка» ПАО «МОЭСК» до РП-2814/15 по адресу: Московская область, Раменский р-н, в районе п. Родники, п. Вялки | G_2814/15 | 0 | 0 |  | 0 |  |  | 0 | 0 |  | 0 |  |  | 4 | 0 |  | 12.14 |  |  | 0 | 0 |  | 0 |  |  | 0 | 0 |  | 0 |  |  | 0 | 0 |  | 0
1.4 | Строительство КЛ-0,4 кВ от РП-2 по адресу: Московская область, Раменский р-н, с. Константиново | G_1719/15 | 0 | 0 |  | 0 |  |  | 0 | 0 |  | 0 |  |  | 0 | 0 |  | 0 |  |  | 0 | 0 |  | 0 |  |  | 0 | 0 |  | 0 |  |  | 4 | 0 |  | 0.1
1.4 | Установка реклоузера по адресу: Московская область, Раменский район, с.п. Сафоновское, с. Загорново | I_4684/18 | 2 | 0 |  | 0 |  |  | 0 | 0 |  | 0 |  |  | 0 | 0 |  | 0 |  |  | 0 | 0 |  | 0 |  |  | 0 | 0 |  | 0 |  |  | 0 | 0 |  | 0
1.4 | Установка реклоузера по адресу: Московская область, г. Раменское, Залинейный район | I_4685/18 | 1 | 0 |  | 0.07 |  |  | 0 | 0 |  | 0 |  |  | 0 | 0 |  | 0 |  |  | 0 | 0 |  | 0 |  |  | 0 | 0 |  | 0 |  |  | 0 | 0 |  | 0
1.4 | Установка реклоузера по адресу: Московская область, Раменский район, с.п. Сафоновское, д. Поповка | I_4686/18 | 1 | 0 |  | 0.08 |  |  | 0 | 0 |  | 0 |  |  | 0 | 0 |  | 0 |  |  | 0 | 0 |  | 0 |  |  | 0 | 0 |  | 0 |  |  | 0 | 0 |  | 0
1.4 | Установка реклоузера по адресу: Московская область, Раменский район, г.п. Раменское | I_4687/18 | 1 | 0 |  | 0.05 |  |  | 0 | 0 |  | 0 |  |  | 0 | 0 |  | 0 |  |  | 0 | 0 |  | 0 |  |  | 0 | 0 |  | 0 |  |  | 0 | 0 |  | 0
1.4 | Установка реклоузера по адресу: Московская область, Раменский район, г.п. Кратово, с. Игумново | I_4689/18 | 4 | 0 |  | 0 |  |  | 0 | 0 |  | 0 |  |  | 0 | 0 |  | 0 |  |  | 0 | 0 |  | 0 |  |  | 0 | 0 |  | 0 |  |  | 0 | 0 |  | 0
1.4 | Установка реклоузера по адресу: Московская область, Раменский район, с.п. Верейское, п. Спартак | I_4690/18 | 1 | 0 |  | 0.06 |  |  | 0 | 0 |  | 0 |  |  | 0 | 0 |  | 0 |  |  | 0 | 0 |  | 0 |  |  | 0 | 0 |  | 0 |  |  | 0 | 0 |  | 0
1.4 | Установка реклоузера по адресу: Московская область, Раменский район, д. Верея | I_4691/18 | 2 | 0 |  | 0 |  |  | 0 | 0 |  | 0 |  |  | 0 | 0 |  | 0 |  |  | 0 | 0 |  | 0 |  |  | 0 | 0 |  | 0 |  |  | 0 | 0 |  | 0
1.4 | Установка реклоузера по адресу: Московская область, Раменский район, с.п. Вялковское, с. Зюзино | I_4692/18 | 1 | 0 |  | 0 |  |  | 0 | 0 |  | 0 |  |  | 0 | 0 |  | 0 |  |  | 0 | 0 |  | 0 |  |  | 0 | 0 |  | 0 |  |  | 0 | 0 |  | 0
1.4 | Установка реклоузера по адресу: Московская область, Раменский район, с.п. Вялковское, п. Совхоз Красковский | I_4693/18 | 1 | 0 |  | 0 |  |  | 0 | 0 |  | 0 |  |  | 0 | 0 |  | 0 |  |  | 0 | 0 |  | 0 |  |  | 0 | 0 |  | 0 |  |  | 0 | 0 |  | 0
1.4 | Установка реклоузера по адресу: Московская область, Раменский район, с.п. Вялковское, д. Капустино, ул. Центральная | I_4694/18 | 1 | 0 |  | 0 |  |  | 0 | 0 |  | 0 |  |  | 0 | 0 |  | 0 |  |  | 0 | 0 |  | 0 |  |  | 0 | 0 |  | 0 |  |  | 0 | 0 |  | 0
1.4 | Установка реклоузера по адресу: Московская область, Раменский район, с.п. Вялковское, д. Вялки | I_4695/18 | 2 | 0 |  | 0 |  |  | 0 | 0 |  | 0 |  |  | 0 | 0 |  | 0 |  |  | 0 | 0 |  | 0 |  |  | 0 | 0 |  | 0 |  |  | 0 | 0 |  | 0
1.4 | Установка реклоузера по адресу: Московская область, Раменский район, с.п. Вялковское, д. Осеченки, Луговая ул. | I_4696/18 | 2 | 0 |  | 0 |  |  | 0 | 0 |  | 0 |  |  | 0 | 0 |  | 0 |  |  | 0 | 0 |  | 0 |  |  | 0 | 0 |  | 0 |  |  | 0 | 0 |  | 0
1.4 | Установка реклоузера по адресу: Московская область, Раменский район, п. Удельная, ул. Горького | I_4697/18 | 1 | 0 |  | 0.04 |  |  | 0 | 0 |  | 0 |  |  | 0 | 0 |  | 0 |  |  | 0 | 0 |  | 0 |  |  | 0 | 0 |  | 0 |  |  | 0 | 0 |  | 0
1.4 | Установка реклоузера по адресу: Московская область, Раменский район, д. Вялки | I_4698/18 | 1 | 0 |  | 0.08 |  |  | 0 | 0 |  | 0 |  |  | 0 | 0 |  | 0 |  |  | 0 | 0 |  | 0 |  |  | 0 | 0 |  | 0 |  |  | 0 | 0 |  | 0
1.4 | Строительство КТП, ЛЭП-6 кВ для электроснабжения энергопринимающих устройств заявителя по адресу: Московская обл, Раменский р-н, Сафоново д | J_5849/19 | 1 | 0.25 |  | 0.055 |  |  | 0 | 0 |  | 0 |  |  | 0 | 0 |  | 0 |  |  | 0 | 0 |  | 0 |  |  | 0 | 0 |  | 0 |  |  | 0 | 0 |  | 0
1.4 | Строительство БКТП взамен ТП-405 по адресу: Московская обл., Раменский район, г.п. Кратово, д. Донино | J_5880/19 | 0 | 0 |  | 0 |  |  | 4 | 0.5 |  | 0.49 |  |  | 0 | 0 |  | 0 |  |  | 0 | 0 |  | 0 |  |  | 0 | 0 |  | 0 |  |  | 0 | 0 |  | 0
1.4 | Строительство МТП, ЛЭП-6 кВ по адресу: Московская обл, Раменский район, Новохаритоновское сп | J_5958/19 | 1 | 0.1 |  | 0.04 |  |  | 0 | 0 |  | 0 |  |  | 0 | 0 |  | 0 |  |  | 0 | 0 |  | 0 |  |  | 0 | 0 |  | 0 |  |  | 0 | 0 |  | 0
1.4 | Строительство КТП, 2КЛ-10 кВ по адресу: Московская обл, Раменский район, Удельная дп, Островского ул., вблизи Быковского шоссе | J_5981/19 | 1 | 0.16 |  | 0.13 |  |  | 0 | 0 |  | 0 |  |  | 0 | 0 |  | 0 |  |  | 0 | 0 |  | 0 |  |  | 0 | 0 |  | 0 |  |  | 0 | 0 |  | 0
1.4 | Строительство КТП взамен ТП-8, ЛЭП-0,4 кВ для электроснабжения заявителя по адресу: Московская обл., Раменский р-н, Кратово п., участок № 9Б | J_5860/19 | 1 | 0.2 |  | 0.1 |  |  | 0 | 0 |  | 0 |  |  | 0 | 0 |  | 0 |  |  | 0 | 0 |  | 0 |  |  | 0 | 0 |  | 0 |  |  | 0 | 0 |  | 0
1.4 | Строительство ТП, ЛЭП-10 кВ по адресу: Московская область, Раменский район, г. Раменское, ул. Берёзовая просека | J_6059/19 | 1 | 0 |  | 0.2 |  |  | 0 | 0 |  | 0 |  |  | 0 | 0 |  | 0 |  |  | 0 | 0 |  | 0 |  |  | 0 | 0 |  | 0 |  |  | 0 | 0 |  | 0
1.4 | Строительство КТП, ЛЭП-10 кВ по адресу: Московская обл, Раменский р-н, Ильинский п., ул. Чкалова | J_6088/19 | 3 | 0.4 |  | 0.06 |  |  | 0 | 0 |  | 0 |  |  | 0 | 0 |  | 0 |  |  | 0 | 0 |  | 0 |  |  | 0 | 0 |  | 0 |  |  | 0 | 0 |  | 0
1.4 | Строительство КТП, ЛЭП-6 кВ, реконструкция участков ВЛ-0,4 кВ от ТП-445 и от ТП-446 по адресу: Московская обл, Раменский район, г.о. Раменское, д. Антоново | J_5888/19 | 0 | 0 |  | 0 |  |  | 0 | 0 |  | 0 |  |  | 4 | 0.25 |  | 3.1 |  |  | 0 | 0 |  | 0 |  |  | 0 | 0 |  | 0 |  |  | 0 | 0 |  | 0
1.4 | Строительство ЛЭП-10 кВ, реклоузера и ПКУ по адресу: Московская обл, Раменский р-н, снт «Аксеново | J_6174/19 | 0 | 0 |  | 0 |  |  | 4 | 0 |  | 0.9 |  |  | 0 | 0 |  | 0 |  |  | 0 | 0 |  | 0 |  |  | 0 | 0 |  | 0 |  |  | 0 | 0 |  | 0
1.4 | Строительство КТП взамен ТП-412 по адресу: Московская обл., Раменский р-н, д. Коняшино | J_5890/19 | 0 | 0 |  | 0 |  |  | 0 | 0 |  | 0 |  |  | 4 | 0.63 |  | 0.25 |  |  | 0 | 0 |  | 0 |  |  | 0 | 0 |  | 0 |  |  | 0 | 0 |  | 0
1.4 | Строительство БКТП взамен ТП-423 по адресу: Московская обл., Раменский район, пос. Комбината Стройматериалов-2 | J_5891/19 | 0 | 0 |  | 0 |  |  | 0 | 0 |  | 0 |  |  | 4 | 1.26 |  | 0.5 |  |  | 0 | 0 |  | 0 |  |  | 0 | 0 |  | 0 |  |  | 0 | 0 |  | 0
1.4 | Строительство КТП, ЛЭП-10 кВ, ЛЭП-0,4 кВ для электроснабжения энергопринимающих устройств заявителей по адресу: Московская обл, Раменский р-н, с/п Новохаритоновское | J_6172/19 | 0 | 0 |  | 0 |  |  | 4 | 0.4 |  | 2.265 |  |  | 0 | 0 |  | 0 |  |  | 0 | 0 |  | 0 |  |  | 0 | 0 |  | 0 |  |  | 0 | 0 |  | 0
1.4 | Строительство ТП, ЛЭП-10 кВ по адресу: Московская область, Раменский район, г. Раменское | K_6450/20 | 4 | 0.1 |  | 0.05 |  |  | 0 | 0 |  | 0 |  |  | 0 | 0 |  | 0 |  |  | 0 | 0 |  | 0 |  |  | 0 | 0 |  | 0 |  |  | 0 | 0 |  | 0
1.4 | Строительство ТП, ЛЭП-6 кВ и ЛЭП-0,4 кВ по адресу: Московская область, Раменский район, пос. Комбината Стройматериалов-2 | K_6377/20 | 0 | 0 |  | 0 |  |  | 4 | 0.16 |  | 0.15 |  |  | 0 | 0 |  | 0 |  |  | 0 | 0 |  | 0 |  |  | 0 | 0 |  | 0 |  |  | 0 | 0 |  | 0
1.4 | Строительство ТП, ЛЭП-10 кВ по адресу: Московская обл., Раменский р-н, д. Шмеленки, ул. Лесная | K_6334/20 | 4 | 0.4 |  | 0.05 |  |  | 0 | 0 |  | 0 |  |  | 0 | 0 |  | 0 |  |  | 0 | 0 |  | 0 |  |  | 0 | 0 |  | 0 |  |  | 0 | 0 |  | 0
1.4 | Строительство ТП, ЛЭП-10 кВ по адресу: Московская обл., Раменский р-н, сельское поселение Новохаритоновское | K_6335/20 | 4 | 0.1 |  | 2.4 |  |  | 0 | 0 |  | 0 |  |  | 0 | 0 |  | 0 |  |  | 0 | 0 |  | 0 |  |  | 0 | 0 |  | 0 |  |  | 0 | 0 |  | 0
1.4 | Строительство ТП, ЛЭП-6 кВ по адресу: Московская обл., Раменский р-н, с/п Новохаритоновское | K_6298/20 | 0 | 0 |  | 0 |  |  | 4 | 0.25 |  | 0.5 |  |  | 0 | 0 |  | 0 |  |  | 0 | 0 |  | 0 |  |  | 0 | 0 |  | 0 |  |  | 0 | 0 |  | 0
1.4 | Строительство МТП, реконструкция ТП-413, строительство ЛЭП-0,4 кВ по адресу: Московская обл, Раменский р-н, д. Коняшино | K_6309/20 | 0 | 0 |  | 0 |  |  | 0 | 0 |  | 0 |  |  | 4 | 0.16 |  | 0.37 |  |  | 0 | 0 |  | 0 |  |  | 0 | 0 |  | 0 |  |  | 0 | 0 |  | 0
1.4 | Строительство ТП, КЛ-10 кВ по адресу: Московская обл., Раменский р-н, дп. Кратово, ул. Железнодорожная | J_6290/19 | 3 | 0.25 |  | 0.1 |  |  | 0 | 0 |  | 0 |  |  | 0 | 0 |  | 0 |  |  | 0 | 0 |  | 0 |  |  | 0 | 0 |  | 0 |  |  | 0 | 0 |  | 0
1.4 | Строительство ТП, ЛЭП-10 кВ по адресу: Московская область, Раменский р-н, Славянская | J_6291/19 | 4 | 0.1 |  | 1 |  |  | 0 | 0 |  | 0 |  |  | 0 | 0 |  | 0 |  |  | 0 | 0 |  | 0 |  |  | 0 | 0 |  | 0 |  |  | 0 | 0 |  | 0
1.4 | Строительство ТП, ЛЭП-6 кВ по адресу: Московская область, Раменский р-н, с/п Новохаритоновское | J_6288/19 | 0 | 0 |  | 0 |  |  | 4 | 0.1 |  | 0.88 |  |  | 0 | 0 |  | 0 |  |  | 0 | 0 |  | 0 |  |  | 0 | 0 |  | 0 |  |  | 0 | 0 |  | 0
1.4 | Строительство ТП, КЛ-6 кВ по адресу: Московская обл., Раменский р-н, с/п Сафоновское | J_6289/19 | 0 | 0 |  | 0 |  |  | 4 | 0.25 |  | 0.34 |  |  | 0 | 0 |  | 0 |  |  | 0 | 0 |  | 0 |  |  | 0 | 0 |  | 0 |  |  | 0 | 0 |  | 0
1.4 | Строительство ТП, ЛЭП-10 кВ по адресу: Московская обл., Раменский р-н, г. Раменское | J_6270/19 | 2 | 0.25 |  | 0.08 |  |  | 0 | 0 |  | 0 |  |  | 0 | 0 |  | 0 |  |  | 0 | 0 |  | 0 |  |  | 0 | 0 |  | 0 |  |  | 0 | 0 |  | 0
1.4 | Строительство ТП взамен ТП-143. Реконструкция ВЛ-0,23 кВ по адресу: Московская обл., Раменский р-н, пос. Удельная | J_5691/19 | 0 | 0 |  | 0 |  |  | 0 | 0 |  | 0 |  |  | 4 | 0.25 |  | 3.04 |  |  | 0 | 0 |  | 0 |  |  | 0 | 0 |  | 0 |  |  | 0 | 0 |  | 0
1.4 | Строительство КТП, КЛ-10 кВ по адресу: Московская обл., Раменский р-н, г. Раменское | J_6204/19 | 4 | 0.25 |  | 0.1 |  |  | 0 | 0 |  | 0 |  |  | 0 | 0 |  | 0 |  |  | 0 | 0 |  | 0 |  |  | 0 | 0 |  | 0 |  |  | 0 | 0 |  | 0
1.4 | Строительство 2КТП в районе ТП-313 по адресу: Московская область, г. Воскресенск, мкрн. Лопатинский, ул. Центральная | G_2012/15 | 0 | 0 |  | 0 |  |  | 4 | 0.8 |  | 0.25 |  |  | 0 | 0 |  | 0 |  |  | 0 | 0 |  | 0 |  |  | 0 | 0 |  | 0 |  |  | 0 | 0 |  | 0
1.4 | Строительство КТП в районе ТП-166, строительство КЛ-10 кВ от ТП-165 до ТП-166 взамен существующей ВЛ-10кВ по адресу: Московская область, Воскресенский район, пгт Хорлово, ул. Комсомольская | G_2013/15 | 0 | 0 |  | 0 |  |  | 4 | 0.25 |  | 1.155 |  |  | 0 | 0 |  | 0 |  |  | 0 | 0 |  | 0 |  |  | 0 | 0 |  | 0 |  |  | 0 | 0 |  | 0
1.4 | Строительство КТП в районе ТП-164 по адресу: Московская область, Воскресенский район, ГП Хорлово, ул. 1-я Пятилетка | G_2061/15 | 0 | 0 |  | 0 |  |  | 4 | 0.26 |  | 0.555 |  |  | 0 | 0 |  | 0 |  |  | 0 | 0 |  | 0 |  |  | 0 | 0 |  | 0 |  |  | 0 | 0 |  | 0
1.4 | Строительство 2КТП в районе ТП-68 по адресу: Московская область, г. Воскресенск, мкрн. Москворецкий, ул. Калинина | G_2062/15 | 0 | 0 |  | 0 |  |  | 0 | 0 |  | 0 |  |  | 0 | 0 |  | 0 |  |  | 4 | 0.8 |  | 0.25 |  |  | 0 | 0 |  | 0 |  |  | 0 | 0 |  | 0
1.4 | Строительство 2КТП в районе ТП-71 по адресу: Московская область, г. Воскресенск, ул. Менделеева | G_2063/15 | 0 | 0 |  | 0 |  |  | 0 | 0 |  | 0 |  |  | 0 | 0 |  | 0 |  |  | 4 | 0.8 |  | 0.25 |  |  | 0 | 0 |  | 0 |  |  | 0 | 0 |  | 0
1.4 | Строительство 2КТП в районе ТП-40 по адресу: Московская область, г. Воскресенск, мкрн. Гигант, ул. Ленинская | G_2066/15 | 0 | 0 |  | 0 |  |  | 0 | 0 |  | 0 |  |  | 0 | 0 |  | 0 |  |  | 4 | 0.8 |  | 0.25 |  |  | 0 | 0 |  | 0 |  |  | 0 | 0 |  | 0
1.4 | Строительство КТП в районе ТП-505 по адресу: Московская область, Воскресенский район, ГП Хорлово, ул. Садовая | G_2067/15 | 0 | 0 |  | 0 |  |  | 0 | 0 |  | 0 |  |  | 0 | 0 |  | 0 |  |  | 4 | 0.25 |  | 0.25 |  |  | 0 | 0 |  | 0 |  |  | 0 | 0 |  | 0
1.4 | Строительство КТП в районе ТП-506 по адресу: Московская область, Воскресенский район, ГП Хорлово, ул. Парковая | G_2068/15 | 0 | 0 |  | 0 |  |  | 0 | 0 |  | 0 |  |  | 0 | 0 |  | 0 |  |  | 4 | 0.25 |  | 0.25 |  |  | 0 | 0 |  | 0 |  |  | 0 | 0 |  | 0
1.4 | Строительство КТП в районе ТП-507 по адресу: Московская область, Воскресенский район, ГП Хорлово, ул. Зайцева | I_2069/15 | 0 | 0 |  | 0 |  |  | 0 | 0 |  | 0 |  |  | 4 | 0.4 |  | 0.362 |  |  | 0 | 0 |  | 0 |  |  | 0 | 0 |  | 0 |  |  | 0 | 0 |  | 0
1.4 | Строительство КТП в районе ТП-76 по адресу: Московская область, г. Воскресенск, пер. 2-ой Лесной | I_2071/15 | 0 | 0 |  | 0 |  |  | 4 | 0.25 |  | 0.47 |  |  | 0 | 0 |  | 0 |  |  | 0 | 0 |  | 0 |  |  | 0 | 0 |  | 0 |  |  | 0 | 0 |  | 0
1.4 | Строительство КТП в районе ТП-304 по адресу: Московская область, г. Воскресенск, ул. Сиреневая | G_2072/15 | 0 | 0 |  | 0 |  |  | 0 | 0 |  | 0 |  |  | 0 | 0 |  | 0 |  |  | 4 | 0.4 |  | 0.25 |  |  | 0 | 0 |  | 0 |  |  | 0 | 0 |  | 0
1.4 | Строительство КТП в районе ТП-520 по адресу: Московская область, Воскресенский район, ГП Хорлово, ул. Рудниковская | G_2074/15 | 0 | 0 |  | 0 |  |  | 0 | 0 |  | 0 |  |  | 0 | 0 |  | 0 |  |  | 4 | 0.4 |  | 0.25 |  |  | 0 | 0 |  | 0 |  |  | 0 | 0 |  | 0
1.4 | Строительство КТП в районе ТП-165 по адресу: Московская область, Воскресенский район, ГП Хорлово, ул. Мира | G_2075/15 | 0 | 0 |  | 0 |  |  | 0 | 0 |  | 0 |  |  | 0 | 0 |  | 0 |  |  | 4 | 0.4 |  | 0.25 |  |  | 0 | 0 |  | 0 |  |  | 0 | 0 |  | 0
1.4 | Строительство 2КТП в районе ТП-118 по адресу: г. Воскресенск, ул. Средняя | G_117/11 | 2 | 0.32 |  | 0.177 |  |  | 0 | 0 |  | 0 |  |  | 0 | 0 |  | 0 |  |  | 0 | 0 |  | 0 |  |  | 0 | 0 |  | 0 |  |  | 0 | 0 |  | 0
1.4 | Строительство РТП 6/0.4 кВ в районе ФП-5 по адресу: Московская область, г. Воскресенск, ул. Суворова | G_210/12 | 0 | 0 |  | 0 |  |  | 0 | 0 |  | 0 |  |  | 4 | 0.5 |  | 2.6 |  |  | 0 | 0 |  | 0 |  |  | 0 | 0 |  | 0 |  |  | 0 | 0 |  | 0
1.4 | Установка реклоузера по адресу: Московская область, Воскресенский район, д. Гостилово, с. Петровское, с. Степанщино | I_3614/18 | 0 | 0 |  | 0 |  |  | 0 | 0 |  | 0 |  |  | 4 | 0 |  | 0 |  |  | 0 | 0 |  | 0 |  |  | 0 | 0 |  | 0 |  |  | 0 | 0 |  | 0
1.4 | Установка реклоузера по адресу: Московская область, Воскресенский район, с. Виноградово, п. Ашитково | I_4755/18 | 0 | 0 |  | 0 |  |  | 0 | 0 |  | 0 |  |  | 4 | 0 |  | 0 |  |  | 0 | 0 |  | 0 |  |  | 0 | 0 |  | 0 |  |  | 0 | 0 |  | 0
1.4 | Установка реклоузера по адресу: Московская область, Воскресенский район, д. Золотово | I_4756/18 | 0 | 0 |  | 0 |  |  | 4 | 0 |  | 0 |  |  | 0 | 0 |  | 0 |  |  | 0 | 0 |  | 0 |  |  | 0 | 0 |  | 0 |  |  | 0 | 0 |  | 0
1.4 | Установка реклоузера по адресу: Московская область, Восресенский район, с. Константиново, д. Хлопки, д. Маришкино, д. Чемодурово | I_4762/18 | 0 | 0 |  | 0 |  |  | 0 | 0 |  | 0 |  |  | 4 | 0 |  | 0 |  |  | 0 | 0 |  | 0 |  |  | 0 | 0 |  | 0 |  |  | 0 | 0 |  | 0
1.4 | Установка реклоузера по адресу: Московская область, Воскресенский район, п. Ашитково, с. Виноградово | I_4763/18 | 0 | 0 |  | 0 |  |  | 4 | 0 |  | 0 |  |  | 0 | 0 |  | 0 |  |  | 0 | 0 |  | 0 |  |  | 0 | 0 |  | 0 |  |  | 0 | 0 |  | 0
1.4 | Установка реклоузера по адресу: Московская область, Воскресенский район, д. Ратмирово | I_4764/18 | 0 | 0 |  | 0 |  |  | 4 | 0 |  | 0 |  |  | 0 | 0 |  | 0 |  |  | 0 | 0 |  | 0 |  |  | 0 | 0 |  | 0 |  |  | 0 | 0 |  | 0
1.4 | Установка реклоузера по адресу: Московсская область, г. Воскресенск | I_4765/18 | 0 | 0 |  | 0 |  |  | 4 | 0 |  | 0 |  |  | 0 | 0 |  | 0 |  |  | 0 | 0 |  | 0 |  |  | 0 | 0 |  | 0 |  |  | 0 | 0 |  | 0
1.4 | Установка реклоузера по адресу: Московская область, Воскресенский район, д. Городище, с. Марчуги | I_4766/18 | 0 | 0 |  | 0 |  |  | 4 | 0 |  | 0 |  |  | 0 | 0 |  | 0 |  |  | 0 | 0 |  | 0 |  |  | 0 | 0 |  | 0 |  |  | 0 | 0 |  | 0
1.4 | Установка реклоузера по адресу: Московская область, г. Воскресенск | I_4767/18 | 0 | 0 |  | 0 |  |  | 4 | 0 |  | 0 |  |  | 0 | 0 |  | 0 |  |  | 0 | 0 |  | 0 |  |  | 0 | 0 |  | 0 |  |  | 0 | 0 |  | 0
1.4 | Установка реклоузера по адресу: Московская область, Воскресенский район, с. Ашитково, д. Расплавлево | I_4768/18 | 0 | 0 |  | 0 |  |  | 4 | 0 |  | 0 |  |  | 0 | 0 |  | 0 |  |  | 0 | 0 |  | 0 |  |  | 0 | 0 |  | 0 |  |  | 0 | 0 |  | 0
1.4 | Установка реклоузера по адресу: Московская область, Воскресенский район, с. Барановское, д. Бессоново, с. Конобеево | I_4769/18 | 0 | 0 |  | 0 |  |  | 4 | 0 |  | 0 |  |  | 0 | 0 |  | 0 |  |  | 0 | 0 |  | 0 |  |  | 0 | 0 |  | 0 |  |  | 0 | 0 |  | 0
1.4 | Установка реклоузера по адресу: Московская область, Воскресенский район, с.Конобеево, с. Никольское | I_4770/18 | 0 | 0 |  | 0 |  |  | 4 | 0 |  | 0 |  |  | 0 | 0 |  | 0 |  |  | 0 | 0 |  | 0 |  |  | 0 | 0 |  | 0 |  |  | 0 | 0 |  | 0
1.4 | Установка реклоузера по адресу: Московская область, Воскресенский район, д. Золотово | I_4771/18 | 0 | 0 |  | 0 |  |  | 4 | 0 |  | 0 |  |  | 0 | 0 |  | 0 |  |  | 0 | 0 |  | 0 |  |  | 0 | 0 |  | 0 |  |  | 0 | 0 |  | 0
1.4 | Установка реклоузера по адресу: Московская область, Воскресенский район, д. Белое Озеро, д. Цыбино | I_4772/18 | 0 | 0 |  | 0 |  |  | 4 | 0 |  | 0 |  |  | 0 | 0 |  | 0 |  |  | 0 | 0 |  | 0 |  |  | 0 | 0 |  | 0 |  |  | 0 | 0 |  | 0
1.4 | Установка реклоузера по адресу: Московская область, Воскресенский район, д. Губино | I_4773/18 | 0 | 0 |  | 0 |  |  | 4 | 0 |  | 0 |  |  | 0 | 0 |  | 0 |  |  | 0 | 0 |  | 0 |  |  | 0 | 0 |  | 0 |  |  | 0 | 0 |  | 0
1.4 | Установка реклоузера по адресу: Московская область, Воскресенский район, п. им. Цюрупы | I_4774/18 | 0 | 0 |  | 0 |  |  | 4 | 0 |  | 0 |  |  | 0 | 0 |  | 0 |  |  | 0 | 0 |  | 0 |  |  | 0 | 0 |  | 0 |  |  | 0 | 0 |  | 0
1.4 | Установка реклоузера по адресу: Московская область, Воскресенский район, д. Ворщиково | I_4775/18 | 0 | 0 |  | 0 |  |  | 4 | 0 |  | 0 |  |  | 0 | 0 |  | 0 |  |  | 0 | 0 |  | 0 |  |  | 0 | 0 |  | 0 |  |  | 0 | 0 |  | 0
1.4 | Установка реклоузера по адресу: Московская область, Воскресенский район, с. Ново-Черкасское | I_4776/18 | 0 | 0 |  | 0 |  |  | 4 | 0 |  | 0 |  |  | 0 | 0 |  | 0 |  |  | 0 | 0 |  | 0 |  |  | 0 | 0 |  | 0 |  |  | 0 | 0 |  | 0
1.4 | Установка реклоузера по адресу: Московская область, г. Воскресенск | I_4781/18 | 0 | 0 |  | 0 |  |  | 0 | 0 |  | 0 |  |  | 4 | 0 |  | 0 |  |  | 0 | 0 |  | 0 |  |  | 0 | 0 |  | 0 |  |  | 0 | 0 |  | 0
1.4 | Установка реклоузера по адресу: Московская область, г. Воскресенск | I_4782/18 | 0 | 0 |  | 0 |  |  | 0 | 0 |  | 0 |  |  | 4 | 0 |  | 0 |  |  | 0 | 0 |  | 0 |  |  | 0 | 0 |  | 0 |  |  | 0 | 0 |  | 0
1.4 | Установка реклоузера по адресу: Московская область, г. Воскресенск | I_4783/18 | 0 | 0 |  | 0 |  |  | 0 | 0 |  | 0 |  |  | 4 | 0 |  | 0 |  |  | 0 | 0 |  | 0 |  |  | 0 | 0 |  | 0 |  |  | 0 | 0 |  | 0
1.4 | Установка реклоузера по адресу: Московская область, г. Воскресенск | I_4784/18 | 0 | 0 |  | 0 |  |  | 0 | 0 |  | 0 |  |  | 4 | 0 |  | 0 |  |  | 0 | 0 |  | 0 |  |  | 0 | 0 |  | 0 |  |  | 0 | 0 |  | 0
1.4 | Установка реклоузера по адресу: Московская область, г. Воскресенск | I_4785/18 | 0 | 0 |  | 0 |  |  | 0 | 0 |  | 0 |  |  | 4 | 0 |  | 0 |  |  | 0 | 0 |  | 0 |  |  | 0 | 0 |  | 0 |  |  | 0 | 0 |  | 0
1.4 | Установка реклоузера по адресу: Московская область, г. Воскресенск, п. им. Цюрупы | I_4786/18 | 0 | 0 |  | 0 |  |  | 0 | 0 |  | 0 |  |  | 4 | 0 |  | 0 |  |  | 0 | 0 |  | 0 |  |  | 0 | 0 |  | 0 |  |  | 0 | 0 |  | 0
1.4 | Установка реклоузера по адресу: Московская область, г. Воскресенск, п. им. Цюрупы | I_4787/18 | 0 | 0 |  | 0 |  |  | 0 | 0 |  | 0 |  |  | 4 | 0 |  | 0 |  |  | 0 | 0 |  | 0 |  |  | 0 | 0 |  | 0 |  |  | 0 | 0 |  | 0
1.4 | Установка реклоузера по адресу: Московская область, г. Воскресенск | I_4788/18 | 0 | 0 |  | 0 |  |  | 0 | 0 |  | 0 |  |  | 4 | 0 |  | 0 |  |  | 0 | 0 |  | 0 |  |  | 0 | 0 |  | 0 |  |  | 0 | 0 |  | 0
1.4 | Строительство КТП по адресу: Московская область, Коломенский р-н., п. Пески (Дачи Советских Художников) | G_2539/15 | 0 | 0 |  | 0 |  |  | 0 | 0 |  | 0 |  |  | 0 | 0 |  | 0 |  |  | 4 | 0.25 |  | 2.7 |  |  | 0 | 0 |  | 0 |  |  | 0 | 0 |  | 0
1.4 | Строительство КЛ-6 кВ от ТП-67 до ТП-281 по адресу: Московская область, г. Коломна, ул. Советская | I_5435/18 | 0 | 0 |  | 0 |  |  | 0 | 0 |  | 0 |  |  | 4 | 0 |  | 0.25 |  |  | 0 | 0 |  | 0 |  |  | 0 | 0 |  | 0 |  |  | 0 | 0 |  | 0
1.4 | Строительство КТП по адресу: Московская область, г.о.Коломна, ул.Олений вражек | I_3928/17 | 3 | 0.4 |  | 0.75731 |  |  | 0 | 0 |  | 0 |  |  | 0 | 0 |  | 0 |  |  | 0 | 0 |  | 0 |  |  | 0 | 0 |  | 0 |  |  | 0 | 0 |  | 0
1.4 | Установка реклоузера по адресу: Московская область, Коломенский район, п. Пески | I_4777/18 | 0 | 0 |  | 0 |  |  | 0 | 0 |  | 0 |  |  | 0 | 0 |  | 0 |  |  | 4 | 0 |  | 0 |  |  | 0 | 0 |  | 0 |  |  | 0 | 0 |  | 0
1.4 | Установка реклоузера по адресу: Московская область, Коломенский район, п. Пески | I_4778/18 | 0 | 0 |  | 0 |  |  | 0 | 0 |  | 0 |  |  | 0 | 0 |  | 0 |  |  | 4 | 0 |  | 0 |  |  | 0 | 0 |  | 0 |  |  | 0 | 0 |  | 0
1.4 | Установка реклоузера по адресу: Московская область, Коломенский район, п. Пески | I_4779/18 | 0 | 0 |  | 0 |  |  | 0 | 0 |  | 0 |  |  | 0 | 0 |  | 0 |  |  | 4 | 0 |  | 0 |  |  | 0 | 0 |  | 0 |  |  | 0 | 0 |  | 0
1.4 | Установка реклоузера по адресу: Московская область, Коломенский район, с. Северское | I_4780/18 | 0 | 0 |  | 0 |  |  | 0 | 0 |  | 0 |  |  | 0 | 0 |  | 0 |  |  | 4 | 0 |  | 0 |  |  | 0 | 0 |  | 0 |  |  | 0 | 0 |  | 0
1.4 | Установка реклоузера по адресу: Московская область, Коломенский р-он, п. Заречный | I_4808/18 | 2 | 0 |  | 0 |  |  | 0 | 0 |  | 0 |  |  | 0 | 0 |  | 0 |  |  | 0 | 0 |  | 0 |  |  | 0 | 0 |  | 0 |  |  | 0 | 0 |  | 0
1.4 | Установка реклоузера по адресу: Московская область, Коломенский р-он, д. Нижнее Хорошово | I_4793/18 | 0 | 0 |  | 0 |  |  | 0 | 0 |  | 0 |  |  | 0 | 0 |  | 0 |  |  | 0 | 0 |  | 0 |  |  | 4 | 0 |  | 0 |  |  | 0 | 0 |  | 0
1.4 | Строительство 2КЛ-0,4 кВ от ТП-240 до ВРУ дома по адресу: Московская область, г.о. Химки, ул. Спартаковская, д.11 | G_3188/16 | 0 | 0 |  | 0 |  |  | 0 | 0 |  | 0 |  |  | 4 | 0 |  | 0.3 |  |  | 0 | 0 |  | 0 |  |  | 0 | 0 |  | 0 |  |  | 0 | 0 |  | 0
1.4 | Строительство МТП, ЛЭП-6 кВ по адресу: Московская обл, Химки г.о., Новоподрезково | J_5995/19 | 4 | 0.25 |  | 0.01 |  |  | 0 | 0 |  | 0 |  |  | 0 | 0 |  | 0 |  |  | 0 | 0 |  | 0 |  |  | 0 | 0 |  | 0 |  |  | 0 | 0 |  | 0
1.4 | Строительство ТП, КЛ-6 кВ по адресу: 141446, Московская обл, г. Химки, мкр. Подрезково, кв-л Кирилловка | J_6265/19 | 4 | 1.26 |  | 0.2 |  |  | 0 | 0 |  | 0 |  |  | 0 | 0 |  | 0 |  |  | 0 | 0 |  | 0 |  |  | 0 | 0 |  | 0 |  |  | 0 | 0 |  | 0
1.4 | Строительство МТП, ВЛ-6кВ по адресу: Московская обл., Ленинский район, г.Видное, вблизи Федеральной автомобильной дороги М4 "Дон" | J_5964/19 | 3 | 0.25 |  | 0.15 |  |  | 0 | 0 |  | 0 |  |  | 0 | 0 |  | 0 |  |  | 0 | 0 |  | 0 |  |  | 0 | 0 |  | 0 |  |  | 0 | 0 |  | 0
1.4 | Строительство 2КЛ-6кВ от РП-6 кВ №23 до РТП-17 по адресу: 142712, Московская область, Ленинский район, Володарского п., Елохова Роща ул. | G_3462/16 | 0 | 0 |  | 0 |  |  | 0 | 0 |  | 0 |  |  | 0 | 0 |  | 0 |  |  | 4 | 0 |  | 5.6 |  |  | 0 | 0 |  | 0 |  |  | 0 | 0 |  | 0
1.4 | Строительство ТП и КЛ-10 кВ по адресу: 142718, Московская область, Ленинский район, п. Битца, ул. Нагорная | J_5752/18 | 1 | 0.63 |  | 0.26 |  |  | 0 | 0 |  | 0 |  |  | 0 | 0 |  | 0 |  |  | 0 | 0 |  | 0 |  |  | 0 | 0 |  | 0 |  |  | 0 | 0 |  | 0
1.4 | Строительство КТП, ЛЭП-10 кВ, ЛЭП-0,4кВ. Реконструкция ВЛ-0,4 кВ по адресу: Московская область. Ленинский район, ДНТ "Бутово" (1, 2 Этап) | H_3830/16 | 3 | 0.25 |  | 17.66 |  |  | 0 | 0 |  | 0 |  |  | 0 | 0 |  | 0 |  |  | 0 | 0 |  | 0 |  |  | 0 | 0 |  | 0 |  |  | 0 | 0 |  | 0
1.4 | Установка реклоузеров по адресу: Московская область, Ленинский р-н | I_4904/18 | 0 | 0 |  | 0 |  |  | 0 | 0 |  | 0 |  |  | 0 | 0 |  | 0 |  |  | 0 | 0 |  | 0 |  |  | 4 | 0 |  | 0 |  |  | 0 | 0 |  | 0
1.4 | Строительство КТП, КЛ-6кВ по адресу: 142717, Московская обл., Ленинский р-н, Развилковское с/п, п. Развилка, Проектируемый N5541 пр-д, владение № 2 | J_6049/19 | 0 | 0 |  | 0 |  |  | 4 | 0.32 |  | 2 |  |  | 0 | 0 |  | 0 |  |  | 0 | 0 |  | 0 |  |  | 0 | 0 |  | 0 |  |  | 0 | 0 |  | 0
1.4 | Строительство ТП и ЛЭП-6 кВ по адресу: Московская область, Ленинский район, г. Видное | J_6056/19 | 1 | 0.4 |  | 0.07 |  |  | 0 | 0 |  | 0 |  |  | 0 | 0 |  | 0 |  |  | 0 | 0 |  | 0 |  |  | 0 | 0 |  | 0 |  |  | 0 | 0 |  | 0
1.4 | Строительство КТП, ЛЭП-10 кВ по адресу: по адресу: Московская обл, Ленинский район, Видное г., вблизи Федеральной автомобильной дороги М4 «Дон»и ул. Донбасская | J_5965/19 | 0 | 0 |  | 0 |  |  | 4 | 0.63 |  | 0.7 |  |  | 0 | 0 |  | 0 |  |  | 0 | 0 |  | 0 |  |  | 0 | 0 |  | 0 |  |  | 0 | 0 |  | 0
1.4 | Строительство КТП, КЛ-10 кВ по адресу: по адресу: Московская обл, Ленинский район, Видное г., вблизи Федеральной автомобильной дороги М4 «Дон», ул. Лесная, ул. Гоголя | J_5966/19 | 0 | 0 |  | 0 |  |  | 4 | 0.63 |  | 0.14 |  |  | 0 | 0 |  | 0 |  |  | 0 | 0 |  | 0 |  |  | 0 | 0 |  | 0 |  |  | 0 | 0 |  | 0
1.4 | Строительство ТП и ЛЭП-6 кВ по адресу: Московская область, Ленинский район, с.п. Развилковское, п. Развилка | J_5795/19 | 0 | 0 |  | 0 |  |  | 4 | 0.32 |  | 0.6 |  |  | 0 | 0 |  | 0 |  |  | 0 | 0 |  | 0 |  |  | 0 | 0 |  | 0 |  |  | 0 | 0 |  | 0
1.4 | Строительство ВЛ-0,4 кВ от РТП-5 для электроснабжения энергопринимающих устройств заявителей по адресу: Московская обл., Ленинский р-н, г. Видное (1 Этап) | J_5615/18 | 0 | 0 |  | 0 |  |  | 0 | 0 |  | 0 |  |  | 0 | 0 |  | 0 |  |  | 0 | 0 |  | 0 |  |  | 0 | 0 |  | 0 |  |  | 0 | 0 |  | 0
1.4 | Строительство КТП, ЛЭП-6кВ, реконструкция ЛЭП-6кВ по адресу: Московская обл., Ленинский р-н, д. Большая Володарка | J_6246/19 | 0 | 0 |  | 0 |  |  | 4 | 0.8 |  | 2.75 |  |  | 0 | 0 |  | 0 |  |  | 0 | 0 |  | 0 |  |  | 0 | 0 |  | 0 |  |  | 0 | 0 |  | 0
1.4 | Строительство КЛ-10 кВ от ЦРП-7 до ТП-29 по адресу: Московская область, г.Дубна | G_3904/17 | 0 | 0 |  | 0 |  |  | 0 | 0 |  | 0 |  |  | 0 | 0 |  | 0 |  |  | 4 | 0 |  | 2.5 |  |  | 0 | 0 |  | 0 |  |  | 0 | 0 |  | 0
1.4 | Строительство КТП вблизи КТПН-259 по адресу: Московская область, д.Козлаки | G_3907/17 | 0 | 0 |  | 0 |  |  | 4 | 0.16 |  | 0.1 |  |  | 0 | 0 |  | 0 |  |  | 0 | 0 |  | 0 |  |  | 0 | 0 |  | 0 |  |  | 0 | 0 |  | 0
1.4 | Строительство КЛ-10 кВ от ТП-43 до ТП-47 по адресу: Московская область, г.Дубна | G_3905/17 | 0 | 0 |  | 0 |  |  | 0 | 0 |  | 0 |  |  | 4 | 0 |  | 1 |  |  | 0 | 0 |  | 0 |  |  | 0 | 0 |  | 0 |  |  | 0 | 0 |  | 0
1.4 | Строительство питающего центра ПС-110/10/10 кВ по адресу: Московская обл., г.о. Дубна | J_5844/19 | 0 | 0 |  | 0 |  |  | 0 | 0 |  | 0 |  |  | 0 | 0 |  | 0 |  |  | 0 | 0 |  | 0 |  |  | 0 | 0 |  | 0 |  |  | 0 | 0 |  | 0
1.4 | Строительство РТП по адресу: Московская область, г. Ивантеевка, Станционный проезд | G_3030/16 | 0 | 0 |  | 0 |  |  | 0 | 0 |  | 0 |  |  | 4 | 0.8 |  | 0.2 |  |  | 0 | 0 |  | 0 |  |  | 0 | 0 |  | 0 |  |  | 0 | 0 |  | 0
1.4 | Строительство РТП взамен КТП-1537 по адресу: Московская обл, г.о. Ивантеевка, Станционный пр-д | J_5687/19 | 0 | 0 |  | 0 |  |  | 4 | 0.5 |  | 0.5 |  |  | 0 | 0 |  | 0 |  |  | 0 | 0 |  | 0 |  |  | 0 | 0 |  | 0 |  |  | 0 | 0 |  | 0
1.4 | Строительство РТП и ЛЭП-6 кВ по адресу: Московская область, г. Егорьевск, ул. Западная | I_4743/18 | 0 | 0 |  | 0 |  |  | 0 | 0 |  | 0 |  |  | 4 | 0.32 |  | 3 |  |  | 0 | 0 |  | 0 |  |  | 0 | 0 |  | 0 |  |  | 0 | 0 |  | 0
1.4 | Установка реклоузера по адресу: Московская область, Сергиев Посад, ВЛ-6кВ ТП-208-ТП-135-ТП-159 инв.№00001670 | I_4950/18 | 0 | 0 |  | 0 |  |  | 0 | 0 |  | 0 |  |  | 0 | 0 |  | 0 |  |  | 0 | 0 |  | 0 |  |  | 4 | 0 |  | 0 |  |  | 0 | 0 |  | 0
1.4 | Установка реклоузера по адресу: Московская область, Сергиев Посад, ВЛ-6кВ ТП-373-ТП-44-ТП-62 инв. №00001859 | I_4952/18 | 0 | 0 |  | 0 |  |  | 0 | 0 |  | 0 |  |  | 0 | 0 |  | 0 |  |  | 0 | 0 |  | 0 |  |  | 4 | 0 |  | 0 |  |  | 0 | 0 |  | 0
1.4 | Установка реклоузера по адресу: Московская область, Сергиев Посад, ВЛ-6кВ КТП-129-ТП-169-ТП-369 инв. №00001896 | I_4953/18 | 0 | 0 |  | 0 |  |  | 0 | 0 |  | 0 |  |  | 0 | 0 |  | 0 |  |  | 0 | 0 |  | 0 |  |  | 4 | 0 |  | 0 |  |  | 0 | 0 |  | 0
1.4 | Установка реклоузера по адресу: Московская область, Сергиев Посад, ВЛ-6 кВ ТП-208-ТП-135-ТП-159 инв. №00001670 инв. №00001896 | I_4951/18 | 0 | 0 |  | 0 |  |  | 0 | 0 |  | 0 |  |  | 0 | 0 |  | 0 |  |  | 0 | 0 |  | 0 |  |  | 4 | 0 |  | 0 |  |  | 0 | 0 |  | 0
1.4 | Установка реклоузера по адресу: Московская область, Сергиев Посад, ВЛ-6 кВ ТП-51-ТП-299 инв. №00001876 | I_4954/18 | 0 | 0 |  | 0 |  |  | 0 | 0 |  | 0 |  |  | 0 | 0 |  | 0 |  |  | 0 | 0 |  | 0 |  |  | 4 | 0 |  | 0 |  |  | 0 | 0 |  | 0
1.4 | Установка реклоузера по адресу: Московская область, Сергиев Посад, ВЛ-6 кВ ТП-516(167)-ТП-55 инв. №00001887 | I_4955/18 | 0 | 0 |  | 0 |  |  | 0 | 0 |  | 0 |  |  | 0 | 0 |  | 0 |  |  | 0 | 0 |  | 0 |  |  | 4 | 0 |  | 0 |  |  | 0 | 0 |  | 0
1.4 | Строительство КТП, КЛ-6 кВ по адресу: 141364, Московская обл, Сергиево-Посадский район, Скоропусковский рп | J_5835/19 | 4 | 0.25 |  | 0.12 |  |  | 0 | 0 |  | 0 |  |  | 0 | 0 |  | 0 |  |  | 0 | 0 |  | 0 |  |  | 0 | 0 |  | 0 |  |  | 0 | 0 |  | 0
1.4 | Строительство 2БКТП в районе ТП-4Р по адресу: Московская область, Сергиево-Посадский Муниципальный район, п. Реммаш | J_5948/19 | 0 | 0 |  | 0 |  |  | 4 | 0.63 |  | 0.3 |  |  | 0 | 0 |  | 0 |  |  | 0 | 0 |  | 0 |  |  | 0 | 0 |  | 0 |  |  | 0 | 0 |  | 0
1.4 | Строительство КТП в районе КТП-158 по адресу: Московская обл., Сергиево-Посадский р-н, д. Деулино | J_5950/19 | 0 | 0 |  | 0 |  |  | 0 | 0 |  | 0 |  |  | 0 | 0 |  | 0 |  |  | 4 | 0.063 |  | 0.08 |  |  | 0 | 0 |  | 0 |  |  | 0 | 0 |  | 0
1.4 | Строительство КТП в районе КТП-65 по адресу: Московская обл., г.о. Сергиев Посад, ул. Боголюбская | J_5951/19 | 0 | 0 |  | 0 |  |  | 0 | 0 |  | 0 |  |  | 0 | 0 |  | 0 |  |  | 4 | 0.063 |  | 0.1 |  |  | 0 | 0 |  | 0 |  |  | 0 | 0 |  | 0
1.4 | Строительство КТП в районе КТП-551 по адресу: Московская обл., Сергиево-Посадский р-н, п. Ферма | J_5952/19 | 0 | 0 |  | 0 |  |  | 0 | 0 |  | 0 |  |  | 0 | 0 |  | 0 |  |  | 4 | 0.25 |  | 0.13 |  |  | 0 | 0 |  | 0 |  |  | 0 | 0 |  | 0
1.4 | Строительство КТП взамен ТП-253 по адресу: Московская обл., г. Сергиев Посад, ул. Кирова | J_5953/19 | 0 | 0 |  | 0 |  |  | 4 | 0.16 |  | 0.06 |  |  | 0 | 0 |  | 0 |  |  | 0 | 0 |  | 0 |  |  | 0 | 0 |  | 0 |  |  | 0 | 0 |  | 0
1.4 | Строительство КТП взамен ТП-281 по адресу: Московская обл., г. Сергиев Посад | J_5954/19 | 0 | 0 |  | 0 |  |  | 4 | 0.4 |  | 0.13 |  |  | 0 | 0 |  | 0 |  |  | 0 | 0 |  | 0 |  |  | 0 | 0 |  | 0 |  |  | 0 | 0 |  | 0
1.4 | Строительство КТП взамен ТП-199 по адресу: Московская обл., г. Сергиев Посад | J_5955/19 | 0 | 0 |  | 0 |  |  | 4 | 0.4 |  | 0.2 |  |  | 0 | 0 |  | 0 |  |  | 0 | 0 |  | 0 |  |  | 0 | 0 |  | 0 |  |  | 0 | 0 |  | 0
1.4 | Строительство КЛ-6 кВ от ТП-429 до ТП-41 по адресу: Московская обл, г.Сергиев Посад | J_5956/19 | 0 | 0 |  | 0 |  |  | 4 | 0 |  | 0.22 |  |  | 0 | 0 |  | 0 |  |  | 0 | 0 |  | 0 |  |  | 0 | 0 |  | 0 |  |  | 0 | 0 |  | 0
1.4 | Строительство КЛ-10 кВ от ТП-503 до ТП-508 по адресу: Московская обл, г.Сергиев Посад | J_5957/19 | 0 | 0 |  | 0 |  |  | 4 | 0 |  | 0.72 |  |  | 0 | 0 |  | 0 |  |  | 0 | 0 |  | 0 |  |  | 0 | 0 |  | 0 |  |  | 0 | 0 |  | 0
1.4 | Строительство 2КТП взамен ТП-39 по адресу: 141300, Московская обл, Сергиево-Посадский р-н, Московское ш. | J_5968/19 | 4 | 1.26 |  | 0.65 |  |  | 0 | 0 |  | 0 |  |  | 0 | 0 |  | 0 |  |  | 0 | 0 |  | 0 |  |  | 0 | 0 |  | 0 |  |  | 0 | 0 |  | 0
1.4 | Строительство МТП, ЛЭП-6 кВ (от ВЛ-6 кВ ТП-70-ТП-166–ТП-155) по адресу: Московская обл, Сергиево-Посадский р-н, Сергиев Посад г., Семашко ул | J_5666/19 | 2 | 0.1 |  | 0.42 |  |  | 0 | 0 |  | 0 |  |  | 0 | 0 |  | 0 |  |  | 0 | 0 |  | 0 |  |  | 0 | 0 |  | 0 |  |  | 0 | 0 |  | 0
1.4 | Строительство ТП, КЛ-6 кВ по адресу: Московская область, Сергиево-Посадский район, Сергиев Посад г, Строительная ул | J_6054/19 | 4 | 0.25 |  | 0.08 |  |  | 0 | 0 |  | 0 |  |  | 0 | 0 |  | 0 |  |  | 0 | 0 |  | 0 |  |  | 0 | 0 |  | 0 |  |  | 0 | 0 |  | 0
1.4 | Строительство 2БКТП взамен ТП-162 по адресу: Московская обл., Сергиево-Посадский р-н, Сергиев Посад г., Фрунзе ул | J_6311/20 | 4 | 0.8 |  | 0.35 |  |  | 0 | 0 |  | 0 |  |  | 0 | 0 |  | 0 |  |  | 0 | 0 |  | 0 |  |  | 0 | 0 |  | 0 |  |  | 0 | 0 |  | 0
1.4 | Строительство БКТП взамен ТП-14 по адресу: Московская обл., Сергиево-Посадский р-н, Сергиев Посад г., ул. Кирова, дом 8 | K_6307/20 | 0 | 0 |  | 0 |  |  | 0 | 0 |  | 0 |  |  | 4 | 0.8 |  | 0.57 |  |  | 0 | 0 |  | 0 |  |  | 0 | 0 |  | 0 |  |  | 0 | 0 |  | 0
1.4 | Строительство ТП, ЛЭП-6 кВ, реклоузера и ПКУ по адресу: 141362, Московская обл., Сергиево-Посадский р-н, п. Заречный | J_6293/19 | 4 | 0.1 |  | 0.05 |  |  | 0 | 0 |  | 0 |  |  | 0 | 0 |  | 0 |  |  | 0 | 0 |  | 0 |  |  | 0 | 0 |  | 0 |  |  | 0 | 0 |  | 0
1.4 | Строительство БКТП взамен КТП-655 вблизи жилого дома по адресу: Московская обл., г.о. Подольск, мкр. Климовск, ул. Проспект 50 лет Октября, д. 22А | I_5523/18 | 0 | 0 |  | 0 |  |  | 4 | 0.63 |  | 0.3 |  |  | 0 | 0 |  | 0 |  |  | 0 | 0 |  | 0 |  |  | 0 | 0 |  | 0 |  |  | 0 | 0 |  | 0
1.4 | Строительство КТП, ЛЭП-6 кВ, ЛЭП-0,4 кВ по адресу: Московская область, г.о. Подольск, Гаражный проезд | K_6375/20 | 4 | 0.4 |  | 0.4 |  |  | 0 | 0 |  | 0 |  |  | 0 | 0 |  | 0 |  |  | 0 | 0 |  | 0 |  |  | 0 | 0 |  | 0 |  |  | 0 | 0 |  | 0
1.4 | Строительство ТП, КЛ-6 кВ по адресу: Московская обл., г. Подольск, ул. Лобачева | J_6285/19 | 2 | 0.25 |  | 0.1 |  |  | 0 | 0 |  | 0 |  |  | 0 | 0 |  | 0 |  |  | 0 | 0 |  | 0 |  |  | 0 | 0 |  | 0 |  |  | 0 | 0 |  | 0
1.4 | Строительство МТП, ЛЭП-10 кВ и ЛЭП-0,4 кВ по адресу: Московская область, г. Ступино, ул. Колхозная | J_5769/19 | 2 | 0.16 |  | 1.2 |  |  | 0 | 0 |  | 0 |  |  | 0 | 0 |  | 0 |  |  | 0 | 0 |  | 0 |  |  | 0 | 0 |  | 0 |  |  | 0 | 0 |  | 0
1.4 | Строительство ТП и КЛ-10 кВ по адресу: Московская область, г. Лыткарино, Лыткаринское шоссе | J_6170/19 | 2 | 0.25 |  | 0.1 |  |  | 0 | 0 |  | 0 |  |  | 0 | 0 |  | 0 |  |  | 0 | 0 |  | 0 |  |  | 0 | 0 |  | 0 |  |  | 0 | 0 |  | 0
1.4 | Реконструкция РП-4, строительство ЛЭП-10 кВ, реконструкция ВЛ-0,4 кВ по адресу: 141540, Московская обл, г.о. Солнечногорск, г.п. Поварово, дачный поселок Поварово | K_5696/20 | 0 | 0 |  | 0 |  |  | 4 | 0.25 |  | 2.2 |  |  | 0 | 0 |  | 0 |  |  | 0 | 0 |  | 0 |  |  | 0 | 0 |  | 0 |  |  | 0 | 0 |  | 0
1.1.2.1 | Строительство ЛЭП-0,4 кВ от РУ 0,4 кВ ТП-187 до ВРУ нежилого помещения заявителя по адресу: Московская область, г. Электросталь, ул. Карла Маркса, дом 36а | E_132407-Р (863/14) | 0 | 0 |  | 0 |  |  | 4 | 0 |  | 0.325 |  |  | 0 | 0 |  | 0 |  |  | 0 | 0 |  | 0 |  |  | 0 | 0 |  | 0 |  |  | 0 | 0 |  | 0
1.1.2.1 | Реконструкция РП-216. Строительство ТП и КЛ-6 кВ по адресу: 144000, Московская область, г. Электросталь (2 Этап) | I_1802700 (4734/18) | 0 | 0 |  | 0 |  |  | 4 | 1.26 |  | 1.188 |  |  | 0 | 0 |  | 0 |  |  | 0 | 0 |  | 0 |  |  | 0 | 0 |  | 0 |  |  | 0 | 0 |  | 0
1.1.2.1 | Строительство ЛЭП-6кВ по адресу: 144002, Московская обл., г. Электросталь, ул. Горького, д. № 38 | J_1823828 (5809/19) | 3 | 0 |  | 0.2 |  |  | 0 | 0 |  | 0 |  |  | 0 | 0 |  | 0 |  |  | 0 | 0 |  | 0 |  |  | 0 | 0 |  | 0 |  |  | 0 | 0 |  | 0
1.1.2.1 | Строительство КЛ-0,4 кВ от ТП-229 до ВРУ торгово-сервисного здания Заявителя по адресу: 144000, Московская область, г.Электросталь, ул.Юбилейная, у дома №17 | E_140053-Р (1028/14) | 0 | 0 |  | 0 |  |  | 0 | 0 |  | 0 |  |  | 4 | 0 |  | 0.09 |  |  | 0 | 0 |  | 0 |  |  | 0 | 0 |  | 0 |  |  | 0 | 0 |  | 0
1.1.2.1 | Строительство КРУН и КЛ-6 кВ для электроснабжения энергопринимающих устройств заявителя по адресу: Московская область, г. Электросталь, ул. Горького, дом № 38А | J_1917174 (6302/19) | 0 | 0 |  | 0 |  |  | 4 | 0 |  | 0.24 |  |  | 0 | 0 |  | 0 |  |  | 0 | 0 |  | 0 |  |  | 0 | 0 |  | 0 |  |  | 0 | 0 |  | 0
1.1.2.1 | Строительство ТП и КЛ-6 кВ по адресу: Московская область, г. Электросталь, ул. Горького | J_1908916 (6180/19) | 0 | 0 |  | 0 |  |  | 4 | 0.63 |  | 0.42 |  |  | 0 | 0 |  | 0 |  |  | 0 | 0 |  | 0 |  |  | 0 | 0 |  | 0 |  |  | 0 | 0 |  | 0
1.1.2.1 | Строительство ЛЭП-6 кВ по адресу: 142633, Московская область, Орехово-Зуевский район, п. Верея (с/п Верейское), ул. Центральная (2 Этап) | H_1701461 4027/17 | 0 | 0 |  | 0 |  |  | 0 | 0 |  | 0 |  |  | 0 | 0 |  | 0 |  |  | 0 | 0 |  | 0 |  |  | 0 | 0 |  | 0 |  |  | 0 | 0 |  | 0
1.1.2.1 | Реконструкция РТП-348. Строительство КТП-1803764, ЛЭП-6 кВ для электроснабжения энергопринимающих устройств заявителя по адресу: 142621, Московская обл, Орехово-Зуевский р-н, Куровское г., Коммунистическая ул. (2 Этап) | I_1803764 (5426/18) | 0 | 0 |  | 0 |  |  | 0 | 0 |  | 0 |  |  | 0 | 0 |  | 0 |  |  | 0 | 0 |  | 0 |  |  | 0 | 0 |  | 0 |  |  | 0 | 0 |  | 0
1.1.2.1 | Строительство ТП, КЛ-6 кВ и КЛ-0,4 кВ по адресу: 142672, Московская область, Орехово-Зуевский район, г. Ликино-Дулево, ул. 2-я Пятилетка | I_1802738 (5206/18) | 0 | 0 |  | 0 |  |  | 0 | 0 |  | 0 |  |  | 0 | 0 |  | 0 |  |  | 0 | 0 |  | 0 |  |  | 0 | 0 |  | 0 |  |  | 0 | 0 |  | 0
1.1.2.1 | Строительство КЛ-0,4 кВ от ТП-265 до ВРУ объекта по адресу: 142660, Московская обл., Орехово-Зуевский р-н, г. Дрезна, ул. Зимина, дом № 12 | F_143498 (1420/14) | 0 | 0 |  | 0 |  |  | 0 | 0 |  | 0 |  |  | 0 | 0 |  | 0 |  |  | 4 | 0 |  | 0.3 |  |  | 0 | 0 |  | 0 |  |  | 0 | 0 |  | 0
1.1.2.1 | Внешняя схема электроснабжения заявителя Фонд содействия социальному развитию и ипотечному кредитованию по адресу: 142530, Московская область, г. Электрогорск, ул. М. Горького (2 Этап) | F_141866-Р (1362/14) | 0 | 0 |  | 0 |  |  | 0 | 0 |  | 0 |  |  | 0 | 0 |  | 0 |  |  | 4 | 0 |  | 0.2 |  |  | 0 | 0 |  | 0 |  |  | 0 | 0 |  | 0
1.1.2.1 | Реконструкция ТП-381, строительство КЛ-0,4кВ по адресу: 142530, Московская обл., г. Электрогорск, ул. Чкалова, д № 2 (2 Этап) | I_1805881 (5254/18) | 0 | 0 |  | 0 |  |  | 0 | 0 |  | 0 |  |  | 0 | 0 |  | 0 |  |  | 0 | 0 |  | 0 |  |  | 0 | 0 |  | 0 |  |  | 0 | 0 |  | 0
1.1.2.1 | Строительство КЛ-0,4 кВ от ТП-286 до ВРУ объекта по адресу: Московская область, Шатурский р-н, рп. Черусти, ул. Новая | E_143078-Р (1155/14) | 0 | 0 |  | 0 |  |  | 0 | 0 |  | 0 |  |  | 0 | 0 |  | 0 |  |  | 4 | 0 |  | 0.1 |  |  | 0 | 0 |  | 0 |  |  | 0 | 0 |  | 0
1.1.2.1 | Строительство ТП и ЛЭП-10 кВ по адресу: Московская область, Шатурский район, г. Шатура, 5 микрорайон | J_1900930 (5779/19) | 4 | 0.8 |  | 2 |  |  | 0 | 0 |  | 0 |  |  | 0 | 0 |  | 0 |  |  | 0 | 0 |  | 0 |  |  | 0 | 0 |  | 0 |  |  | 0 | 0 |  | 0
1.1.2.1 | Строительство ЛЭП-0,4кВ от РП-73 по адресу: 140502, Московская обл., Луховицкий р-н, г. Луховицы, ул. Пушкина, уч. №170 | J_1816704(5575/18) | 2 | 0 |  | 1 |  |  | 0 | 0 |  | 0 |  |  | 0 | 0 |  | 0 |  |  | 0 | 0 |  | 0 |  |  | 0 | 0 |  | 0 |  |  | 0 | 0 |  | 0
1.1.2.1 | Строительство ТП, ЛЭП-6 кВ для электроснабжения энергопринимающих устройств заявителя по адресу: 142921, Московская обл, Каширский г.о., Кашира г, Парковая ул, дом №5 вл.2 | J_1814327(5548/18) | 0 | 0 |  | 0 |  |  | 4 | 1.26 |  | 0.37 |  |  | 0 | 0 |  | 0 |  |  | 0 | 0 |  | 0 |  |  | 0 | 0 |  | 0 |  |  | 0 | 0 |  | 0
1.1.2.1 | Строительство КВЛ-10 кВ от ПС-567 «Полиграф» ПАО «МОЭСК» до проектируемой ТП по адресу: 142306, Московская область, Чеховский район, г. Чехов, Симферопольское ш., д. №2 | G_1510475-Р (3522/16) | 0 | 0 |  | 0 |  |  | 0 | 0 |  | 0 |  |  | 0 | 0 |  | 0 |  |  | 0 | 0 |  | 0 |  |  | 0 | 0 |  | 0 |  |  | 0 | 0 |  | 0
1.1.2.1 | Строительство КТП-1714724, 2КЛ-6 кВ, ЛЭП-0,4 кВ для электроснабжения энергопринимающих устройств заявителей по адресу: Московская обл, Чеховский р-н, Чехов г | I_1713946 1714724 (4431/17) | 0 | 0 |  | 0 |  |  | 4 | 0 |  | 0.26 |  |  | 0 | 0 |  | 0 |  |  | 0 | 0 |  | 0 |  |  | 0 | 0 |  | 0 |  |  | 0 | 0 |  | 0
1.1.2.1 | Внешняя схема электроснабжения объекта Заявителя по адресу: 142300, Московская область, Чеховский р-н, г.Чехов, ул.Полиграфистов, строение 17/1 | G_145545 (1611/15) | 0 | 0 |  | 0 |  |  | 0 | 0 |  | 0 |  |  | 0 | 0 |  | 0 |  |  | 0 | 0 |  | 0 |  |  | 0 | 0 |  | 0 |  |  | 0 | 0 |  | 0
1.1.2.1 | Строительство КРУН, ЛЭП-6 кВ от ПС №187 «Лопасня» для электроснабжения заявителя по адресу: Московская область, Чеховский р-н, г. Чехов, Сенная ул. | I_1616348 (4260/17) | 3 | 0 |  | 0.52 |  |  | 0 | 0 |  | 0 |  |  | 0 | 0 |  | 0 |  |  | 0 | 0 |  | 0 |  |  | 0 | 0 |  | 0 |  |  | 0 | 0 |  | 0
1.1.2.1 | Строительство 2ЛЭП-6 кВ, 2КТП для электроснабжения заявителя по адресу: 140055, Московская область, Люберецкий р-н, Котельники г. | H_1700492-Р (3919/17) | 0 | 0 |  | 0 |  |  | 0 | 0 |  | 0 |  |  | 0 | 0 |  | 0 |  |  | 0 | 0 |  | 0 |  |  | 0 | 0 |  | 0 |  |  | 0 | 0 |  | 0
1.1.2.1 | Строительство БКТП-1717308, ЛЭП-10 кВ для электроснабжения заявителя по адресу: 140007, Московская обл, Люберецкий р-н, Люберцы г., 8 Марта ул., около дома №52 | I_1717308 (5384/18) | 0 | 0 |  | 0 |  |  | 0 | 0 |  | 0 |  |  | 0 | 0 |  | 0 |  |  | 0 | 0 |  | 0 |  |  | 0 | 0 |  | 0 |  |  | 0 | 0 |  | 0
1.1.2.1 | Строительство ТП и КЛ-6 кВ по адресу: 140010, Московская область, Люберецкий район, г. Люберцы | I_1801949 (4733/18) | 0 | 0 |  | 0 |  |  | 4 | 0.5 |  | 0.5 |  |  | 0 | 0 |  | 0 |  |  | 0 | 0 |  | 0 |  |  | 0 | 0 |  | 0 |  |  | 0 | 0 |  | 0
1.1.2.1 | Внешнее электроснабжение энергопринимающего устройства Заявителя по адресу: Московская область, Люберецкий р-н, п. Красково, 2-я заводская, д.№8 | F_150642-Р (1638/15) | 0 | 0 |  | 0 |  |  | 0 | 0 |  | 0 |  |  | 0 | 0 |  | 0 |  |  | 0 | 0 |  | 0 |  |  | 0 | 0 |  | 0 |  |  | 0 | 0 |  | 0
1.1.2.1 | Внешнее электроснабжение энергопринимающих устройств Заявителей по адресу: 140051, Московская обл., Люберецкий р-н, Красково гп. | F_151210-Р (1981/15) | 1 | 0 |  | 7.107 |  |  | 0 | 0 |  | 0 |  |  | 0 | 0 |  | 0 |  |  | 0 | 0 |  | 0 |  |  | 0 | 0 |  | 0 |  |  | 0 | 0 |  | 0
1.1.2.1 | Строительство ЛЭП-0,4 кВ от РУ-0,4 кВ пр.ТП-8 (в рамках ТЗ-205/13), по адресу: Московская область, Люберецкий район, гп. Красково, вблизи д.Мотяково | G_131425 (2972/15) | 0 | 0 |  | 0 |  |  | 0 | 0 |  | 0 |  |  | 0 | 0 |  | 0 |  |  | 4 | 0 |  | 0.1 |  |  | 0 | 0 |  | 0 |  |  | 0 | 0 |  | 0
1.1.2.1 | Строительство КЛ-10кВ от РТП-29 до границы участка Заявителя по адресу: Московская область, г. Люберцы | F_143365-Р (1464/14) | 0 | 0 |  | 0 |  |  | 0 | 0 |  | 0 |  |  | 0 | 0 |  | 0 |  |  | 4 | 0 |  | 0.4 |  |  | 0 | 0 |  | 0 |  |  | 0 | 0 |  | 0
1.1.2.1 | Строительство КРУН-10 кВ для электроснабжения заявителя по адресу: Московская обл, Люберцы-3, 42 | J_1905144 (5969/19) | 0 | 0 |  | 0 |  |  | 4 | 0 |  | 0.08 |  |  | 0 | 0 |  | 0 |  |  | 0 | 0 |  | 0 |  |  | 0 | 0 |  | 0 |  |  | 0 | 0 |  | 0
1.1.2.1 | Строительство двух КЛ-0,4 кВ по адресу: Московская обл., Люберецкий р-н, Люберцы г, п/о 3, дом № 50 | J_1824792 (5869/19) | 4 | 0 |  | 0.6 |  |  | 0 | 0 |  | 0 |  |  | 0 | 0 |  | 0 |  |  | 0 | 0 |  | 0 |  |  | 0 | 0 |  | 0 |  |  | 0 | 0 |  | 0
1.1.2.1 | Строительство КРУН-6кВ, КЛ-6кВ, по адресу: 140009, Московская область, Люберецкий р-н, п. Красково, д. Машково, Машковский пр-д, д. № 7 | J_1909924 (6125/19) | 4 | 0 |  | 0.04 |  |  | 0 | 0 |  | 0 |  |  | 0 | 0 |  | 0 |  |  | 0 | 0 |  | 0 |  |  | 0 | 0 |  | 0 |  |  | 0 | 0 |  | 0
1.1.2.1 | Реконструкция 2КТП-1607094. Строительство ЛЭП-0,4 кВ от РУ-0,4 кВ 2КТП-1607094 до ВРУ-2 заявителя по адресу: 140091, Московская обл, Дзержинский г., Угрешская ул. (2 Этап) | I_1704897 (4251/17) | 0 | 0 |  | 0 |  |  | 4 | 0 |  | 0.7 |  |  | 0 | 0 |  | 0 |  |  | 0 | 0 |  | 0 |  |  | 0 | 0 |  | 0 |  |  | 0 | 0 |  | 0
1.1.2.1 | Реконструкция ТП-18. Строительство ЛЭП-10 кВ от ТП-18 по адресу: 140090, Московская область, г. Дзержинский, ул. Академика Жукова (2 Этап) | I_1712379 (4454/17) | 3 | 0 |  | 1.4 |  |  | 0 | 0 |  | 0 |  |  | 0 | 0 |  | 0 |  |  | 0 | 0 |  | 0 |  |  | 0 | 0 |  | 0 |  |  | 0 | 0 |  | 0
1.1.2.1 | Строительство ЛЭП-6кВ от РП-7 до проектируемой ТП Заявителя по адресу: 140090, Московская область, г. Дзержинский, ул. Бондарева | G_153676 (2729/15) | 0 | 0 |  | 0 |  |  | 0 | 0 |  | 0 |  |  | 0 | 0 |  | 0 |  |  | 4 | 0 |  | 0.15 |  |  | 0 | 0 |  | 0 |  |  | 0 | 0 |  | 0
1.1.2.1 | Строительство 2ЛЭП-0,4кВ по адресу: Московская обл., г. Дзержинский, Дзержинское ш., вл. № 9 | J_1908262 (6124/19) | 4 | 0 |  | 0.34 |  |  | 0 | 0 |  | 0 |  |  | 0 | 0 |  | 0 |  |  | 0 | 0 |  | 0 |  |  | 0 | 0 |  | 0 |  |  | 0 | 0 |  | 0
1.1.2.1 | Реконструкция ТП-138. Строительство 2ЛЭП-10 кВ, 2КТП для электроснабжения заявителя по адресу: 143300, Московская обл, Наро-Фоминский р-н, Наро-Фоминск г., Брянская ул. (2, 3 Этап) | I_1704109 (3929/17) | 3 | 0.5 |  | 0.42 |  |  | 4 | 0 |  | 1.5 |  |  | 0 | 0 |  | 0 |  |  | 0 | 0 |  | 0 |  |  | 0 | 0 |  | 0 |  |  | 0 | 0 |  | 0
1.1.2.1 | Строительство ТП и КЛ-10 кВ по адресу: Московская область, Наро-Фоминский район, г. Наро-Фоминск, ул. Калинина | K_1821985 (5793/19) | 0 | 0 |  | 0 |  |  | 4 | 1.26 |  | 1.4 |  |  | 0 | 0 |  | 0 |  |  | 0 | 0 |  | 0 |  |  | 0 | 0 |  | 0 |  |  | 0 | 0 |  | 0
1.1.2.1 | Строительство двух КЛ-0,4 кВ от РТП-306 до ВРУ объекта Заявителя по адресу: 141600, Московская область, Клинский р-н, г.Клин, ул.Акуловская | F_141657-Р (1257/14) | 0 | 0 |  | 0 |  |  | 0 | 0 |  | 0 |  |  | 0 | 0 |  | 0 |  |  | 4 | 0 |  | 0.66 |  |  | 0 | 0 |  | 0 |  |  | 0 | 0 |  | 0
1.1.2.1 | Строительство 2ЛЭП-0,4кВ по адресу: Московская обл., Клинский р-н, г. Клин, ул. Дзержинского | J_1821266(5802/18) | 0 | 0 |  | 0 |  |  | 0 | 0 |  | 0 |  |  | 0 | 0 |  | 0 |  |  | 0 | 0 |  | 0 |  |  | 0 | 0 |  | 0 |  |  | 0 | 0 |  | 0
1.1.2.1 | Строительство КЛ-0,4 кВ от пр.БКТП-143185 для электроснабжения Заявителя, расположенного по адресу: 141600, Московская обл, Клинский р-н, Клин г, Клинская ул, дом №40 | F_141180-Р (1466/14) | 0 | 0 |  | 0 |  |  | 0 | 0 |  | 0 |  |  | 4 | 0 |  | 1.6 |  |  | 0 | 0 |  | 0 |  |  | 0 | 0 |  | 0 |  |  | 0 | 0 |  | 0
1.1.2.1 | Строительство ЛЭП-6кВ по адресу: 143500, Московская обл., Истринский р-н., г. Истра, ул. Шнырева, уч. № 4 | J_1824242 (5903/19) | 2 | 0 |  | 0.07 |  |  | 0 | 0 |  | 0 |  |  | 0 | 0 |  | 0 |  |  | 0 | 0 |  | 0 |  |  | 0 | 0 |  | 0 |  |  | 0 | 0 |  | 0
1.1.2.1 | Строительство 2КТП, ЛЭП-6кВ, КЛ-0,4кВ по адресу: 141207, Московская обл., Пушкинский р-н., г. Пушкино, ул. Писаревская, д. 12 | I_1700656 (4225/17) | 0 | 0 |  | 0 |  |  | 4 | 0.5 |  | 1.202 |  |  | 0 | 0 |  | 0 |  |  | 0 | 0 |  | 0 |  |  | 0 | 0 |  | 0 |  |  | 0 | 0 |  | 0
1.1.2.1 | Строительство 2КЛ-6кВ до проектируемой КТП-143907 заявителя по адресу: Московская область, г.Пушкино, Ярославское ш.,д.165 | E_143907-Р (1427/14) | 0 | 0 |  | 0 |  |  | 0 | 0 |  | 0 |  |  | 4 | 0 |  | 2.75 |  |  | 0 | 0 |  | 0 |  |  | 0 | 0 |  | 0 |  |  | 0 | 0 |  | 0
1.1.2.1 | Внешняя схема электроснабжения энергопринимающих устройств Заявителя по адресу: Московская область, Пушкинский р-н, г. Пушкино, мкр. Мамонтовка, ул. Школьная | F_145837-Р (1645/15) | 0 | 0 |  | 0 |  |  | 4 | 0 |  | 3 |  |  | 0 | 0 |  | 0 |  |  | 0 | 0 |  | 0 |  |  | 0 | 0 |  | 0 |  |  | 0 | 0 |  | 0
1.1.2.1 | Строительство ТП, ЛЭП-6 кВ и 0,4 кВ для технологического присоединения энергопринимающих устройств дачного комплекса, расположенного по адресу: Московская область, Пушкинский р-н, г. Пушкино, мкр. Заветы Ильича, ул. Осипенко, ул. Лесная, ул. Серебрянская | E_130245-Р (603/13) | 0 | 0 |  | 0 |  |  | 0 | 0 |  | 0 |  |  | 0 | 0 |  | 0 |  |  | 0 | 0 |  | 0 |  |  | 0 | 0 |  | 0 |  |  | 0 | 0 |  | 0
1.1.2.1 | Строительство КЛ-6кВ от ТП-1094 до проектируемой ТП-142384. Строительство КЛ-6кВ от ТП-1454 до проектируемой ТП-142384 по адресу: Московская область, Пушкинский р-н, г.Пушкино, Ярославское шоссе, д.170А | E_142384-Р 142389-Р (1181/14) | 0 | 0 |  | 0 |  |  | 0 | 0 |  | 0 |  |  | 0 | 0 |  | 0 |  |  | 4 | 0 |  | 0.95 |  |  | 0 | 0 |  | 0 |  |  | 0 | 0 |  | 0
1.1.2.1 | Расширение РП-1528. Строительство КЛ-6кВ от РП-1528 до ТП-131279 по адресу: Московская область, Пушкинский р-н, п.Зеленоградский, ул. Островского | E_131279-Р (1144/14) | 2 | 0 |  | 1.928 |  |  | 0 | 0 |  | 0 |  |  | 0 | 0 |  | 0 |  |  | 0 | 0 |  | 0 |  |  | 0 | 0 |  | 0 |  |  | 0 | 0 |  | 0
1.1.2.1 | Внешняя схема электроснабжения энергопринимающих устройств Заявителя по адресу: 141200, Московская область, Пушкинский район, г. Пушкино, пересечение ул. Первомайской, Боголюбской и 2-ой Домбровской | F_146274-Р (1623/15) | 0 | 0 |  | 0 |  |  | 4 | 0 |  | 0.6 |  |  | 0 | 0 |  | 0 |  |  | 0 | 0 |  | 0 |  |  | 0 | 0 |  | 0 |  |  | 0 | 0 |  | 0
1.1.2.1 | Строительство ЛЭП-0,4кВ от РУ-0,4кВ ТП-1519 до границ уч.заяв.МО, Пушкинский р-н, г.Пушкино, ул. Боголюбская, уч. у дома 12 | E_122455 (1447/14) | 0 | 0 |  | 0 |  |  | 4 | 0 |  | 0.2 |  |  | 0 | 0 |  | 0 |  |  | 0 | 0 |  | 0 |  |  | 0 | 0 |  | 0 |  |  | 0 | 0 |  | 0
1.1.2.1 | Реконструкция ТП-1366, ЛЭП-0,4 кВ от ТП-1366, строительство ТП, ЛЭП-6 кВ, ЛЭП-0,4 кВ по адресу: 141202, Московская обл., Пушкинский р-н, г. Пушкино, мкр. Серебрянка (2 этап) | K_1915582 (6328/20) | 0 | 0 |  | 0 |  |  | 4 | 0.63 |  | 0.75 |  |  | 0 | 0 |  | 0 |  |  | 0 | 0 |  | 0 |  |  | 0 | 0 |  | 0 |  |  | 0 | 0 |  | 0
1.1.2.1 | Строительство 2ЛЭП-10 кВ от РТП-1183 до ТП (Заявителя) по адресу: Московская обл., Долгопрудный г, мкр. Центральный | I_1704475 (3934/17) | 0 | 0 |  | 0 |  |  | 0 | 0 |  | 0 |  |  | 0 | 0 |  | 0 |  |  | 0 | 0 |  | 0 |  |  | 0 | 0 |  | 0 |  |  | 0 | 0 |  | 0
1.1.2.1 | Строительство ЛЭП-10 кВ от РП-50 до проектируемой 2КТП для электроснабжения Заявителя по адресу: 143900, Московская обл, Балашиха г., Молодежная ул., дом №9 | J_1703471/Р/1/ЦА(3938/17) | 4 | 2 |  | 3 |  |  | 0 | 0 |  | 0 |  |  | 0 | 0 |  | 0 |  |  | 0 | 0 |  | 0 |  |  | 0 | 0 |  | 0 |  |  | 0 | 0 |  | 0
1.1.2.1 | Строительство ЛЭП-0,4 кВ от РП-40 до границы участка Заявителя по адресу: 143912, г. Балашиха, ул. Советская, у дома 28А | F_144258/Р/1/ЦА (1492/14) | 0 | 0 |  | 0 |  |  | 4 | 0 |  | 0.28 |  |  | 0 | 0 |  | 0 |  |  | 0 | 0 |  | 0 |  |  | 0 | 0 |  | 0 |  |  | 0 | 0 |  | 0
1.1.2.1 | Внешнее электроснабжение ООО «Корбис-К» по адресу: 143912, Московская обл., Балашихинский р-н, г. Балашиха, 20-й км автодороги М-7 «Волга» (правая сторона)» | F_145116/Р/1/ЦА (1493/14) | 3 | 0 |  | 0.729 |  |  | 0 | 0 |  | 0 |  |  | 0 | 0 |  | 0 |  |  | 0 | 0 |  | 0 |  |  | 0 | 0 |  | 0 |  |  | 0 | 0 |  | 0
1.1.2.1 | Строительство ТП и ЛЭП-10 кВ по адресу: Московская область, г. Балашиха, шоссе Энтузиастов, дом № 38 | J_1900605 (5778/19) | 2 | 1.26 |  | 0.7 |  |  | 0 | 0 |  | 0 |  |  | 0 | 0 |  | 0 |  |  | 0 | 0 |  | 0 |  |  | 0 | 0 |  | 0 |  |  | 0 | 0 |  | 0
1.1.2.1 | Строительство ТП, КЛ-6 кВ для электроснабжения энергопринимающих устройств заявителя по адресу: 143983, Московская обл., г. Балашиха, мкр. Керамик, ул. Свободы. Дом № 2 | K_1917990 (6358/20) | 0 | 0 |  | 0 |  |  | 4 | 0.5 |  | 0.36 |  |  | 0 | 0 |  | 0 |  |  | 0 | 0 |  | 0 |  |  | 0 | 0 |  | 0 |  |  | 0 | 0 |  | 0
1.1.2.1 | Строительство ТП, КЛ-10 кВ по адресу: Московская обл, г. Балашиха, ул. Юннатов | J_1906746 (6245/19) | 4 | 0.32 |  | 0.72 |  |  | 0 | 0 |  | 0 |  |  | 0 | 0 |  | 0 |  |  | 0 | 0 |  | 0 |  |  | 0 | 0 |  | 0 |  |  | 0 | 0 |  | 0
1.1.2.1 | Строительство КТП 2х400 кВА. Строительство 2КЛ-10 кВ от ТП-232 до проектируемой БКТП. Строительство КЛ-0,4 кВ от БКТП до ВРУ многоэтажного жилого здания по адресу: 141151, Московская область, г. Лосино-Петровский, ул. Пушкина, пересечение ул. Пушкина и Чехова | G_141146 (1106/14) | 0 | 0 |  | 0 |  |  | 0 | 0 |  | 0 |  |  | 4 | 0 |  | 0.2 |  |  | 0 | 0 |  | 0 |  |  | 0 | 0 |  | 0 |  |  | 0 | 0 |  | 0
1.1.2.1 | Строительство РП-1612254, ЛЭП-10кВ от ПС-544 "Дюдьково" до РП-1612254 по адресу: 143180, Московская область, г. Звенигород, Проектируемый проезд 10, владение №29 | G_1612254 ЦА-4/16 | 0 | 0 |  | 0 |  |  | 0 | 0 |  | 0 |  |  | 4 | 0 |  | 12.154 |  |  | 0 | 0 |  | 0 |  |  | 0 | 0 |  | 0 |  |  | 0 | 0 |  | 0
1.1.2.1 | Строительство 2КТП, КЛ-6 кВ, ЛЭП-0,4 кВ от пр.2КТП до ВРУ объекта Заявителя по адресу: Московская обл., г. Звенигород, ул. Московская, дом №39А | G_152171, 1612107 (2952/16) | 0 | 0 |  | 0 |  |  | 4 | 0.8 |  | 0.7 |  |  | 0 | 0 |  | 0 |  |  | 0 | 0 |  | 0 |  |  | 0 | 0 |  | 0 |  |  | 0 | 0 |  | 0
1.1.2.1 | Строительство 2КЛ-10 кВ от РТП-АОЦ до ТП-1 (Заявителя) по адресу: Московская область, Красногорский р-н, Мякининская пойма, 65-66км МКАД, строение 4 | G_143586 (2951/15) | 0 | 0 |  | 0 |  |  | 4 | 0 |  | 1.696 |  |  | 0 | 0 |  | 0 |  |  | 0 | 0 |  | 0 |  |  | 0 | 0 |  | 0 |  |  | 0 | 0 |  | 0
1.1.2.1 | Строительство КРУН и ЛЭП-6 кВ по адресу: Московская область, Красногорский район, рп. Нахабино | H_1714772 (4086/17) | 0 | 0 |  | 0 |  |  | 4 | 0 |  | 0.2 |  |  | 0 | 0 |  | 0 |  |  | 0 | 0 |  | 0 |  |  | 0 | 0 |  | 0 |  |  | 0 | 0 |  | 0
1.1.2.1 | Строительство КЛ-20 кВ по адресу: Московская область, Красногорский район, г. Красногорск, мкр. Опалиха | I_1804735 (4728/18) | 2 | 0 |  | 2.8 |  |  | 0 | 0 |  | 0 |  |  | 0 | 0 |  | 0 |  |  | 0 | 0 |  | 0 |  |  | 0 | 0 |  | 0 |  |  | 0 | 0 |  | 0
1.1.2.1 | Строительство РП и ЛЭП-10 кВ по адресу: Московская область, Красногорский район, г. Красногорск, мкр. Опалиха | I_1710860 (4731/18) | 0 | 0 |  | 0 |  |  | 0 | 0 |  | 0 |  |  | 0 | 0 |  | 0 |  |  | 0 | 0 |  | 0 |  |  | 0 | 0 |  | 0 |  |  | 0 | 0 |  | 0
1.1.2.1 | Реконструкция ТП-41060, строительство 2ЛЭП-0,4кВ по адресу: Московская обл., Красногорский р-н, г. Красногорск, ул. 50 лет Октября (2 этап) | J_1906306 (6058/19) | 3 | 0 |  | 0.7 |  |  | 0 | 0 |  | 0 |  |  | 0 | 0 |  | 0 |  |  | 0 | 0 |  | 0 |  |  | 0 | 0 |  | 0 |  |  | 0 | 0 |  | 0
1.1.2.1 | Строительство ЛЭП-10 кВ по адресу: Московская обл., Красногорский р-н, г. Красногорск, о.п. Пойма | J_1917609 (6284/19) | 3 | 0 |  | 1.2 |  |  | 0 | 0 |  | 0 |  |  | 0 | 0 |  | 0 |  |  | 0 | 0 |  | 0 |  |  | 0 | 0 |  | 0 |  |  | 0 | 0 |  | 0
1.1.2.1 | Реконструкция ТП-3775, строительство 2ЛЭП-0,4 кВ для электроснабжения энергопринимающих устройств заявителя по адресу: Московская обл, Красногорский р-н, рп Нахабино, ул. Молодежная (2 этап) | J_1823492 (6254/19) | 4 | 0 |  | 0.44 |  |  | 0 | 0 |  | 0 |  |  | 0 | 0 |  | 0 |  |  | 0 | 0 |  | 0 |  |  | 0 | 0 |  | 0 |  |  | 0 | 0 |  | 0
1.1.2.1 | Внешнее электроснабжение Заявителя по адресу: 140143, Московская область, Раменский р-н, п. Родники, ул.Заречная | F_144679 (1534/15) | 0 | 0 |  | 0 |  |  | 0 | 0 |  | 0 |  |  | 4 | 0 |  | 0.05 |  |  | 0 | 0 |  | 0 |  |  | 0 | 0 |  | 0 |  |  | 0 | 0 |  | 0
1.1.2.1 | Строительство КТП-1814201, ЛЭП-10 кВ для электроснабжения энергопринимающих устройств заявителя по адресу: 140100, Московская обл, Раменский р-н, Раменское г, Мира ул | J_1814201 (5621/18 ) | 0 | 0 |  | 0 |  |  | 4 | 0.8 |  | 2 |  |  | 0 | 0 |  | 0 |  |  | 0 | 0 |  | 0 |  |  | 0 | 0 |  | 0 |  |  | 0 | 0 |  | 0
1.1.2.1 | Строительство ЛЭП-10 кВ для электроснабжения энергопринимающих устройств заявителя по адресу: Московская обл, Раменский р-н, Родники д, Трудовая ул | K_1919338 1919341 (6304/19 ) | 0 | 0 |  | 0 |  |  | 4 | 0 |  | 0.75 |  |  | 0 | 0 |  | 0 |  |  | 0 | 0 |  | 0 |  |  | 0 | 0 |  | 0 |  |  | 0 | 0 |  | 0
1.1.2.1 | Внешнее электроснабжение энергопринимающих устройств Заявителя по адресу: 140200, Московская область, Воскресенский р-н, Воскресенск г, Быковского ул. | F_150145-Р (1784/15) | 0 | 0 |  | 0 |  |  | 0 | 0 |  | 0 |  |  | 0 | 0 |  | 0 |  |  | 0 | 0 |  | 0 |  |  | 0 | 0 |  | 0 |  |  | 0 | 0 |  | 0
1.1.2.1 | Строительство ЛЭП-0,4кВ для электроснабжения энергопринимающих устройств заявителя по адресу: Московская обл., Воскресенский р-н, г. Воскресенск, ул. Больничный проезд, д №1, к. 14 | J_1824406 (6153/19) | 1 | 0 |  | 0.17 |  |  | 0 | 0 |  | 0 |  |  | 0 | 0 |  | 0 |  |  | 0 | 0 |  | 0 |  |  | 0 | 0 |  | 0 |  |  | 0 | 0 |  | 0
1.1.2.1 | Строительство ТП, ЛЭП-10кВ от ПС-842 "Подушкино" до ТП, ЛЭП-0,4кВ от ТП до ВРУ объекта Заявителя по адресу: Московская область, Одинцовский р-н, г. Одинцово. Ул. Северная, д. 34 | G_1605081 ТУ-82 ЦА-3/16 | 0 | 0 |  | 0 |  |  | 4 | 2 |  | 2.7 |  |  | 0 | 0 |  | 0 |  |  | 0 | 0 |  | 0 |  |  | 0 | 0 |  | 0 |  |  | 0 | 0 |  | 0
1.1.2.1 | Строительство КЛ-10 кВ по адресу: Московская область, Одинцовский район, г.п. Одинцово, Одинцово-1 | H_ТУ-1601816 ТЗ-05-15-152-1 | 0 | 0 |  | 0 |  |  | 4 | 0 |  | 8.4 |  |  | 0 | 0 |  | 0 |  |  | 0 | 0 |  | 0 |  |  | 0 | 0 |  | 0 |  |  | 0 | 0 |  | 0
1.1.2.1 | Внешняя схема электроснабжения энергопринимающих устройств Заявителя по адресу: Московская область, Одинцовский район, в районе д. Измалково (1, 2, 3 Этапы) | H_ТУ-05-14-484 1616654 (ТЗ-05-15-4) | 2 | 0 |  | 11.06 |  |  | 0 | 0 |  | 0 |  |  | 0 | 0 |  | 0 |  |  | 0 | 0 |  | 0 |  |  | 0 | 0 |  | 0 |  |  | 0 | 0 |  | 0
1.1.2.1 | Реконструкция ТП-515024 и строительство ЛЭП-0,4 кВ по адресу: Московская обл, Одинцовский р-н, Одинцово г, Садовая ул (2 Этап) | I_1717853 (ЦА-3/18) | 0 | 0 |  | 0 |  |  | 4 | 0 |  | 0.04 |  |  | 0 | 0 |  | 0 |  |  | 0 | 0 |  | 0 |  |  | 0 | 0 |  | 0 |  |  | 0 | 0 |  | 0
1.1.2.1 | Строительство ТП, ЛЭП-10 кВ и ЛЭП-0,4 кВ по адресу: 143003, Московская область, Одинцовский район, г. Одинцово, ул. Маршала Бирюзова, дом № 5 | I_1716959 (ЦА-5/18) | 3 | 1.26 |  | 1.4 |  |  | 0 | 0 |  | 0 |  |  | 0 | 0 |  | 0 |  |  | 0 | 0 |  | 0 |  |  | 0 | 0 |  | 0 |  |  | 0 | 0 |  | 0
1.1.2.1 | Строительство КЛ-10 кВ от ПС-842 «Подушкино» до РТП-51094 по адресу: Московская область, г. Одинцово | I_ТУ 05-13-252 ТЗ 05-13-103-2 | 0 | 0 |  | 0 |  |  | 4 | 0 |  | 6.4 |  |  | 0 | 0 |  | 0 |  |  | 0 | 0 |  | 0 |  |  | 0 | 0 |  | 0 |  |  | 0 | 0 |  | 0
1.1.2.1 | Строительство КЛ-10 кВ от РТП-51093 до РТП-51094 по адресу: Московская область, г. Одинцово | I_ТУ 05-13-252 ТЗ 05-13-103-3 | 0 | 0 |  | 0 |  |  | 4 | 0 |  | 5.2 |  |  | 0 | 0 |  | 0 |  |  | 0 | 0 |  | 0 |  |  | 0 | 0 |  | 0 |  |  | 0 | 0 |  | 0
1.1.2.1 | Строительство КЛ-6 кВ по адресу: 143006, Московская область, Одинцовский район, д. Губкино | H_1601851 (ЦА-17/17) | 0 | 0 |  | 0 |  |  | 4 | 1.26 |  | 0.4 |  |  | 0 | 0 |  | 0 |  |  | 0 | 0 |  | 0 |  |  | 0 | 0 |  | 0 |  |  | 0 | 0 |  | 0
1.1.2.1 | Строительство ЛЭП-0,4 кВ от РУ-0,4 кВ ТП-414131 по адресу: Московская область, Одинцовский район, с/о Юдинский, в районе с. Перхушково | I_1701962 (ЦА-21/17) | 0 | 0 |  | 0 |  |  | 4 | 0 |  | 0.1 |  |  | 0 | 0 |  | 0 |  |  | 0 | 0 |  | 0 |  |  | 0 | 0 |  | 0 |  |  | 0 | 0 |  | 0
1.1.2.1 | Строительство ТП, ЛЭП-10 кВ по адресу: 143005, Московская область, Одинцовский район, г. Одинцово, ул. Вокзальная, 7 микрорайон | I_1601878 (ЦА-22/17) | 0 | 0 |  | 0 |  |  | 4 | 2.63 |  | 0.6 |  |  | 0 | 0 |  | 0 |  |  | 0 | 0 |  | 0 |  |  | 0 | 0 |  | 0 |  |  | 0 | 0 |  | 0
1.1.2.1 | ТЗ-05-13-103,ТП-1070)Стр-воРТП,КЛ-10кВУправляющаякомпанияООО"АФИРУС"г.Одинцово1этап | I_ТУ-05-13-103 | 4 | 0 |  | 0 |  |  | 0 | 0 |  | 0 |  |  | 0 | 0 |  | 0 |  |  | 0 | 0 |  | 0 |  |  | 0 | 0 |  | 0 |  |  | 0 | 0 |  | 0
1.1.2.1 | Строительство ТП-3 и ТП-14, строительство ЛЭП-10 кВ для электроснабжения энергопринимающих устройств заявителя по адресу: Московская обл., Одинцовский р-н, Одинцово г., Северная ул (1,2,3 этапы) | J_1601862 (ЦА-9/18) | 0 | 0 |  | 0 |  |  | 4 | 8.9 |  | 2.7 |  |  | 0 | 0 |  | 0 |  |  | 0 | 0 |  | 0 |  |  | 0 | 0 |  | 0 |  |  | 0 | 0 |  | 0
1.1.2.1 | Новое строит-во БРТП, КЛ-10 кВ ООО "Траснфорт" Московская область, Одинцовский район, городское поселение Большие Вяземы, деревня Малые Вяземы | F_ТУ к ТЗ-02-15-147 | 0 | 0 |  | 0 |  |  | 0 | 0 |  | 0 |  |  | 0 | 0 |  | 0 |  |  | 0 | 0 |  | 0 |  |  | 0 | 0 |  | 0 |  |  | 0 | 0 |  | 0
1.1.2.1 | Новое строительство ТП,КЛ-10 кВ ООО "Стройтехинвест" г. Одинцово, ул. Вокзальная, корпус "Е" | G_ТУ к ТЗ-05-13-171 | 0 | 0 |  | 0 |  |  | 4 | 0.8 |  | 0.799 |  |  | 0 | 0 |  | 0 |  |  | 0 | 0 |  | 0 |  |  | 0 | 0 |  | 0 |  |  | 0 | 0 |  | 0
1.1.2.1 | Комплектация РУ-10 кВ встроенной проектируемой ТП. Новое строительство КЛ-10 кВ (Новое строительство КЛ-10 кВ), ЗАО "Монолит" по адресу: Московская область, Одинцовский район, сельское поселение Жаворонковское, деревня Крюково | G_ТУ к ТЗ-04-14-276 | 0 | 0 |  | 0 |  |  | 4 | 0 |  | 0.24 |  |  | 0 | 0 |  | 0 |  |  | 0 | 0 |  | 0 |  |  | 0 | 0 |  | 0 |  |  | 0 | 0 |  | 0
1.1.2.1 | Новое строительство ТП, КЛ-10 кВ (Новое строительство ТП), ООО "Симон Джессо" по адресу: Московская область, Одинцовский район, деревня Бородки | G_ТУ к ТЗ-04-15-35 | 2 | 1.26 |  | 0.934 |  |  | 0 | 0 |  | 0 |  |  | 0 | 0 |  | 0 |  |  | 0 | 0 |  | 0 |  |  | 0 | 0 |  | 0 |  |  | 0 | 0 |  | 0
1.1.2.1 | Реконструкция РТП-51085. Строительство ЛЭП-0,4 кВ по адресу: Московская область, Одинцовский район, г. Одинцово | J_1804310 (ЦА-4/18) | 0 | 0 |  | 0 |  |  | 4 | 0 |  | 0.2 |  |  | 0 | 0 |  | 0 |  |  | 0 | 0 |  | 0 |  |  | 0 | 0 |  | 0 |  |  | 0 | 0 |  | 0
1.1.2.1 | ТП-1342) Стр-во КЛ-10 кВ ООО "ТРЦ Одинцово", компл.РУ-10 кВ проектируемой ТП д. Лохино ТЗ-05-14-23 | F_ТУкТЗ-05-14-23 | 0 | 0 |  | 0 |  |  | 0 | 0 |  | 0 |  |  | 0 | 0 |  | 0 |  |  | 0 | 0 |  | 0 |  |  | 0 | 0 |  | 0 |  |  | 0 | 0 |  | 0
1.1.2.1 | Строительство РП-проект. и ЛЭП-10 кВ для электроснабжения энергопринимающих устройств заявителя по адресу: Московская обл, Одинцовский р-н, г. Одинцово, пл. Баковка – ст. Одинцово | K_1910859 ( ЦА-2/20) | 0 | 0 |  | 0 |  |  | 4 | 0 |  | 3 |  |  | 0 | 0 |  | 0 |  |  | 0 | 0 |  | 0 |  |  | 0 | 0 |  | 0 |  |  | 0 | 0 |  | 0
1.1.2.1 | Строительство 2КРУН, 2КЛ-10 кВ по адресу: Московская обл., Одинцовский р-н, ст. Лесной городок, ст. Толстопальцево, ст. Аэропорт | K_1911297 (ЦА-9/19) | 0 | 0 |  | 0 |  |  | 4 | 0 |  | 0.1 |  |  | 0 | 0 |  | 0 |  |  | 0 | 0 |  | 0 |  |  | 0 | 0 |  | 0 |  |  | 0 | 0 |  | 0
1.1.2.1 | Строительство ЛЭП-0,4 кВ для электроснабжения энергопринимающих устройств заявителя по адресу: 143007, Московская обл., Одинцовский р-н, г. Одинцово, Можайское шоссе, д. № 32 б | J_1908420 (ЦА-3/19 ) | 0 | 0 |  | 0 |  |  | 4 | 0 |  | 0.15 |  |  | 0 | 0 |  | 0 |  |  | 0 | 0 |  | 0 |  |  | 0 | 0 |  | 0 |  |  | 0 | 0 |  | 0
1.1.2.1 | Реконструкция РТП-16. Строительство ЛЭП-6 кВ от РТП-16 до ТП (заявителя) по адресу: 141431, Московская обл, Химки г, Подрезково мкр., Колхозная ул (2 Этап) | I_1615214 (4280/17) | 0 | 0 |  | 0 |  |  | 0 | 0 |  | 0 |  |  | 0 | 0 |  | 0 |  |  | 0 | 0 |  | 0 |  |  | 0 | 0 |  | 0 |  |  | 0 | 0 |  | 0
1.1.2.1 | Реконструкция РП-40. Строительство 2ЛЭП-10 кВ от РП-40 до ТП (Заявителя) по адресу: Московская обл., Химки г., Молодежная ул., в районе ЦРБ (2 Этап) | H_1708806 (3948/17) | 0 | 0 |  | 0 |  |  | 4 | 0 |  | 1.4 |  |  | 0 | 0 |  | 0 |  |  | 0 | 0 |  | 0 |  |  | 0 | 0 |  | 0 |  |  | 0 | 0 |  | 0
1.1.2.1 | Строительство ЛЭП-0,4 кВ по адресу: 141420, Московская область, г. Химки, мкр. Подрезково, ул. Первомайская | H_1701597-Р (4022/17) | 3 | 0 |  | 1 |  |  | 0 | 0 |  | 0 |  |  | 0 | 0 |  | 0 |  |  | 0 | 0 |  | 0 |  |  | 0 | 0 |  | 0 |  |  | 0 | 0 |  | 0
1.1.2.1 | Строительство РП-10 кВ (1608336), ЛЭП-10 кВ по адресу: Московская область, Химки г, Кирова ул., владение 22 | H_1608336 (3921/17) | 0 | 0 |  | 0 |  |  | 4 | 0 |  | 2 |  |  | 0 | 0 |  | 0 |  |  | 0 | 0 |  | 0 |  |  | 0 | 0 |  | 0 |  |  | 0 | 0 |  | 0
1.1.2.1 | Строительство КВЛ-0,4 кВ от ТП-258 до ВРУ объекта Заявителя по адресу: Московская область, г. Химки, на пересечении ул. Гоголя и проспекта Мира, вблизи домов №1 и №3, 50:10:010315:10 | H_1605935 (3560/16) | 0 | 0 |  | 0 |  |  | 0 | 0 |  | 0 |  |  | 0 | 0 |  | 0 |  |  | 0 | 0 |  | 0 |  |  | 0 | 0 |  | 0 |  |  | 0 | 0 |  | 0
1.1.2.1 | Строительство ЛЭП-0,4 кВ от ТП-123 до границы участка Заявителя по адресу: Московская область, г. Химки, между мкр. 2А и МКАД, в районе ул. Панфилова, 50:10:0101190:025 | G_1605960 (3637/16) | 0 | 0 |  | 0 |  |  | 0 | 0 |  | 0 |  |  | 0 | 0 |  | 0 |  |  | 0 | 0 |  | 0 |  |  | 0 | 0 |  | 0 |  |  | 0 | 0 |  | 0
1.1.2.1 | Строительство 2БКТП, КЛ-10 кВ для электроснабжения заявителя по адресу: Московская обл, Химкинский р-н, Химки г., Лихачевское шоссе, вблизи полигона ТБО | J_1823397 (5960/19 ) | 0 | 0 |  | 0 |  |  | 4 | 3.2 |  | 2.2 |  |  | 0 | 0 |  | 0 |  |  | 0 | 0 |  | 0 |  |  | 0 | 0 |  | 0 |  |  | 0 | 0 |  | 0
1.1.2.1 | Строительство ЛЭП-0,4 кВ от ТП-262 по адресу: Московская область, Химкинский район, г. Химки, Юбилейный пр-т | J_1901453 (5790/19) | 3 | 0 |  | 0.8 |  |  | 0 | 0 |  | 0 |  |  | 0 | 0 |  | 0 |  |  | 0 | 0 |  | 0 |  |  | 0 | 0 |  | 0 |  |  | 0 | 0 |  | 0
1.1.2.1 | Строительство ТП-проект., ЛЭП-10 кВ для электроснабжения энергопринимающих устройств заявителя по адресу: Московская обл, Химки г, Панфилова ул | J_1902736 (5675/19) | 0 | 0 |  | 0 |  |  | 4 | 1.26 |  | 4.4 |  |  | 0 | 0 |  | 0 |  |  | 0 | 0 |  | 0 |  |  | 0 | 0 |  | 0 |  |  | 0 | 0 |  | 0
1.1.2.1 | Реконструкция ТП-186. Строительство ЛЭП-0,4 кВ от ТП-186 по адресу: Московская область, Химкинский район, г. Химки, мкр. Подрезково (2 этап) | J_1901957 (5794/19) | 0 | 0 |  | 0 |  |  | 4 | 0 |  | 0.6 |  |  | 0 | 0 |  | 0 |  |  | 0 | 0 |  | 0 |  |  | 0 | 0 |  | 0 |  |  | 0 | 0 |  | 0
1.1.2.1 | Строительство КТП, КЛ-10кВ по адресу: 141406, Московская обл., г. Химки, мкр. Левобережный, Лихачевское ш. | J_1908788 (6108/19 ) | 0 | 0 |  | 0 |  |  | 4 | 0.4 |  | 0.1 |  |  | 0 | 0 |  | 0 |  |  | 0 | 0 |  | 0 |  |  | 0 | 0 |  | 0 |  |  | 0 | 0 |  | 0
1.1.2.1 | Строительство БКТП для электроснабжения заявителя по адресу: Московская обл., Химкинский район, Химки г, Сходня мкр, 2-й Чапаевский пер, дом №3а | K_1901959 (5882/19) | 0 | 0 |  | 0 |  |  | 4 | 0.8 |  | 1.6 |  |  | 0 | 0 |  | 0 |  |  | 0 | 0 |  | 0 |  |  | 0 | 0 |  | 0 |  |  | 0 | 0 |  | 0
1.1.2.1 | Строительство 2ЛЭП-0,4кВ по адресу:141410, Московская обл., г. Химки, ул. Парковая | J_1904789 (6087/19) | 0 | 0 |  | 0 |  |  | 4 | 0 |  | 0.3 |  |  | 0 | 0 |  | 0 |  |  | 0 | 0 |  | 0 |  |  | 0 | 0 |  | 0 |  |  | 0 | 0 |  | 0
1.1.2.1 | Строительство КТП-1710734, КЛ-6 кВ для электроснабжения энергопринимающих устройств заявителей по адресу: 141011, Московская обл., Мытищи г., Лесная ул. | H_1710734 1710730 (4266/17) | 1 | 1.26 |  | 0.84 |  |  | 0 | 0 |  | 0 |  |  | 0 | 0 |  | 0 |  |  | 0 | 0 |  | 0 |  |  | 0 | 0 |  | 0 |  |  | 0 | 0 |  | 0
1.1.2.1 | Строительство ТП и КЛ-10 кВ по адресу: Московская область, г. Мытищи, пересечение ул. Воровского и Олимпийского пр-та (мкр.25) | J_1805835(5249/18) | 2 | 1.26 |  | 0.4 |  |  | 0 | 0 |  | 0 |  |  | 0 | 0 |  | 0 |  |  | 0 | 0 |  | 0 |  |  | 0 | 0 |  | 0 |  |  | 0 | 0 |  | 0
1.1.2.1 | Строительство КЛ-10 кВ, 2БКТП-1613952 для электроснабжения энергопринимающих устройств заявителя по адресу: Московская обл, Мытищинский р-н, пос. Мебельной фабрики | I_1613952 1613957 (4525/18) | 3 | 2 |  | 0.676 |  |  | 0 | 0 |  | 0 |  |  | 0 | 0 |  | 0 |  |  | 0 | 0 |  | 0 |  |  | 0 | 0 |  | 0 |  |  | 0 | 0 |  | 0
1.1.2.1 | Строительство ТП и КЛ-6 кВ по адресу: 141011, Московская область, г. Мытищи, ул. Коммунистическая | I_1800253 (4732/18) | 0 | 0 |  | 0 |  |  | 4 | 0.63 |  | 0.1 |  |  | 0 | 0 |  | 0 |  |  | 0 | 0 |  | 0 |  |  | 0 | 0 |  | 0 |  |  | 0 | 0 |  | 0
1.1.2.1 | Строительство РП-10 кВ, КЛ-10 кВ, 2БКТП, ЛЭП-0,4 кВ по адресу: Московская обл., Мытищинский р-н, г.п. Пироговский, п. Мебельной Фабрики | H_ТУ №12-2012/26-ПР №10-2014/04-ПР (3703/17) | 4 | 1.26 |  | 9.1 |  |  | 0 | 0 |  | 0 |  |  | 0 | 0 |  | 0 |  |  | 0 | 0 |  | 0 |  |  | 0 | 0 |  | 0 |  |  | 0 | 0 |  | 0
1.1.2.1 | Строительство ТП-1613091, 4КЛ-10 кВ от ТП-1613091 до места врезки в 2КЛ-10 кВ направлением ТП-63 – ТП-55 и ЛЭП-0,4 кВ от ТП-1613091 до ВРУ объекта Заявителя по адресу: 141008, Московская область, Мытищинский район, г. Мытищи, Новомытищинский пр-т, дом №4 | G_1613091-Р (3701/16) | 3 | 1.26 |  | 2.38 |  |  | 0 | 0 |  | 0 |  |  | 0 | 0 |  | 0 |  |  | 0 | 0 |  | 0 |  |  | 0 | 0 |  | 0 |  |  | 0 | 0 |  | 0
1.1.2.1 | Строительство РП-1600708, ТП-1600708, КЛ-10 кВ и КЛ-0,4 кВ от ТП-1600708 до ВРУ объекта Заявителя по адресу: Московская область, г. Мытищи, мкр-н №29, ул. Стрелковая (1, 2 Этапы) | G_1600708-Р (3556/16) | 0 | 0 |  | 0 |  |  | 4 | 0 |  | 3.4 |  |  | 0 | 0 |  | 0 |  |  | 0 | 0 |  | 0 |  |  | 0 | 0 |  | 0 |  |  | 0 | 0 |  | 0
1.1.2.1 | Строительство ТП и ВЛ-10 кВ от ВЛ-10 кВ направлением РТП-200 – ТП-208 по адресу: Московская область, Мытищинский район, д. Болтино, ул. 8-я Линия | H_1605106-Р (3639/16) | 2 | 0.25 |  | 0.15 |  |  | 0 | 0 |  | 0 |  |  | 0 | 0 |  | 0 |  |  | 0 | 0 |  | 0 |  |  | 0 | 0 |  | 0 |  |  | 0 | 0 |  | 0
1.1.2.1 | Строительство ТП, КЛ-10 кВ и КЛ-0,4 кВ по адресу: Московская область, Мытищинский район, г. Мытищи, Северная промзона | H_1610766-Р (3700/16) | 0 | 0 |  | 0 |  |  | 0 | 0 |  | 0 |  |  | 0 | 0 |  | 0 |  |  | 0 | 0 |  | 0 |  |  | 0 | 0 |  | 0 |  |  | 0 | 0 |  | 0
1.1.2.1 | Строительство кабельных линий 0,4кВ для энергоснабжения жилой застройки (от ТП проектируемой (корп.4) до ВРУ-0,4кВ очистных сооружений ливневой канализации и КНС, зем.Участок с кадастр.номером 50:12:0090104:61) по адресу: Московская область, Мытищинский район, г.п. Пироговкий, пос. Мбельной фабрики | G_ТУ-72 | 0 | 0 |  | 0 |  |  | 4 | 0 |  | 0.94 |  |  | 0 | 0 |  | 0 |  |  | 0 | 0 |  | 0 |  |  | 0 | 0 |  | 0 |  |  | 0 | 0 |  | 0
1.1.2.1 | Внешнее электроснабжение ВРУ 17-и этажного жилого дома по адресу: Московская область, Мытищинский р-н, п. Пироговский, ул. Пролетарская | F_ТУ-79 | 0 | 0 |  | 0 |  |  | 4 | 1.26 |  | 0.66 |  |  | 0 | 0 |  | 0 |  |  | 0 | 0 |  | 0 |  |  | 0 | 0 |  | 0 |  |  | 0 | 0 |  | 0
1.1.2.1 | Строительство ЛЭП-6 кВ, КТП, ЛЭП-0,4 кВ для электроснабжения энергопринимающих устройств заявителя по адресу: Московская обл, Мытищинский р-н, пос. Мебельной фабрики (2 Этап) | H_ТУ-10 (3940/17) | 0 | 0 |  | 0 |  |  | 4 | 0.5 |  | 0.216 |  |  | 0 | 0 |  | 0 |  |  | 0 | 0 |  | 0 |  |  | 0 | 0 |  | 0 |  |  | 0 | 0 |  | 0
1.1.2.1 | Строительство ТП-проект., строительство 4КЛ-10 кВ от РУ-10 кВ ТП-проект. до места врезки в КЛ-10 кВ ТП-462 – ТП-464 для электроснабжения энергопринимающих устройств заявителя по адресу: Московская обл, Мытищи г.о., мкр. №17, корп. 38 | J_1901591 (5667/19) | 0 | 0 |  | 0 |  |  | 4 | 0.8 |  | 0.32 |  |  | 0 | 0 |  | 0 |  |  | 0 | 0 |  | 0 |  |  | 0 | 0 |  | 0 |  |  | 0 | 0 |  | 0
1.1.2.1 | Строительство 2ЛЭП-0,4кВ по адресу: 141009, Московская обл., г. Мытищи, ул. Коминтерна | J_1903531 (6042/19) | 0 | 0 |  | 0 |  |  | 0 | 0 |  | 0 |  |  | 0 | 0 |  | 0 |  |  | 4 | 0 |  | 0.12 |  |  | 0 | 0 |  | 0 |  |  | 0 | 0 |  | 0
1.1.2.1 | Строительство ЛЭП-10 кВ для электроснабжения энергопринимающих устройств заявителя по адресу: Московская обл., Мытищинский р-н, г.п. Пироговский, п. Мебельной Фабрики | K_1611027 (6306/20 ) | 0 | 0 |  | 0 |  |  | 4 | 0 |  | 1.12 |  |  | 0 | 0 |  | 0 |  |  | 0 | 0 |  | 0 |  |  | 0 | 0 |  | 0 |  |  | 0 | 0 |  | 0
1.1.2.1 | Строительство ЛЭП-0,4кВ по адресу: 141100, Московская область, Щелковский р-н., г. Щелково, квартал Гагаринский, д. 4Б | I_1704590 (4204/17) | 0 | 0 |  | 0 |  |  | 0 | 0 |  | 0 |  |  | 0 | 0 |  | 0 |  |  | 0 | 0 |  | 0 |  |  | 0 | 0 |  | 0 |  |  | 0 | 0 |  | 0
1.1.2.1 | Строительство 2ЛЭП-0,4 кВ от ТП-390 для электроснабжения энергопринимающих устройств заявителя по адресу: Московская обл, Щелковский р-н, Щелково г, Пролетарский пр-кт, у д. №3 | J_1825232 (5659/19) | 2 | 0 |  | 0.24 |  |  | 0 | 0 |  | 0 |  |  | 0 | 0 |  | 0 |  |  | 0 | 0 |  | 0 |  |  | 0 | 0 |  | 0 |  |  | 0 | 0 |  | 0
1.1.2.1 | Строительство КЛ-10кВ по адресу: Московская обл., Щелковский р-н, г. Щелково, ул. Комарова, д. № 2 | J_1902742 (6022/19) | 1 | 0 |  | 0.015 |  |  | 0 | 0 |  | 0 |  |  | 0 | 0 |  | 0 |  |  | 0 | 0 |  | 0 |  |  | 0 | 0 |  | 0 |  |  | 0 | 0 |  | 0
1.1.2.1 | Строительство 2ЛЭП-10 кВ по адресу: 141100, Московская обл., Щелковский р-н, рп. Монино, Новинское ш | I_1711905 (5192/18) | 0 | 0 |  | 0 |  |  | 0 | 0 |  | 0 |  |  | 0 | 0 |  | 0 |  |  | 0 | 0 |  | 0 |  |  | 0 | 0 |  | 0 |  |  | 0 | 0 |  | 0
1.1.2.1 | Строительство 4КЛ-6 кВ для электроснабжения энергопринимающих устройств заявителя по адресу: Московская обл, Щелковский р-н, с.п. Анискинское, пос. Биокомбината | K_ТУ №30 ГТП (1921052) (5695/20) | 0 | 0 |  | 0 |  |  | 4 | 0 |  | 0.2 |  |  | 0 | 0 |  | 0 |  |  | 0 | 0 |  | 0 |  |  | 0 | 0 |  | 0 |  |  | 0 | 0 |  | 0
1.1.2.1 | Строительство КЛ-10 кВ по адресу: Московская область, Щёлковский район, г. Щёлково, ул. Талсинская | J_ТУ-307 1907865 (5798/19) | 1 | 0 |  | 0.14 |  |  | 0 | 0 |  | 0 |  |  | 0 | 0 |  | 0 |  |  | 0 | 0 |  | 0 |  |  | 0 | 0 |  | 0 |  |  | 0 | 0 |  | 0
1.1.2.1 | Расширение РУ-0,4 кВ ТП-42, строительство КЛ-0,4 кВ от ТП-42 до ВРУ жилого 3-х этажного дома Заявителя по адресу: 140732, Московская область, г. Рошаль, ул. Мира, в районе домов №19 и №21 | E_133441 (976/14) | 0 | 0 |  | 0 |  |  | 0 | 0 |  | 0 |  |  | 0 | 0 |  | 0 |  |  | 0 | 0 |  | 0 |  |  | 0 | 0 |  | 0 |  |  | 0 | 0 |  | 0
1.1.2.1 | Строительство КРУН, ЛЭП-6 кВ от ПС №174 «Лыткарино» для электроснабжения заявителя по адресу: 140081, Московская область, Лыткарино г, Парковая ул., дом №1 | I_1613377-Р (3792/16) | 0 | 0 |  | 0 |  |  | 4 | 0 |  | 2.4 |  |  | 0 | 0 |  | 0 |  |  | 0 | 0 |  | 0 |  |  | 0 | 0 |  | 0 |  |  | 0 | 0 |  | 0
1.1.2.1 | Строительство 2ЛЭП-10 кВ от РТП-26 до границы земельного участка Заявителя по адресу: Московская обл., г.о. Лыткарино, 6-й Микрорайон | H_1702506 (3946/17) | 0 | 0 |  | 0 |  |  | 0 | 0 |  | 0 |  |  | 0 | 0 |  | 0 |  |  | 0 | 0 |  | 0 |  |  | 0 | 0 |  | 0 |  |  | 0 | 0 |  | 0
1.1.2.1 | Строительство ЛЭП-0,4 кВ по адресу: Московская обл., Коломенский р-н, с/о Никульский, Радужный п | J_1903729 (5864/19) | 0 | 0 |  | 0 |  |  | 0 | 0 |  | 0 |  |  | 0 | 0 |  | 0 |  |  | 0 | 0 |  | 0 |  |  | 0 | 0 |  | 0 |  |  | 0 | 0 |  | 0
1.1.2.1 | Строительство ТП и КЛ-6 кВ по адресу: Московская область, г. Коломна, ул. Калинина | J_1903116 (6176/19) | 4 | 1.26 |  | 0.7 |  |  | 0 | 0 |  | 0 |  |  | 0 | 0 |  | 0 |  |  | 0 | 0 |  | 0 |  |  | 0 | 0 |  | 0 |  |  | 0 | 0 |  | 0
1.1.2.1 | Строительство ТП и КЛ-10 кВ по адресу: Московская область, г. Коломна, ул. Леваневского | J_1903312 (6177/19) | 4 | 0.8 |  | 0.4 |  |  | 0 | 0 |  | 0 |  |  | 0 | 0 |  | 0 |  |  | 0 | 0 |  | 0 |  |  | 0 | 0 |  | 0 |  |  | 0 | 0 |  | 0
1.1.2.1 | Строительство ЛЭП-0,4кВ для электроснабжения энергопринимающих устройств заявителя по адресу: Московская обл., г. Коломна, ул. Кутузова | J_1903158 (6152/19) | 3 | 0 |  | 0.5 |  |  | 0 | 0 |  | 0 |  |  | 0 | 0 |  | 0 |  |  | 0 | 0 |  | 0 |  |  | 0 | 0 |  | 0 |  |  | 0 | 0 |  | 0
1.1.2.1 | Строительство ЛЭП-0,4кВ по адресу: Московская обл., г. Пущино, микрорайон Д | J_1904068 (5999/19 ) | 3 | 0 |  | 0.3 |  |  | 0 | 0 |  | 0 |  |  | 0 | 0 |  | 0 |  |  | 0 | 0 |  | 0 |  |  | 0 | 0 |  | 0 |  |  | 0 | 0 |  | 0
1.1.2.1 | Строительство КРУН-6 кВ, ЛЭП-6 кВ для электроснабжения заявителя по адресу: Московская обл, Подольск г., Лаговское с/п, вблизи д. Сертякино | I_1804200 (5383/18) | 0 | 0 |  | 0 |  |  | 0 | 0 |  | 0 |  |  | 0 | 0 |  | 0 |  |  | 0 | 0 |  | 0 |  |  | 0 | 0 |  | 0 |  |  | 0 | 0 |  | 0
1.1.2.1 | Реконструкция РУ-6 кВ РТП-70, строительство ТП-проект., 2КЛ-6 кВ для электроснабжения энергопринимающих устройств заявителя по адресу: Московская обл, г.о. Подольск, мкр-н Климовск, ул. Революции, д. 2 (2 Этап) | I_1817121 1817143 1817341 (5540/18) | 0 | 0 |  | 0 |  |  | 0 | 0 |  | 0 |  |  | 0 | 0 |  | 0 |  |  | 0 | 0 |  | 0 |  |  | 0 | 0 |  | 0 |  |  | 0 | 0 |  | 0
1.1.2.1 | Строительство двух ТП-проект., КЛ-10 кВ, КЛ-0,4 кВ для электроснабжения энергопринимающих устройств заявителя по адресу: Московская обл, г. Подольск, ул. Высотная, д. №4-а | I_1814737 (5342/18) | 4 | 6.4 |  | 12.7 |  |  | 0 | 0 |  | 0 |  |  | 0 | 0 |  | 0 |  |  | 0 | 0 |  | 0 |  |  | 0 | 0 |  | 0 |  |  | 0 | 0 |  | 0
1.1.2.1 | Строительство КЛ-10 кВ по адресу: г. Москва, п. Знамя Октября, Рязановское шоссе | I_ТУ № 31/17 (5215/18) | 0 | 0 |  | 0 |  |  | 0 | 0 |  | 0 |  |  | 0 | 0 |  | 0 |  |  | 0 | 0 |  | 0 |  |  | 0 | 0 |  | 0 |  |  | 0 | 0 |  | 0
1.1.2.1 | Реконструкция РТП-50. Строительство ЛЭП-0,4 кВ от РТП-50 по адресу: Московская область, г. Подольск, в границах улиц: Сосновая, Циолковского и границ города | J_1801870-Р 5230/18 | 0 | 0 |  | 0 |  |  | 0 | 0 |  | 0 |  |  | 0 | 0 |  | 0 |  |  | 0 | 0 |  | 0 |  |  | 0 | 0 |  | 0 |  |  | 0 | 0 |  | 0
1.1.2.1 | Строительство ТП и КЛ-10 кВ по адресу: Московская область, г. Подольск, в районе ул. 43-й Армии и ул. Кирова | I_ТУ № 681/17 (5224/18) | 2 | 2 |  | 1 |  |  | 0 | 0 |  | 0 |  |  | 0 | 0 |  | 0 |  |  | 0 | 0 |  | 0 |  |  | 0 | 0 |  | 0 |  |  | 0 | 0 |  | 0
1.1.2.1 | Строительство ВЛ-0,4кВ по адресу: Московская обл., г. Подольск, Львовский, ул. Горького, д. № 21 | J_1823369 (6021/19) | 0 | 0 |  | 0 |  |  | 0 | 0 |  | 0 |  |  | 4 | 0 |  | 0.25 |  |  | 0 | 0 |  | 0 |  |  | 0 | 0 |  | 0 |  |  | 0 | 0 |  | 0
1.1.2.1 | Строительство ЛЭП-0,4кВ для электроснабжения энергопринимающих устройств заявителя по адресу: 142117, Московская обл., г. Подольск, Октябрьский проспект, дом № 7 | J_1903588 (6107/19 ) | 3 | 0 |  | 0.6 |  |  | 0 | 0 |  | 0 |  |  | 0 | 0 |  | 0 |  |  | 0 | 0 |  | 0 |  |  | 0 | 0 |  | 0 |  |  | 0 | 0 |  | 0
1.1.2.1 | Строительство КЛ-6 кВ, КЛ-0,4 кВ для электроснабжения энергопринимающих устройств заявителя по адресу: Московская обл, г. Подольск, Домодедовское ш., д. 12 | J_5/17/2 (1914248) (6239/19) | 3 | 0 |  | 0.4 |  |  | 0 | 0 |  | 0 |  |  | 0 | 0 |  | 0 |  |  | 0 | 0 |  | 0 |  |  | 0 | 0 |  | 0 |  |  | 0 | 0 |  | 0
1.1.2.1 | Строительство ЛЭП-0,4кВ по адресу: 142200, Московская область, г. Серпухов, ул. Фирсова, д. № 6 | I_1803119 (5025/18) | 0 | 0 |  | 0 |  |  | 0 | 0 |  | 0 |  |  | 0 | 0 |  | 0 |  |  | 0 | 0 |  | 0 |  |  | 0 | 0 |  | 0 |  |  | 0 | 0 |  | 0
1.1.2.1 | Строительство ЛЭП-0,4кВ по адресу: 142204, Московская обл., г. Серпухов, ул. Юбилейная | J_1900967 (5998/19) | 2 | 0 |  | 0.6 |  |  | 0 | 0 |  | 0 |  |  | 0 | 0 |  | 0 |  |  | 0 | 0 |  | 0 |  |  | 0 | 0 |  | 0 |  |  | 0 | 0 |  | 0
1.1.2.1 | Строительство ЛЭП-10 кВ по адресу: Московская область, Серпуховский район, рп. Пролетарский, ул. Центральная | I_1707635 (4039/17) | 0 | 0 |  | 0 |  |  | 0 | 0 |  | 0 |  |  | 4 | 0 |  | 0.1 |  |  | 0 | 0 |  | 0 |  |  | 0 | 0 |  | 0 |  |  | 0 | 0 |  | 0
1.1.2.1 | Реконструкция ТП-223. Строительство ЛЭП-0,4 кВ от ТП-223 по адресу: Московская обл., Серпухов г, Химиков ул, рядом с д. 1 (2 этап) | J_1822763 (5863/19 ) | 4 | 0 |  | 0.7 |  |  | 0 | 0 |  | 0 |  |  | 0 | 0 |  | 0 |  |  | 0 | 0 |  | 0 |  |  | 0 | 0 |  | 0 |  |  | 0 | 0 |  | 0
1.1.2.1 | Строительство КРУН-10кВ, ЛЭП-10кВ, по адресу: 142211, Московская область, г. Серпухов, ул. Сольца | K_1908809 (6323/20) | 0 | 0 |  | 0 |  |  | 4 | 0 |  | 0.58 |  |  | 0 | 0 |  | 0 |  |  | 0 | 0 |  | 0 |  |  | 0 | 0 |  | 0 |  |  | 0 | 0 |  | 0
1.1.2.1 | Строительство пристройки к зданию ЦРП1 НПЗ с установкой ячеек 10 кВ, строительство 2ЛЭП-10 кВ для электроснабжения энергопринимающих устройств заявителя по адресу: Московская обл, г. Дубна | J_1811061 (5542/18) | 0 | 0 |  | 0 |  |  | 4 | 0 |  | 4 |  |  | 0 | 0 |  | 0 |  |  | 0 | 0 |  | 0 |  |  | 0 | 0 |  | 0 |  |  | 0 | 0 |  | 0
1.1.2.1 | Строительство 2КЛ-10 кВ от ПС-105 «Смена» ПАО «МОЭСК» до пр.ТП Заявителя по адресу: 141300, Московская область, Сергиево-Посадский р-н, г. Сергиев Посад, мкр. «Северный-5», юго-восточная часть кадастрового квартала 50:05:0070202 | F_144545/Р/1/ЦА (1344/14) | 2 | 0 |  | 3.4 |  |  | 0 | 0 |  | 0 |  |  | 0 | 0 |  | 0 |  |  | 0 | 0 |  | 0 |  |  | 0 | 0 |  | 0 |  |  | 0 | 0 |  | 0
1.1.2.1 | Строительство 2БКТП, КЛ-6 кВ для электроснабжения заявителя по адресу: Московская обл, Сергиево-Посадский район, Сергиев Посад г., ул. Вифанская | J_ТУ-1812113ПТО-17-1057(5503/18) | 0 | 0 |  | 0 |  |  | 4 | 2 |  | 0.82 |  |  | 0 | 0 |  | 0 |  |  | 0 | 0 |  | 0 |  |  | 0 | 0 |  | 0 |  |  | 0 | 0 |  | 0
1.1.2.1 | Реконструкция ТП-6003. Строительство КТП-1808231, КЛ-6 кВ для электроснабжения энергопринимающих устройств заявителя по адресу: Московская обл, Сергиево-Посадский р-н, г. Хотьково, ул. Лихачева, д.4 | J_ТУ-1808231ПТО-17-860(5821/18) | 0 | 0 |  | 0 |  |  | 4 | 0.5 |  | 0.6 |  |  | 0 | 0 |  | 0 |  |  | 0 | 0 |  | 0 |  |  | 0 | 0 |  | 0 |  |  | 0 | 0 |  | 0
1.1.2.1 | Строительство КТП-1805372, КЛ-10 кВ, КЛ-0,4 кВ для электроснабжения заявителя по адресу: Московская обл, Сергиево-Посадский р-н, Сергиев Посад г., в районе ул. Пограничная | I_1805372 (5382/18) | 0 | 0 |  | 0 |  |  | 4 | 0 |  | 0.5 |  |  | 0 | 0 |  | 0 |  |  | 0 | 0 |  | 0 |  |  | 0 | 0 |  | 0 |  |  | 0 | 0 |  | 0
1.1.2.1 | Строительство ЛЭП-0,4 кВ по адресу: Московская обл., Сергиево-Посадский р-н, Сергиев-Посад г, Красной Армии пр-кт, дом № 216/11 | J_ 1906243 ( 5877/19) | 0 | 0 |  | 0 |  |  | 0 | 0 |  | 0 |  |  | 0 | 0 |  | 0 |  |  | 0 | 0 |  | 0 |  |  | 0 | 0 |  | 0 |  |  | 0 | 0 |  | 0
1.1.2.1 | Строительство ТП и КЛ-6 кВ по адресу: Московская область, Сергиево-Посадский район, г. Сергиев Посад | K_2002227 (6384/20) | 0 | 0 |  | 0 |  |  | 4 | 3.2 |  | 0.48 |  |  | 0 | 0 |  | 0 |  |  | 0 | 0 |  | 0 |  |  | 0 | 0 |  | 0 |  |  | 0 | 0 |  | 0
1.1.2.1 | Реконструкция РКТП-5105, строительство ТП-проект., 2КЛ-10 кВ от РУ-10 кВ РКТП-5105 до РУ-10 кВ ТП-проект. для электроснабжения энергопринимающих устройств заявителя по адресу: 141303, Московская обл, Сергиево-Посадский р-н, Сергиев Посад г, Ярославское ш, в районе д. Зубачево (2 этап) | K_1904870 (5681/19) | 0 | 0 |  | 0 |  |  | 4 | 0.8 |  | 1.9 |  |  | 0 | 0 |  | 0 |  |  | 0 | 0 |  | 0 |  |  | 0 | 0 |  | 0 |  |  | 0 | 0 |  | 0
1.1.2.1 | Строительство КРУН-6 кВ, КЛ-6 кВ для электроснабжения заявителя по адресу: Московская обл, Сергиево-Посадский р-н, Сергиев Посад г, Вознесенская ул, дом № 25/10 | J_1915599 6300/19 | 0 | 0 |  | 0 |  |  | 4 | 0 |  | 0.3 |  |  | 0 | 0 |  | 0 |  |  | 0 | 0 |  | 0 |  |  | 0 | 0 |  | 0 |  |  | 0 | 0 |  | 0
1.1.2.1 | Строительство 2БКТП, ЛЭП-6кВ по адресу: 141281, Московская обл., г. Ивантеевка, ул. Хлебозаводская, д. 10 | I_1705219 (4212/17) | 4 | 1.26 |  | 1.64 |  |  | 0 | 0 |  | 0 |  |  | 0 | 0 |  | 0 |  |  | 0 | 0 |  | 0 |  |  | 0 | 0 |  | 0 |  |  | 0 | 0 |  | 0
1.1.2.1 | Строительство ТП и ЛЭП-10 кВ по адресу: 141280, Московская область, г. Ивантеевка, Студенческий проезд | I_1712551 (4067/17) | 0 | 0 |  | 0 |  |  | 0 | 0 |  | 0 |  |  | 0 | 0 |  | 0 |  |  | 0 | 0 |  | 0 |  |  | 0 | 0 |  | 0 |  |  | 0 | 0 |  | 0
1.1.2.1 | Строительство ТП, двух КЛ-10 кВ, ЛЭП-0,4 кВ для электроснабжения энергопринимающих устройств заявителя по адресу: 141281, Московская обл, Ивантеевка г, Хлебозаводская ул, вблизи дома №30 | J_1901438 (5658/19) | 4 | 0.8 |  | 0.1 |  |  | 0 | 0 |  | 0 |  |  | 0 | 0 |  | 0 |  |  | 0 | 0 |  | 0 |  |  | 0 | 0 |  | 0 |  |  | 0 | 0 |  | 0
1.1.2.1 | Строительство ЛЭП-0,4кВ по адресу: 141284, Московская обл., г. Ивантеевка, ул. Южная | J_1819577 (5975/19 ) | 2 | 0 |  | 0.5 |  |  | 0 | 0 |  | 0 |  |  | 0 | 0 |  | 0 |  |  | 0 | 0 |  | 0 |  |  | 0 | 0 |  | 0 |  |  | 0 | 0 |  | 0
1.1.2.1 | Строительство ЛЭП-0,4кВ по адресу: 141280, Московская обл., г. Ивантеевка, ул. Хлебозаводская | J_1819498 (5976/19 ) | 3 | 0 |  | 0.3 |  |  | 0 | 0 |  | 0 |  |  | 0 | 0 |  | 0 |  |  | 0 | 0 |  | 0 |  |  | 0 | 0 |  | 0 |  |  | 0 | 0 |  | 0
1.1.2.1 | Строительство двух КЛ-10кВ от ПС 569 ПАО «МОЭСК» до проектируемого РТП для технологического присоединения энергопринимающих устройств ООО «АСКО» - восьми многоэтажных домов в г. Ступино | D_131485-Р (43/13) | 0 | 0 |  | 0 |  |  | 4 | 0 |  | 10 |  |  | 0 | 0 |  | 0 |  |  | 0 | 0 |  | 0 |  |  | 0 | 0 |  | 0 |  |  | 0 | 0 |  | 0
1.1.2.1 | Строительство ТП и ЛЭП-10 кВ по адресу: 143090, Московская область, г. Краснознаменск, ул. Строителей | I_1802933 1803128 1905933 (4749/18) | 2 | 0.8 |  | 0.5 |  |  | 0 | 0 |  | 0 |  |  | 0 | 0 |  | 0 |  |  | 0 | 0 |  | 0 |  |  | 0 | 0 |  | 0 |  |  | 0 | 0 |  | 0
1.1.2.1 | Строительство КЛ-6 кВ по адресу: Московская область, г. Егорьевск, улицы К. Маркса и лейтенанта Шмидта | I_1717395 (4727/18) | 2 | 0 |  | 0.28 |  |  | 0 | 0 |  | 0 |  |  | 0 | 0 |  | 0 |  |  | 0 | 0 |  | 0 |  |  | 0 | 0 |  | 0 |  |  | 0 | 0 |  | 0
1.1.2.1 | Строительство ЛЭП-0,4 кВ от ТП-577 для электроснабжения энергопринимающих устройств заявителя по адресу: Московская обл, Домодедово г, Западный мкр, Дружбы ул. | J_1806059(5627/18) | 0 | 0 |  | 0 |  |  | 0 | 0 |  | 0 |  |  | 0 | 0 |  | 0 |  |  | 0 | 0 |  | 0 |  |  | 0 | 0 |  | 0 |  |  | 0 | 0 |  | 0
1.1.2.1 | Строительство КРУН-10кВ, КЛ-10кВ, по адресу: Московская область, г. Домодедово, ул. Краснодарская, д. № 2 | J_1905761 (6067/19) | 4 | 0 |  | 0.4 |  |  | 0 | 0 |  | 0 |  |  | 0 | 0 |  | 0 |  |  | 0 | 0 |  | 0 |  |  | 0 | 0 |  | 0 |  |  | 0 | 0 |  | 0
1.1.2.1 | Строительство 2ЛЭП-0,4 кВ от ТП-134 для электроснабжения заявителя по адресу: Московская обл, Ленинский р-н, Видное г, Гаевского ул., дом №20 | I_1610085 (3917/17) | 0 | 0 |  | 0 |  |  | 4 | 0 |  | 0.5 |  |  | 0 | 0 |  | 0 |  |  | 0 | 0 |  | 0 |  |  | 0 | 0 |  | 0 |  |  | 0 | 0 |  | 0
1.1.2.1 | Внешняя схема электроснабжения энергопринимающих устройств заявителя по адресу: 142701, Московская обл., Ленинский район, г.Видное, Ленинского Комсомола пр-кт | I_1617629 (3908/17) | 0 | 0 |  | 0 |  |  | 4 | 0 |  | 0.08 |  |  | 0 | 0 |  | 0 |  |  | 0 | 0 |  | 0 |  |  | 0 | 0 |  | 0 |  |  | 0 | 0 |  | 0
1.1.2.1 | Строительство КТП, КЛ-10кВ по адресу: Московская обл., г. Фрязино, ул. Барские Пруды | J_1906267 (6098/19) | 4 | 1.26 |  | 0.1 |  |  | 0 | 0 |  | 0 |  |  | 0 | 0 |  | 0 |  |  | 0 | 0 |  | 0 |  |  | 0 | 0 |  | 0 |  |  | 0 | 0 |  | 0
1.1.2.1 | Строительство РП-проект. и ЛЭП-10 кВ для электроснабжения энергопринимающих устройств заявителя по адресу: Московская обл, Солнечногорский р-н, гп Поварово, в районе д. Марьино | J_1909479 (5881/19 ) | 0 | 0 |  | 0 |  |  | 4 | 0 |  | 2.77 |  |  | 0 | 0 |  | 0 |  |  | 0 | 0 |  | 0 |  |  | 0 | 0 |  | 0 |  |  | 0 | 0 |  | 0
1.1.2.1 | Реконструкция КТП-331, строительство ЛЭП-0,4кВ по адресу: 142500, Московская обл., Павлово-Посадский р-н., г. Павловский Посад, ул. Интернациональная, д. № 13 (2 этап) | K_1914087 6319/19 | 3 | 0 |  | 0.36 |  |  | 0 | 0 |  | 0 |  |  | 0 | 0 |  | 0 |  |  | 0 | 0 |  | 0 |  |  | 0 | 0 |  | 0 |  |  | 0 | 0 |  | 0
1.6 | Внедрение АИИС КУЭ | 1 | 0 | 0 |  | 0 |  |  | 0 | 0 |  | 0 |  |  | 0 | 0 |  | 0 |  |  | 0 | 0 |  | 0 |  |  | 0 | 0 |  | 0 |  |  | 0 | 0 |  | 0
1.6 | Внедрение новых информационных технологий | 2 | 0 | 0 |  | 0 |  |  | 0 | 0 |  | 0 |  |  | 0 | 0 |  | 0 |  |  | 0 | 0 |  | 0 |  |  | 0 | 0 |  | 0 |  |  | 0 | 0 |  | 0
1.6 | АСУ ТП | 3 | 0 | 0 |  | 0 |  |  | 0 | 0 |  | 0 |  |  | 0 | 0 |  | 0 |  |  | 0 | 0 |  | 0 |  |  | 0 | 0 |  | 0 |  |  | 0 | 0 |  | 0
1.6 | Закупка спецтехники: | 4 | 0 | 0 |  | 0 |  |  | 0 | 0 |  | 0 |  |  | 0 | 0 |  | 0 |  |  | 0 | 0 |  | 0 |  |  | 0 | 0 |  | 0 |  |  | 0 | 0 |  | 0
1.6 | Приобретение оборудования, не входящего в сметы строек | 5 | 0 | 0 |  | 0 |  |  | 0 | 0 |  | 0 |  |  | 0 | 0 |  | 0 |  |  | 0 | 0 |  | 0 |  |  | 0 | 0 |  | 0 |  |  | 0 | 0 |  | 0
1.6 | Приобретение электрозарядных станций | 6 | 0 | 0 |  | 0 |  |  | 0 | 0 |  | 0 |  |  | 0 | 0 |  | 0 |  |  | 0 | 0 |  | 0 |  |  | 0 | 0 |  | 0 |  |  | 0 | 0 |  | 0

## источники
Приложение №
к решению _________
от __________ №
Плановые показатели реализации инвестиционной программы
Раздел 3. Источники финансирования инвестиционной программы
АО "Московская областная энергосетевая компания"
Московская область
N п/п | Показатель | 2020 год | 2021 год | 2022 год | 2023 год | 2024 год | 2025 год | Итого
|  | Утвержденный план | Утвержденный план | Утвержденный план | Утвержденный план | Утвержденный план | Утвержденный план | План
1 | 2 | 3.1 | 3.2 | 3.3 | 3.4 | 3.5 | 3.6 | 4
Источники финансирования инвестиционной программы всего, в том числе: |  | 3040.253 | 3060.2566 | 2420.8366 | 2299.7171 | 2289.528 | 2289.528 | 15400.1193
I | Собственные средства всего, в том числе: | 3035.753 | 3055.7566 | 2416.3366 | 2295.2171 | 2285.028 | 2285.028 | 15373.1193
1.1 | Прибыль, направляемая на инвестиции, в том числе: | 1393.1249 | 1413.1286 | 773.7086 | 652.5891 | 642.4 | 642.4 | 5517.3513
1.1.1 | полученная от реализации продукции и оказанных услуг по регулируемым ценам (тарифам): | 1393.1249 | 1413.1286 | 773.7086 | 652.5891 | 642.4 | 642.4 | 5517.3513
1.1.2 | прибыль от продажи электрической энергии (мощности) по нерегулируемым ценам, всего, в том числе: | 0 | 0 | 0 | 0 | 0 | 0 | 0
1.1.3 | прочая прибыль | 0 | 0 | 0 | 0 | 0 | 0 | 0
1.2 | Амортизация основных средств всего, в том числе: | 1642.628 | 1642.628 | 1642.628 | 1642.628 | 1642.628 | 1642.628 | 9855.768
1.2.1 | текущая амортизация, учтенная в ценах (тарифах) всего, в том числе: | 1642.628 | 1642.628 | 1642.628 | 1642.628 | 1642.628 | 1642.628 | 9855.768
1.2.2 | прочая текущая амортизация
1.2.3 | недоиспользованная амортизация прошлых лет всего, в том числе:
1.3 | Возврат налога на добавленную стоимость | 608.0506 | 612.0513 | 484.1673 | 459.9434 | 457.9056 | 457.9056 | 3080.0239
1.4 | Прочие собственные средства всего, в том числе: | 0 | 0 | 0 | 0 | 0 | 0 | 0
1.4.1 | средства от эмиссии акций
1.4.2 | остаток собственных средств на начало года
II | Привлеченные средства всего, в том числе: | 4.5 | 4.5 | 4.5 | 4.5 | 4.5 | 4.5 | 27
2.1 | Кредиты | 4.5 | 4.5 | 4.5 | 4.5 | 4.5 | 4.5 | 27
2.2 | Облигационные займы
2.3 | Вексели
2.4 | Займы организаций
2.5 | Бюджетное финансирование | 0 | 0 | 0 | 0 | 0 | 0 | 0
2.5.1 | средства федерального бюджета
2.5.1.1 | в том числе средства федерального бюджета, недоиспользованные в прошлых периодах
2.5.2 | средства консолидированного бюджета субъекта Российской Федерации
2.5.2.1 | в том числе средства консолидированного бюджета субъекта Российской Федерации, недоиспользованные в прошлых периодах
2.6 | Использование лизинга
2.7 | Прочие привлеченные средства